2365 | 99 | 4 | 9 | 2380.9524 | 0 | 119.0476 | 857.1429 | 68.5131 | 3425.656 | #DIV/0! |  | #DIV/0! | 18 | 0 | 0 | 0 | 0 | 0 | 0 | 0 | 3425.656 | 20.4884 | 30.0697 | 20.4884 | 5.9699 | 21918.5672 | 21919.7974 | 3419.6861 | 35.0697 | 35.0717 | 35.0697 | 35 | 1 | 1 | 0 | 7.2 | 1 | 7.2 | 3419.6861 | 18 | 0 | 0 | 0 | 0 | 0 | 0 | 0 | 0 | 0 | 0 | 0 | 0 | 0
2366 | 99 | 4 | 9 | 2380.9524 | 0 | 119.0476 | 857.1429 | 68.5131 | 3425.656 | #DIV/0! |  | #DIV/0! | 18 | 0 | 0 | 0 | 0 | 0 | 0 | 0 | 3425.656 | 20.4884 | 30.0717 | 20.4884 | 6.1384 | 21919.7974 | 21920.859 | 3419.5176 | 35.0717 | 35.0734 | 35.0717 | 35 | 1 | 1 | 0 | 7.2 | 1 | 7.2 | 3419.5176 | 18 | 0 | 0 | 0 | 0 | 0 | 0 | 0 | 0 | 0 | 0 | 0 | 0 | 0
2367 | 99 | 4 | 9 | 2380.9524 | 0 | 119.0476 | 857.1429 | 68.5131 | 3425.656 | #DIV/0! |  | #DIV/0! | 18 | 0 | 0 | 0 | 0 | 0 | 0 | 0 | 3425.656 | 20.4884 | 30.0734 | 20.4884 | 6.2839 | 21920.859 | 21921.7751 | 3419.3721 | 35.0734 | 35.0748 | 35.0734 | 35 | 1 | 1 | 0 | 7.2 | 1 | 7.2 | 3419.3721 | 18 | 0 | 0 | 0 | 0 | 0 | 0 | 0 | 0 | 0 | 0 | 0 | 0 | 0
2368 | 99 | 4 | 9 | 2380.9524 | 0 | 119.0476 | 857.1429 | 68.5131 | 3425.656 | #DIV/0! |  | #DIV/0! | 18 | 0 | 0 | 0 | 0 | 0 | 0 | 0 | 3425.656 | 20.4884 | 30.0748 | 20.4884 | 6.4094 | 21921.7751 | 21922.5657 | 3419.2466 | 35.0748 | 35.0761 | 35.0748 | 35 | 1 | 1 | 0 | 7.2 | 1 | 7.2 | 3419.2466 | 18 | 0 | 0 | 0 | 0 | 0 | 0 | 0 | 0 | 0 | 0 | 0 | 0 | 0
2369 | 99 | 4 | 9 | 2380.9524 | 0 | 119.0476 | 0 | 51.0204 | 2551.0204 | #DIV/0! |  | #DIV/0! | 18 | 0 | 0 | 0 | 0 | 0 | 0 | 0 | 2551.0204 | 15.2573 | 30.0761 | 15.2573 | 4.8536 | 21922.5657 | 21924.912 | 2546.1668 | 35.0761 | 35.0799 | 35.0761 | 35 | 1 | 1 | 0 | 7.2 | 1 | 7.2 | 2546.1668 | 18 | 0 | 0 | 0 | 0 | 0 | 0 | 0 | 0 | 0 | 0 | 0 | 0 | 0
2370 | 99 | 4 | 9 | 2380.9524 | 1517.8571 | 119.0476 | 0 | 81.9971 | 4099.8542 | #DIV/0! |  | #DIV/0! | 18 | 0 | 0 | 0 | 0 | 0 | 0 | 0 | 4099.8542 | 24.5207 | 30.0799 | 24.5207 | 8.1853 | 21924.912 | 21923.9268 | 4091.6689 | 35.0799 | 35.0783 | 35.0799 | 35 | 1 | 1 | 0 | 7.2 | 1 | 7.2 | 4091.6689 | 18 | 0 | 0 | 0 | 0 | 0 | 0 | 0 | 0 | 0 | 0 | 0 | 0 | 0
2371 | 99 | 4 | 9 | 2380.9524 | 3035.7143 | 119.0476 | 0 | 112.9738 | 5648.688 | #DIV/0! |  | #DIV/0! | 18 | 0 | 0 | 0 | 0 | 0 | 0 | 0 | 5648.688 | 33.784 | 30.0783 | 33.784 | 11.0549 | 21923.9268 | 21920.0719 | 5637.6332 | 35.0783 | 35.0721 | 35.0783 | 35 | 1 | 1 | 0 | 7.2 | 1 | 7.2 | 5637.6332 | 18 | 0 | 0 | 0 | 0 | 0 | 0 | 0 | 0 | 0 | 0 | 0 | 0 | 0
2372 | 99 | 4 | 9 | 2380.9524 | 3035.7143 | 119.0476 | 0 | 112.9738 | 5648.688 | #DIV/0! |  | #DIV/0! | 18 | 0 | 0 | 0 | 0 | 0 | 0 | 0 | 5648.688 | 33.784 | 30.0721 | 33.784 | 10.1839 | 21920.0719 | 21917.088 | 5638.5042 | 35.0721 | 35.0673 | 35.0721 | 35 | 1 | 1 | 0 | 7.2 | 1 | 7.2 | 5638.5042 | 18 | 0 | 0 | 0 | 0 | 0 | 0 | 0 | 0 | 0 | 0 | 0 | 0 | 0
2373 | 99 | 4 | 9 | 2380.9524 | 3035.7143 | 119.0476 | 0 | 112.9738 | 5648.688 | #DIV/0! |  | #DIV/0! | 18 | 0 | 0 | 0 | 0 | 0 | 0 | 0 | 5648.688 | 33.784 | 30.0673 | 33.784 | 9.5097 | 21917.088 | 21914.7783 | 5639.1784 | 35.0673 | 35.0636 | 35.0673 | 35 | 1 | 1 | 0 | 7.2 | 1 | 7.2 | 5639.1784 | 18 | 0 | 0 | 0 | 0 | 0 | 0 | 0 | 0 | 0 | 0 | 0 | 0 | 0
2374 | 99 | 4 | 9 | 2380.9524 | 1517.8571 | 119.0476 | 0 | 81.9971 | 4099.8542 | #DIV/0! |  | #DIV/0! | 18 | 0 | 0 | 0 | 0 | 0 | 0 | 0 | 4099.8542 | 24.5207 | 30.0636 | 24.5207 | 6.5234 | 21914.7783 | 21915.4549 | 4093.3308 | 35.0636 | 35.0647 | 35.0636 | 35 | 1 | 1 | 0 | 7.2 | 1 | 7.2 | 4093.3308 | 18 | 0 | 0 | 0 | 0 | 0 | 0 | 0 | 0 | 0 | 0 | 0 | 0 | 0
2375 | 99 | 4 | 10 | 2380.9524 | 0 | 119.0476 | 0 | 51.0204 | 2551.0204 | #DIV/0! |  | #DIV/0! | 18 | 0 | 0 | 0 | 0 | 0 | 0 | 0 | 2551.0204 | 15.2573 | 30.0647 | 15.2573 | 4.1281 | 21915.4549 | 21918.5269 | 2546.8924 | 35.0647 | 35.0696 | 35.0647 | 35 | 1 | 1 | 0 | 7.2 | 1 | 7.2 | 2546.8924 | 18 | 0 | 0 | 0 | 0 | 0 | 0 | 0 | 0 | 0 | 0 | 0 | 0 | 0
2376 | 100 | 4 | 10 | 2380.9524 | 0 | 119.0476 | 0 | 51.0204 | 2551.0204 | #DIV/0! |  | #DIV/0! | 18 | 0 | 0 | 238.0952 | 2000 | 45.6754 | 2283.7707 | #DIV/0! | 2551.0204 | 15.2573 | 30.0696 | 15.2573 | 4.4415 | 21918.5269 | 21921.2853 | 2546.5789 | 35.0696 | 35.0741 | 35.0696 | 35 | 1 | 1 | 0 | 7.2 | 1 | 7.2 | 2546.5789 | 18 | 0 | 0 | 0 | 0 | 0 | 0 | 0 | 0 | 0 | 0 | 0 | 0 | 0
2377 | 100 | 4 | 10 | 2380.9524 | 0 | 119.0476 | 0 | 51.0204 | 2551.0204 | #DIV/0! |  | #DIV/0! | 18 | 0 | 0 | 238.0952 | 2000 | 45.6754 | 2283.7707 | #DIV/0! | 2551.0204 | 15.2573 | 30.0741 | 15.2573 | 4.723 | 21921.2853 | 21923.7623 | 2546.2974 | 35.0741 | 35.078 | 35.0741 | 35 | 1 | 1 | 0 | 7.2 | 1 | 7.2 | 2546.2974 | 18 | 0 | 0 | 0 | 0 | 0 | 0 | 0 | 0 | 0 | 0 | 0 | 0 | 0
2378 | 100 | 4 | 10 | 2380.9524 | 0 | 119.0476 | 0 | 51.0204 | 2551.0204 | #DIV/0! |  | #DIV/0! | 18 | 0 | 0 | 238.0952 | 2000 | 45.6754 | 2283.7707 | #DIV/0! | 2551.0204 | 15.2573 | 30.078 | 15.2573 | 4.9757 | 21923.7623 | 21925.9866 | 2546.0447 | 35.078 | 35.0816 | 35.078 | 35 | 1 | 1 | 0 | 7.2 | 1 | 7.2 | 2546.0447 | 18 | 0 | 0 | 0 | 0 | 0 | 0 | 0 | 0 | 0 | 0 | 0 | 0 | 0
2379 | 100 | 4 | 10 | 2380.9524 | 0 | 119.0476 | 0 | 51.0204 | 2551.0204 | #DIV/0! |  | #DIV/0! | 18 | 0 | 0 | 238.0952 | 2000 | 45.6754 | 2283.7707 | #DIV/0! | 2551.0204 | 15.2573 | 30.0816 | 15.2573 | 5.2027 | 21925.9866 | 21927.9839 | 2545.8177 | 35.0816 | 35.0848 | 35.0816 | 35 | 1 | 1 | 0 | 7.2 | 1 | 7.2 | 2545.8177 | 18 | 0 | 0 | 0 | 0 | 0 | 0 | 0 | 0 | 0 | 0 | 0 | 0 | 0
2380 | 100 | 4 | 10 | 2380.9524 | 0 | 119.0476 | 0 | 51.0204 | 2551.0204 | #DIV/0! |  | #DIV/0! | 18 | 0 | 0 | 238.0952 | 0 | 4.8591 | 242.9543 | #DIV/0! | 2551.0204 | 15.2573 | 30.0848 | 15.2573 | 5.4065 | 21927.9839 | 21929.7774 | 2545.6139 | 35.0848 | 35.0876 | 35.0848 | 35 | 1 | 1 | 0 | 7.2 | 1 | 7.2 | 2545.6139 | 18 | 0 | 0 | 0 | 0 | 0 | 0 | 0 | 0 | 0 | 0 | 0 | 0 | 0
2381 | 100 | 4 | 10 | 2380.9524 | 1821.4286 | 119.0476 | 0 | 88.1924 | 4409.621 | #DIV/0! |  | #DIV/0! | 18 | 0 | 0 | 238.0952 | 0 | 4.8591 | 242.9543 | #DIV/0! | 4409.621 | 26.3733 | 30.0876 | 26.3733 | 9.6619 | 21929.7774 | 21927.3155 | 4399.9591 | 35.0876 | 35.0837 | 35.0876 | 35 | 1 | 1 | 0 | 7.2 | 1 | 7.2 | 4399.9591 | 18 | 0 | 0 | 0 | 0 | 0 | 0 | 0 | 0 | 0 | 0 | 0 | 0 | 0
2382 | 100 | 4 | 10 | 2380.9524 | 3035.7143 | 119.0476 | 0 | 112.9738 | 5648.688 | #DIV/0! |  | #DIV/0! | 18 | 0 | 0 | 238.0952 | 0 | 4.8591 | 242.9543 | #DIV/0! | 5648.688 | 33.784 | 30.0837 | 33.784 | 11.8206 | 21927.3155 | 21922.6949 | 5636.8675 | 35.0837 | 35.0763 | 35.0837 | 35 | 1 | 1 | 0 | 7.2 | 1 | 7.2 | 5636.8675 | 18 | 0 | 0 | 0 | 0 | 0 | 0 | 0 | 0 | 0 | 0 | 0 | 0 | 0
2383 | 100 | 4 | 10 | 2380.9524 | 3035.7143 | 119.0476 | 857.1429 | 130.4665 | 6523.3236 | #DIV/0! |  | #DIV/0! | 18 | 0 | 0 | 238.0952 | 0 | 4.8591 | 242.9543 | #DIV/0! | 6523.3236 | 39.0151 | 30.0763 | 39.0151 | 12.4452 | 21922.6949 | 21917.4497 | 6510.8784 | 35.0763 | 35.0679 | 35.0763 | 35 | 1 | 1 | 0 | 7.2 | 1 | 7.2 | 6510.8784 | 18 | 0 | 0 | 0 | 0 | 0 | 0 | 0 | 0 | 0 | 0 | 0 | 0 | 0
2384 | 100 | 4 | 10 | 2380.9524 | 3035.7143 | 119.0476 | 857.1429 | 130.4665 | 6523.3236 | #DIV/0! |  | #DIV/0! | 18 | 0 | 0 | 238.0952 | 0 | 4.8591 | 242.9543 | #DIV/0! | 6523.3236 | 39.0151 | 30.0679 | 39.0151 | 11.0765 | 21917.4497 | 21913.5732 | 6512.2471 | 35.0679 | 35.0617 | 35.0679 | 35 | 1 | 1 | 0 | 7.2 | 1 | 7.2 | 6512.2471 | 18 | 0 | 0 | 0 | 0 | 0 | 0 | 0 | 0 | 0 | 0 | 0 | 0 | 0
2385 | 100 | 4 | 10 | 2380.9524 | 1214.2857 | 119.0476 | 857.1429 | 93.2945 | 4664.723 | #DIV/0! |  | #DIV/0! | 18 | 0 | 0 | 238.0952 | 0 | 4.8591 | 242.9543 | #DIV/0! | 4664.723 | 27.8991 | 30.0617 | 27.8991 | 7.1973 | 21913.5732 | 21913.5759 | 4657.5257 | 35.0617 | 35.0617 | 35.0617 | 35 | 1 | 1 | 0 | 7.2 | 1 | 7.2 | 4657.5257 | 18 | 0 | 0 | 0 | 0 | 0 | 0 | 0 | 0 | 0 | 0 | 0 | 0 | 0
2386 | 100 | 4 | 10 | 2380.9524 | 0 | 119.0476 | 857.1429 | 68.5131 | 3425.656 | #DIV/0! |  | #DIV/0! | 18 | 0 | 0 | 238.0952 | 0 | 4.8591 | 242.9543 | #DIV/0! | 3425.656 | 20.4884 | 30.0617 | 20.4884 | 5.2859 | 21913.5759 | 21915.49 | 3420.3701 | 35.0617 | 35.0648 | 35.0617 | 35 | 1 | 1 | 0 | 7.2 | 1 | 7.2 | 3420.3701 | 18 | 0 | 0 | 0 | 0 | 0 | 0 | 0 | 0 | 0 | 0 | 0 | 0 | 0
2387 | 100 | 4 | 10 | 2380.9524 | 0 | 119.0476 | 857.1429 | 68.5131 | 3425.656 | #DIV/0! |  | #DIV/0! | 18 | 0 | 0 | 0 | 0 | 0 | 0 | 0 | 3425.656 | 20.4884 | 30.0648 | 20.4884 | 5.5482 | 21915.49 | 21917.1418 | 3420.1078 | 35.0648 | 35.0674 | 35.0648 | 35 | 1 | 1 | 0 | 7.2 | 1 | 7.2 | 3420.1078 | 18 | 0 | 0 | 0 | 0 | 0 | 0 | 0 | 0 | 0 | 0 | 0 | 0 | 0
2388 | 100 | 4 | 10 | 2380.9524 | 0 | 119.0476 | 857.1429 | 68.5131 | 3425.656 | #DIV/0! |  | #DIV/0! | 18 | 0 | 0 | 0 | 0 | 0 | 0 | 0 | 3425.656 | 20.4884 | 30.0674 | 20.4884 | 5.7745 | 21917.1418 | 21918.5672 | 3419.8814 | 35.0674 | 35.0697 | 35.0674 | 35 | 1 | 1 | 0 | 7.2 | 1 | 7.2 | 3419.8814 | 18 | 0 | 0 | 0 | 0 | 0 | 0 | 0 | 0 | 0 | 0 | 0 | 0 | 0
2389 | 100 | 4 | 10 | 2380.9524 | 0 | 119.0476 | 857.1429 | 68.5131 | 3425.656 | #DIV/0! |  | #DIV/0! | 18 | 0 | 0 | 0 | 0 | 0 | 0 | 0 | 3425.656 | 20.4884 | 30.0697 | 20.4884 | 5.9699 | 21918.5672 | 21919.7974 | 3419.6861 | 35.0697 | 35.0717 | 35.0697 | 35 | 1 | 1 | 0 | 7.2 | 1 | 7.2 | 3419.6861 | 18 | 0 | 0 | 0 | 0 | 0 | 0 | 0 | 0 | 0 | 0 | 0 | 0 | 0
2390 | 100 | 4 | 10 | 2380.9524 | 0 | 119.0476 | 857.1429 | 68.5131 | 3425.656 | #DIV/0! |  | #DIV/0! | 18 | 0 | 0 | 0 | 0 | 0 | 0 | 0 | 3425.656 | 20.4884 | 30.0717 | 20.4884 | 6.1384 | 21919.7974 | 21920.859 | 3419.5176 | 35.0717 | 35.0734 | 35.0717 | 35 | 1 | 1 | 0 | 7.2 | 1 | 7.2 | 3419.5176 | 18 | 0 | 0 | 0 | 0 | 0 | 0 | 0 | 0 | 0 | 0 | 0 | 0 | 0
2391 | 100 | 4 | 10 | 2380.9524 | 0 | 119.0476 | 857.1429 | 68.5131 | 3425.656 | #DIV/0! |  | #DIV/0! | 18 | 0 | 0 | 0 | 0 | 0 | 0 | 0 | 3425.656 | 20.4884 | 30.0734 | 20.4884 | 6.2839 | 21920.859 | 21921.7751 | 3419.3721 | 35.0734 | 35.0748 | 35.0734 | 35 | 1 | 1 | 0 | 7.2 | 1 | 7.2 | 3419.3721 | 18 | 0 | 0 | 0 | 0 | 0 | 0 | 0 | 0 | 0 | 0 | 0 | 0 | 0
2392 | 100 | 4 | 10 | 2380.9524 | 0 | 119.0476 | 857.1429 | 68.5131 | 3425.656 | #DIV/0! |  | #DIV/0! | 18 | 0 | 0 | 0 | 0 | 0 | 0 | 0 | 3425.656 | 20.4884 | 30.0748 | 20.4884 | 6.4094 | 21921.7751 | 21922.5657 | 3419.2466 | 35.0748 | 35.0761 | 35.0748 | 35 | 1 | 1 | 0 | 7.2 | 1 | 7.2 | 3419.2466 | 18 | 0 | 0 | 0 | 0 | 0 | 0 | 0 | 0 | 0 | 0 | 0 | 0 | 0
2393 | 100 | 4 | 10 | 2380.9524 | 0 | 119.0476 | 0 | 51.0204 | 2551.0204 | #DIV/0! |  | #DIV/0! | 18 | 0 | 0 | 0 | 0 | 0 | 0 | 0 | 2551.0204 | 15.2573 | 30.0761 | 15.2573 | 4.8536 | 21922.5657 | 21924.912 | 2546.1668 | 35.0761 | 35.0799 | 35.0761 | 35 | 1 | 1 | 0 | 7.2 | 1 | 7.2 | 2546.1668 | 18 | 0 | 0 | 0 | 0 | 0 | 0 | 0 | 0 | 0 | 0 | 0 | 0 | 0
2394 | 100 | 4 | 10 | 2380.9524 | 1517.8571 | 119.0476 | 0 | 81.9971 | 4099.8542 | #DIV/0! |  | #DIV/0! | 18 | 0 | 0 | 0 | 0 | 0 | 0 | 0 | 4099.8542 | 24.5207 | 30.0799 | 24.5207 | 8.1853 | 21924.912 | 21923.9268 | 4091.6689 | 35.0799 | 35.0783 | 35.0799 | 35 | 1 | 1 | 0 | 7.2 | 1 | 7.2 | 4091.6689 | 18 | 0 | 0 | 0 | 0 | 0 | 0 | 0 | 0 | 0 | 0 | 0 | 0 | 0
2395 | 100 | 4 | 10 | 2380.9524 | 3035.7143 | 119.0476 | 0 | 112.9738 | 5648.688 | #DIV/0! |  | #DIV/0! | 18 | 0 | 0 | 0 | 0 | 0 | 0 | 0 | 5648.688 | 33.784 | 30.0783 | 33.784 | 11.0549 | 21923.9268 | 21920.0719 | 5637.6332 | 35.0783 | 35.0721 | 35.0783 | 35 | 1 | 1 | 0 | 7.2 | 1 | 7.2 | 5637.6332 | 18 | 0 | 0 | 0 | 0 | 0 | 0 | 0 | 0 | 0 | 0 | 0 | 0 | 0
2396 | 100 | 4 | 10 | 2380.9524 | 3035.7143 | 119.0476 | 0 | 112.9738 | 5648.688 | #DIV/0! |  | #DIV/0! | 18 | 0 | 0 | 0 | 0 | 0 | 0 | 0 | 5648.688 | 33.784 | 30.0721 | 33.784 | 10.1839 | 21920.0719 | 21917.088 | 5638.5042 | 35.0721 | 35.0673 | 35.0721 | 35 | 1 | 1 | 0 | 7.2 | 1 | 7.2 | 5638.5042 | 18 | 0 | 0 | 0 | 0 | 0 | 0 | 0 | 0 | 0 | 0 | 0 | 0 | 0
2397 | 100 | 4 | 10 | 2380.9524 | 3035.7143 | 119.0476 | 0 | 112.9738 | 5648.688 | #DIV/0! |  | #DIV/0! | 18 | 0 | 0 | 0 | 0 | 0 | 0 | 0 | 5648.688 | 33.784 | 30.0673 | 33.784 | 9.5097 | 21917.088 | 21914.7783 | 5639.1784 | 35.0673 | 35.0636 | 35.0673 | 35 | 1 | 1 | 0 | 7.2 | 1 | 7.2 | 5639.1784 | 18 | 0 | 0 | 0 | 0 | 0 | 0 | 0 | 0 | 0 | 0 | 0 | 0 | 0
2398 | 100 | 4 | 10 | 2380.9524 | 1517.8571 | 119.0476 | 0 | 81.9971 | 4099.8542 | #DIV/0! |  | #DIV/0! | 18 | 0 | 0 | 0 | 0 | 0 | 0 | 0 | 4099.8542 | 24.5207 | 30.0636 | 24.5207 | 6.5234 | 21914.7783 | 21915.4549 | 4093.3308 | 35.0636 | 35.0647 | 35.0636 | 35 | 1 | 1 | 0 | 7.2 | 1 | 7.2 | 4093.3308 | 18 | 0 | 0 | 0 | 0 | 0 | 0 | 0 | 0 | 0 | 0 | 0 | 0 | 0
2399 | 100 | 4 | 11 | 2380.9524 | 0 | 119.0476 | 0 | 51.0204 | 2551.0204 | #DIV/0! |  | #DIV/0! | 18 | 0 | 0 | 0 | 0 | 0 | 0 | 0 | 2551.0204 | 15.2573 | 30.0647 | 15.2573 | 4.1281 | 21915.4549 | 21918.5269 | 2546.8924 | 35.0647 | 35.0696 | 35.0647 | 35 | 1 | 1 | 0 | 7.2 | 1 | 7.2 | 2546.8924 | 18 | 0 | 0 | 0 | 0 | 0 | 0 | 0 | 0 | 0 | 0 | 0 | 0 | 0
2400 | 101 | 4 | 11 | 2380.9524 | 0 | 119.0476 | 0 | 51.0204 | 2551.0204 | #DIV/0! |  | #DIV/0! | 18 | 0 | 0 | 238.0952 | 2000 | 45.6754 | 2283.7707 | #DIV/0! | 2551.0204 | 15.2573 | 30.0696 | 15.2573 | 4.4415 | 21918.5269 | 21921.2853 | 2546.5789 | 35.0696 | 35.0741 | 35.0696 | 35 | 1 | 1 | 0 | 7.2 | 1 | 7.2 | 2546.5789 | 18 | 0 | 0 | 0 | 0 | 0 | 0 | 0 | 0 | 0 | 0 | 0 | 0 | 0
2401 | 101 | 4 | 11 | 2380.9524 | 0 | 119.0476 | 0 | 51.0204 | 2551.0204 | #DIV/0! |  | #DIV/0! | 18 | 0 | 0 | 238.0952 | 2000 | 45.6754 | 2283.7707 | #DIV/0! | 2551.0204 | 15.2573 | 30.0741 | 15.2573 | 4.723 | 21921.2853 | 21923.7623 | 2546.2974 | 35.0741 | 35.078 | 35.0741 | 35 | 1 | 1 | 0 | 7.2 | 1 | 7.2 | 2546.2974 | 18 | 0 | 0 | 0 | 0 | 0 | 0 | 0 | 0 | 0 | 0 | 0 | 0 | 0
2402 | 101 | 4 | 11 | 2380.9524 | 0 | 119.0476 | 0 | 51.0204 | 2551.0204 | #DIV/0! |  | #DIV/0! | 18 | 0 | 0 | 238.0952 | 2000 | 45.6754 | 2283.7707 | #DIV/0! | 2551.0204 | 15.2573 | 30.078 | 15.2573 | 4.9757 | 21923.7623 | 21925.9866 | 2546.0447 | 35.078 | 35.0816 | 35.078 | 35 | 1 | 1 | 0 | 7.2 | 1 | 7.2 | 2546.0447 | 18 | 0 | 0 | 0 | 0 | 0 | 0 | 0 | 0 | 0 | 0 | 0 | 0 | 0
2403 | 101 | 4 | 11 | 2380.9524 | 0 | 119.0476 | 0 | 51.0204 | 2551.0204 | #DIV/0! |  | #DIV/0! | 18 | 0 | 0 | 238.0952 | 2000 | 45.6754 | 2283.7707 | #DIV/0! | 2551.0204 | 15.2573 | 30.0816 | 15.2573 | 5.2027 | 21925.9866 | 21927.9839 | 2545.8177 | 35.0816 | 35.0848 | 35.0816 | 35 | 1 | 1 | 0 | 7.2 | 1 | 7.2 | 2545.8177 | 18 | 0 | 0 | 0 | 0 | 0 | 0 | 0 | 0 | 0 | 0 | 0 | 0 | 0
2404 | 101 | 4 | 11 | 2380.9524 | 0 | 119.0476 | 0 | 51.0204 | 2551.0204 | #DIV/0! |  | #DIV/0! | 18 | 0 | 0 | 238.0952 | 0 | 4.8591 | 242.9543 | #DIV/0! | 2551.0204 | 15.2573 | 30.0848 | 15.2573 | 5.4065 | 21927.9839 | 21929.7774 | 2545.6139 | 35.0848 | 35.0876 | 35.0848 | 35 | 1 | 1 | 0 | 7.2 | 1 | 7.2 | 2545.6139 | 18 | 0 | 0 | 0 | 0 | 0 | 0 | 0 | 0 | 0 | 0 | 0 | 0 | 0
2405 | 101 | 4 | 11 | 2380.9524 | 1821.4286 | 119.0476 | 0 | 88.1924 | 4409.621 | #DIV/0! |  | #DIV/0! | 18 | 0 | 0 | 238.0952 | 0 | 4.8591 | 242.9543 | #DIV/0! | 4409.621 | 26.3733 | 30.0876 | 26.3733 | 9.6619 | 21929.7774 | 21927.3155 | 4399.9591 | 35.0876 | 35.0837 | 35.0876 | 35 | 1 | 1 | 0 | 7.2 | 1 | 7.2 | 4399.9591 | 18 | 0 | 0 | 0 | 0 | 0 | 0 | 0 | 0 | 0 | 0 | 0 | 0 | 0
2406 | 101 | 4 | 11 | 2380.9524 | 3035.7143 | 119.0476 | 0 | 112.9738 | 5648.688 | #DIV/0! |  | #DIV/0! | 18 | 0 | 0 | 238.0952 | 0 | 4.8591 | 242.9543 | #DIV/0! | 5648.688 | 33.784 | 30.0837 | 33.784 | 11.8206 | 21927.3155 | 21922.6949 | 5636.8675 | 35.0837 | 35.0763 | 35.0837 | 35 | 1 | 1 | 0 | 7.2 | 1 | 7.2 | 5636.8675 | 18 | 0 | 0 | 0 | 0 | 0 | 0 | 0 | 0 | 0 | 0 | 0 | 0 | 0
2407 | 101 | 4 | 11 | 2380.9524 | 3035.7143 | 119.0476 | 857.1429 | 130.4665 | 6523.3236 | #DIV/0! |  | #DIV/0! | 18 | 0 | 0 | 238.0952 | 0 | 4.8591 | 242.9543 | #DIV/0! | 6523.3236 | 39.0151 | 30.0763 | 39.0151 | 12.4452 | 21922.6949 | 21917.4497 | 6510.8784 | 35.0763 | 35.0679 | 35.0763 | 35 | 1 | 1 | 0 | 7.2 | 1 | 7.2 | 6510.8784 | 18 | 0 | 0 | 0 | 0 | 0 | 0 | 0 | 0 | 0 | 0 | 0 | 0 | 0
2408 | 101 | 4 | 11 | 2380.9524 | 3035.7143 | 119.0476 | 857.1429 | 130.4665 | 6523.3236 | #DIV/0! |  | #DIV/0! | 18 | 0 | 0 | 238.0952 | 0 | 4.8591 | 242.9543 | #DIV/0! | 6523.3236 | 39.0151 | 30.0679 | 39.0151 | 11.0765 | 21917.4497 | 21913.5732 | 6512.2471 | 35.0679 | 35.0617 | 35.0679 | 35 | 1 | 1 | 0 | 7.2 | 1 | 7.2 | 6512.2471 | 18 | 0 | 0 | 0 | 0 | 0 | 0 | 0 | 0 | 0 | 0 | 0 | 0 | 0
2409 | 101 | 4 | 11 | 2380.9524 | 1214.2857 | 119.0476 | 857.1429 | 93.2945 | 4664.723 | #DIV/0! |  | #DIV/0! | 18 | 0 | 0 | 238.0952 | 0 | 4.8591 | 242.9543 | #DIV/0! | 4664.723 | 27.8991 | 30.0617 | 27.8991 | 7.1973 | 21913.5732 | 21913.5759 | 4657.5257 | 35.0617 | 35.0617 | 35.0617 | 35 | 1 | 1 | 0 | 7.2 | 1 | 7.2 | 4657.5257 | 18 | 0 | 0 | 0 | 0 | 0 | 0 | 0 | 0 | 0 | 0 | 0 | 0 | 0
2410 | 101 | 4 | 11 | 2380.9524 | 0 | 119.0476 | 857.1429 | 68.5131 | 3425.656 | #DIV/0! |  | #DIV/0! | 18 | 0 | 0 | 238.0952 | 0 | 4.8591 | 242.9543 | #DIV/0! | 3425.656 | 20.4884 | 30.0617 | 20.4884 | 5.2859 | 21913.5759 | 21915.49 | 3420.3701 | 35.0617 | 35.0648 | 35.0617 | 35 | 1 | 1 | 0 | 7.2 | 1 | 7.2 | 3420.3701 | 18 | 0 | 0 | 0 | 0 | 0 | 0 | 0 | 0 | 0 | 0 | 0 | 0 | 0
2411 | 101 | 4 | 11 | 2380.9524 | 0 | 119.0476 | 857.1429 | 68.5131 | 3425.656 | #DIV/0! |  | #DIV/0! | 18 | 0 | 0 | 0 | 0 | 0 | 0 | 0 | 3425.656 | 20.4884 | 30.0648 | 20.4884 | 5.5482 | 21915.49 | 21917.1418 | 3420.1078 | 35.0648 | 35.0674 | 35.0648 | 35 | 1 | 1 | 0 | 7.2 | 1 | 7.2 | 3420.1078 | 18 | 0 | 0 | 0 | 0 | 0 | 0 | 0 | 0 | 0 | 0 | 0 | 0 | 0
2412 | 101 | 4 | 11 | 2380.9524 | 0 | 119.0476 | 857.1429 | 68.5131 | 3425.656 | #DIV/0! |  | #DIV/0! | 18 | 0 | 0 | 0 | 0 | 0 | 0 | 0 | 3425.656 | 20.4884 | 30.0674 | 20.4884 | 5.7745 | 21917.1418 | 21918.5672 | 3419.8814 | 35.0674 | 35.0697 | 35.0674 | 35 | 1 | 1 | 0 | 7.2 | 1 | 7.2 | 3419.8814 | 18 | 0 | 0 | 0 | 0 | 0 | 0 | 0 | 0 | 0 | 0 | 0 | 0 | 0
2413 | 101 | 4 | 11 | 2380.9524 | 0 | 119.0476 | 857.1429 | 68.5131 | 3425.656 | #DIV/0! |  | #DIV/0! | 18 | 0 | 0 | 0 | 0 | 0 | 0 | 0 | 3425.656 | 20.4884 | 30.0697 | 20.4884 | 5.9699 | 21918.5672 | 21919.7974 | 3419.6861 | 35.0697 | 35.0717 | 35.0697 | 35 | 1 | 1 | 0 | 7.2 | 1 | 7.2 | 3419.6861 | 18 | 0 | 0 | 0 | 0 | 0 | 0 | 0 | 0 | 0 | 0 | 0 | 0 | 0
2414 | 101 | 4 | 11 | 2380.9524 | 0 | 119.0476 | 857.1429 | 68.5131 | 3425.656 | #DIV/0! |  | #DIV/0! | 18 | 0 | 0 | 0 | 0 | 0 | 0 | 0 | 3425.656 | 20.4884 | 30.0717 | 20.4884 | 6.1384 | 21919.7974 | 21920.859 | 3419.5176 | 35.0717 | 35.0734 | 35.0717 | 35 | 1 | 1 | 0 | 7.2 | 1 | 7.2 | 3419.5176 | 18 | 0 | 0 | 0 | 0 | 0 | 0 | 0 | 0 | 0 | 0 | 0 | 0 | 0
2415 | 101 | 4 | 11 | 2380.9524 | 0 | 119.0476 | 857.1429 | 68.5131 | 3425.656 | #DIV/0! |  | #DIV/0! | 18 | 0 | 0 | 0 | 0 | 0 | 0 | 0 | 3425.656 | 20.4884 | 30.0734 | 20.4884 | 6.2839 | 21920.859 | 21921.7751 | 3419.3721 | 35.0734 | 35.0748 | 35.0734 | 35 | 1 | 1 | 0 | 7.2 | 1 | 7.2 | 3419.3721 | 18 | 0 | 0 | 0 | 0 | 0 | 0 | 0 | 0 | 0 | 0 | 0 | 0 | 0
2416 | 101 | 4 | 11 | 2380.9524 | 0 | 119.0476 | 857.1429 | 68.5131 | 3425.656 | #DIV/0! |  | #DIV/0! | 18 | 0 | 0 | 0 | 0 | 0 | 0 | 0 | 3425.656 | 20.4884 | 30.0748 | 20.4884 | 6.4094 | 21921.7751 | 21922.5657 | 3419.2466 | 35.0748 | 35.0761 | 35.0748 | 35 | 1 | 1 | 0 | 7.2 | 1 | 7.2 | 3419.2466 | 18 | 0 | 0 | 0 | 0 | 0 | 0 | 0 | 0 | 0 | 0 | 0 | 0 | 0
2417 | 101 | 4 | 11 | 2380.9524 | 0 | 119.0476 | 0 | 51.0204 | 2551.0204 | #DIV/0! |  | #DIV/0! | 18 | 0 | 0 | 0 | 0 | 0 | 0 | 0 | 2551.0204 | 15.2573 | 30.0761 | 15.2573 | 4.8536 | 21922.5657 | 21924.912 | 2546.1668 | 35.0761 | 35.0799 | 35.0761 | 35 | 1 | 1 | 0 | 7.2 | 1 | 7.2 | 2546.1668 | 18 | 0 | 0 | 0 | 0 | 0 | 0 | 0 | 0 | 0 | 0 | 0 | 0 | 0
2418 | 101 | 4 | 11 | 2380.9524 | 1517.8571 | 119.0476 | 0 | 81.9971 | 4099.8542 | #DIV/0! |  | #DIV/0! | 18 | 0 | 0 | 0 | 0 | 0 | 0 | 0 | 4099.8542 | 24.5207 | 30.0799 | 24.5207 | 8.1853 | 21924.912 | 21923.9268 | 4091.6689 | 35.0799 | 35.0783 | 35.0799 | 35 | 1 | 1 | 0 | 7.2 | 1 | 7.2 | 4091.6689 | 18 | 0 | 0 | 0 | 0 | 0 | 0 | 0 | 0 | 0 | 0 | 0 | 0 | 0
2419 | 101 | 4 | 11 | 2380.9524 | 3035.7143 | 119.0476 | 0 | 112.9738 | 5648.688 | #DIV/0! |  | #DIV/0! | 18 | 0 | 0 | 0 | 0 | 0 | 0 | 0 | 5648.688 | 33.784 | 30.0783 | 33.784 | 11.0549 | 21923.9268 | 21920.0719 | 5637.6332 | 35.0783 | 35.0721 | 35.0783 | 35 | 1 | 1 | 0 | 7.2 | 1 | 7.2 | 5637.6332 | 18 | 0 | 0 | 0 | 0 | 0 | 0 | 0 | 0 | 0 | 0 | 0 | 0 | 0
2420 | 101 | 4 | 11 | 2380.9524 | 3035.7143 | 119.0476 | 0 | 112.9738 | 5648.688 | #DIV/0! |  | #DIV/0! | 18 | 0 | 0 | 0 | 0 | 0 | 0 | 0 | 5648.688 | 33.784 | 30.0721 | 33.784 | 10.1839 | 21920.0719 | 21917.088 | 5638.5042 | 35.0721 | 35.0673 | 35.0721 | 35 | 1 | 1 | 0 | 7.2 | 1 | 7.2 | 5638.5042 | 18 | 0 | 0 | 0 | 0 | 0 | 0 | 0 | 0 | 0 | 0 | 0 | 0 | 0
2421 | 101 | 4 | 11 | 2380.9524 | 3035.7143 | 119.0476 | 0 | 112.9738 | 5648.688 | #DIV/0! |  | #DIV/0! | 18 | 0 | 0 | 0 | 0 | 0 | 0 | 0 | 5648.688 | 33.784 | 30.0673 | 33.784 | 9.5097 | 21917.088 | 21914.7783 | 5639.1784 | 35.0673 | 35.0636 | 35.0673 | 35 | 1 | 1 | 0 | 7.2 | 1 | 7.2 | 5639.1784 | 18 | 0 | 0 | 0 | 0 | 0 | 0 | 0 | 0 | 0 | 0 | 0 | 0 | 0
2422 | 101 | 4 | 11 | 2380.9524 | 1517.8571 | 119.0476 | 0 | 81.9971 | 4099.8542 | #DIV/0! |  | #DIV/0! | 18 | 0 | 0 | 0 | 0 | 0 | 0 | 0 | 4099.8542 | 24.5207 | 30.0636 | 24.5207 | 6.5234 | 21914.7783 | 21915.4549 | 4093.3308 | 35.0636 | 35.0647 | 35.0636 | 35 | 1 | 1 | 0 | 7.2 | 1 | 7.2 | 4093.3308 | 18 | 0 | 0 | 0 | 0 | 0 | 0 | 0 | 0 | 0 | 0 | 0 | 0 | 0
2423 | 101 | 4 | 12 | 2380.9524 | 0 | 119.0476 | 0 | 51.0204 | 2551.0204 | #DIV/0! |  | #DIV/0! | 18 | 0 | 0 | 0 | 0 | 0 | 0 | 0 | 2551.0204 | 15.2573 | 30.0647 | 15.2573 | 4.1281 | 21915.4549 | 21918.5269 | 2546.8924 | 35.0647 | 35.0696 | 35.0647 | 35 | 1 | 1 | 0 | 7.2 | 1 | 7.2 | 2546.8924 | 18 | 0 | 0 | 0 | 0 | 0 | 0 | 0 | 0 | 0 | 0 | 0 | 0 | 0
2424 | 102 | 4 | 12 | 2380.9524 | 0 | 119.0476 | 0 | 51.0204 | 2551.0204 | #DIV/0! |  | #DIV/0! | 18 | 0 | 0 | 238.0952 | 2000 | 45.6754 | 2283.7707 | #DIV/0! | 2551.0204 | 15.2573 | 30.0696 | 15.2573 | 4.4415 | 21918.5269 | 21921.2853 | 2546.5789 | 35.0696 | 35.0741 | 35.0696 | 35 | 1 | 1 | 0 | 7.2 | 1 | 7.2 | 2546.5789 | 18 | 0 | 0 | 0 | 0 | 0 | 0 | 0 | 0 | 0 | 0 | 0 | 0 | 0
2425 | 102 | 4 | 12 | 2380.9524 | 0 | 119.0476 | 0 | 51.0204 | 2551.0204 | #DIV/0! |  | #DIV/0! | 18 | 0 | 0 | 238.0952 | 2000 | 45.6754 | 2283.7707 | #DIV/0! | 2551.0204 | 15.2573 | 30.0741 | 15.2573 | 4.723 | 21921.2853 | 21923.7623 | 2546.2974 | 35.0741 | 35.078 | 35.0741 | 35 | 1 | 1 | 0 | 7.2 | 1 | 7.2 | 2546.2974 | 18 | 0 | 0 | 0 | 0 | 0 | 0 | 0 | 0 | 0 | 0 | 0 | 0 | 0
2426 | 102 | 4 | 12 | 2380.9524 | 0 | 119.0476 | 0 | 51.0204 | 2551.0204 | #DIV/0! |  | #DIV/0! | 18 | 0 | 0 | 238.0952 | 2000 | 45.6754 | 2283.7707 | #DIV/0! | 2551.0204 | 15.2573 | 30.078 | 15.2573 | 4.9757 | 21923.7623 | 21925.9866 | 2546.0447 | 35.078 | 35.0816 | 35.078 | 35 | 1 | 1 | 0 | 7.2 | 1 | 7.2 | 2546.0447 | 18 | 0 | 0 | 0 | 0 | 0 | 0 | 0 | 0 | 0 | 0 | 0 | 0 | 0
2427 | 102 | 4 | 12 | 2380.9524 | 0 | 119.0476 | 0 | 51.0204 | 2551.0204 | #DIV/0! |  | #DIV/0! | 18 | 0 | 0 | 238.0952 | 2000 | 45.6754 | 2283.7707 | #DIV/0! | 2551.0204 | 15.2573 | 30.0816 | 15.2573 | 5.2027 | 21925.9866 | 21927.9839 | 2545.8177 | 35.0816 | 35.0848 | 35.0816 | 35 | 1 | 1 | 0 | 7.2 | 1 | 7.2 | 2545.8177 | 18 | 0 | 0 | 0 | 0 | 0 | 0 | 0 | 0 | 0 | 0 | 0 | 0 | 0
2428 | 102 | 4 | 12 | 2380.9524 | 0 | 119.0476 | 0 | 51.0204 | 2551.0204 | #DIV/0! |  | #DIV/0! | 18 | 0 | 0 | 238.0952 | 0 | 4.8591 | 242.9543 | #DIV/0! | 2551.0204 | 15.2573 | 30.0848 | 15.2573 | 5.4065 | 21927.9839 | 21929.7774 | 2545.6139 | 35.0848 | 35.0876 | 35.0848 | 35 | 1 | 1 | 0 | 7.2 | 1 | 7.2 | 2545.6139 | 18 | 0 | 0 | 0 | 0 | 0 | 0 | 0 | 0 | 0 | 0 | 0 | 0 | 0
2429 | 102 | 4 | 12 | 2380.9524 | 1821.4286 | 119.0476 | 0 | 88.1924 | 4409.621 | #DIV/0! |  | #DIV/0! | 18 | 0 | 0 | 238.0952 | 0 | 4.8591 | 242.9543 | #DIV/0! | 4409.621 | 26.3733 | 30.0876 | 26.3733 | 9.6619 | 21929.7774 | 21927.3155 | 4399.9591 | 35.0876 | 35.0837 | 35.0876 | 35 | 1 | 1 | 0 | 7.2 | 1 | 7.2 | 4399.9591 | 18 | 0 | 0 | 0 | 0 | 0 | 0 | 0 | 0 | 0 | 0 | 0 | 0 | 0
2430 | 102 | 4 | 12 | 2380.9524 | 3035.7143 | 119.0476 | 0 | 112.9738 | 5648.688 | #DIV/0! |  | #DIV/0! | 18 | 0 | 0 | 238.0952 | 0 | 4.8591 | 242.9543 | #DIV/0! | 5648.688 | 33.784 | 30.0837 | 33.784 | 11.8206 | 21927.3155 | 21922.6949 | 5636.8675 | 35.0837 | 35.0763 | 35.0837 | 35 | 1 | 1 | 0 | 7.2 | 1 | 7.2 | 5636.8675 | 18 | 0 | 0 | 0 | 0 | 0 | 0 | 0 | 0 | 0 | 0 | 0 | 0 | 0
2431 | 102 | 4 | 12 | 2380.9524 | 3035.7143 | 119.0476 | 857.1429 | 130.4665 | 6523.3236 | #DIV/0! |  | #DIV/0! | 18 | 0 | 0 | 238.0952 | 0 | 4.8591 | 242.9543 | #DIV/0! | 6523.3236 | 39.0151 | 30.0763 | 39.0151 | 12.4452 | 21922.6949 | 21917.4497 | 6510.8784 | 35.0763 | 35.0679 | 35.0763 | 35 | 1 | 1 | 0 | 7.2 | 1 | 7.2 | 6510.8784 | 18 | 0 | 0 | 0 | 0 | 0 | 0 | 0 | 0 | 0 | 0 | 0 | 0 | 0
2432 | 102 | 4 | 12 | 2380.9524 | 3035.7143 | 119.0476 | 857.1429 | 130.4665 | 6523.3236 | #DIV/0! |  | #DIV/0! | 18 | 0 | 0 | 238.0952 | 0 | 4.8591 | 242.9543 | #DIV/0! | 6523.3236 | 39.0151 | 30.0679 | 39.0151 | 11.0765 | 21917.4497 | 21913.5732 | 6512.2471 | 35.0679 | 35.0617 | 35.0679 | 35 | 1 | 1 | 0 | 7.2 | 1 | 7.2 | 6512.2471 | 18 | 0 | 0 | 0 | 0 | 0 | 0 | 0 | 0 | 0 | 0 | 0 | 0 | 0
2433 | 102 | 4 | 12 | 2380.9524 | 1214.2857 | 119.0476 | 857.1429 | 93.2945 | 4664.723 | #DIV/0! |  | #DIV/0! | 18 | 0 | 0 | 238.0952 | 0 | 4.8591 | 242.9543 | #DIV/0! | 4664.723 | 27.8991 | 30.0617 | 27.8991 | 7.1973 | 21913.5732 | 21913.5759 | 4657.5257 | 35.0617 | 35.0617 | 35.0617 | 35 | 1 | 1 | 0 | 7.2 | 1 | 7.2 | 4657.5257 | 18 | 0 | 0 | 0 | 0 | 0 | 0 | 0 | 0 | 0 | 0 | 0 | 0 | 0
2434 | 102 | 4 | 12 | 2380.9524 | 0 | 119.0476 | 857.1429 | 68.5131 | 3425.656 | #DIV/0! |  | #DIV/0! | 18 | 0 | 0 | 238.0952 | 0 | 4.8591 | 242.9543 | #DIV/0! | 3425.656 | 20.4884 | 30.0617 | 20.4884 | 5.2859 | 21913.5759 | 21915.49 | 3420.3701 | 35.0617 | 35.0648 | 35.0617 | 35 | 1 | 1 | 0 | 7.2 | 1 | 7.2 | 3420.3701 | 18 | 0 | 0 | 0 | 0 | 0 | 0 | 0 | 0 | 0 | 0 | 0 | 0 | 0
2435 | 102 | 4 | 12 | 2380.9524 | 0 | 119.0476 | 857.1429 | 68.5131 | 3425.656 | #DIV/0! |  | #DIV/0! | 18 | 0 | 0 | 0 | 0 | 0 | 0 | 0 | 3425.656 | 20.4884 | 30.0648 | 20.4884 | 5.5482 | 21915.49 | 21917.1418 | 3420.1078 | 35.0648 | 35.0674 | 35.0648 | 35 | 1 | 1 | 0 | 7.2 | 1 | 7.2 | 3420.1078 | 18 | 0 | 0 | 0 | 0 | 0 | 0 | 0 | 0 | 0 | 0 | 0 | 0 | 0
2436 | 102 | 4 | 12 | 2380.9524 | 0 | 119.0476 | 857.1429 | 68.5131 | 3425.656 | #DIV/0! |  | #DIV/0! | 18 | 0 | 0 | 0 | 0 | 0 | 0 | 0 | 3425.656 | 20.4884 | 30.0674 | 20.4884 | 5.7745 | 21917.1418 | 21918.5672 | 3419.8814 | 35.0674 | 35.0697 | 35.0674 | 35 | 1 | 1 | 0 | 7.2 | 1 | 7.2 | 3419.8814 | 18 | 0 | 0 | 0 | 0 | 0 | 0 | 0 | 0 | 0 | 0 | 0 | 0 | 0
2437 | 102 | 4 | 12 | 2380.9524 | 0 | 119.0476 | 857.1429 | 68.5131 | 3425.656 | #DIV/0! |  | #DIV/0! | 18 | 0 | 0 | 0 | 0 | 0 | 0 | 0 | 3425.656 | 20.4884 | 30.0697 | 20.4884 | 5.9699 | 21918.5672 | 21919.7974 | 3419.6861 | 35.0697 | 35.0717 | 35.0697 | 35 | 1 | 1 | 0 | 7.2 | 1 | 7.2 | 3419.6861 | 18 | 0 | 0 | 0 | 0 | 0 | 0 | 0 | 0 | 0 | 0 | 0 | 0 | 0
2438 | 102 | 4 | 12 | 2380.9524 | 0 | 119.0476 | 857.1429 | 68.5131 | 3425.656 | #DIV/0! |  | #DIV/0! | 18 | 0 | 0 | 0 | 0 | 0 | 0 | 0 | 3425.656 | 20.4884 | 30.0717 | 20.4884 | 6.1384 | 21919.7974 | 21920.859 | 3419.5176 | 35.0717 | 35.0734 | 35.0717 | 35 | 1 | 1 | 0 | 7.2 | 1 | 7.2 | 3419.5176 | 18 | 0 | 0 | 0 | 0 | 0 | 0 | 0 | 0 | 0 | 0 | 0 | 0 | 0
2439 | 102 | 4 | 12 | 2380.9524 | 0 | 119.0476 | 857.1429 | 68.5131 | 3425.656 | #DIV/0! |  | #DIV/0! | 18 | 0 | 0 | 0 | 0 | 0 | 0 | 0 | 3425.656 | 20.4884 | 30.0734 | 20.4884 | 6.2839 | 21920.859 | 21921.7751 | 3419.3721 | 35.0734 | 35.0748 | 35.0734 | 35 | 1 | 1 | 0 | 7.2 | 1 | 7.2 | 3419.3721 | 18 | 0 | 0 | 0 | 0 | 0 | 0 | 0 | 0 | 0 | 0 | 0 | 0 | 0
2440 | 102 | 4 | 12 | 2380.9524 | 0 | 119.0476 | 857.1429 | 68.5131 | 3425.656 | #DIV/0! |  | #DIV/0! | 18 | 0 | 0 | 0 | 0 | 0 | 0 | 0 | 3425.656 | 20.4884 | 30.0748 | 20.4884 | 6.4094 | 21921.7751 | 21922.5657 | 3419.2466 | 35.0748 | 35.0761 | 35.0748 | 35 | 1 | 1 | 0 | 7.2 | 1 | 7.2 | 3419.2466 | 18 | 0 | 0 | 0 | 0 | 0 | 0 | 0 | 0 | 0 | 0 | 0 | 0 | 0
2441 | 102 | 4 | 12 | 2380.9524 | 0 | 119.0476 | 0 | 51.0204 | 2551.0204 | #DIV/0! |  | #DIV/0! | 18 | 0 | 0 | 0 | 0 | 0 | 0 | 0 | 2551.0204 | 15.2573 | 30.0761 | 15.2573 | 4.8536 | 21922.5657 | 21924.912 | 2546.1668 | 35.0761 | 35.0799 | 35.0761 | 35 | 1 | 1 | 0 | 7.2 | 1 | 7.2 | 2546.1668 | 18 | 0 | 0 | 0 | 0 | 0 | 0 | 0 | 0 | 0 | 0 | 0 | 0 | 0
2442 | 102 | 4 | 12 | 2380.9524 | 1517.8571 | 119.0476 | 0 | 81.9971 | 4099.8542 | #DIV/0! |  | #DIV/0! | 18 | 0 | 0 | 0 | 0 | 0 | 0 | 0 | 4099.8542 | 24.5207 | 30.0799 | 24.5207 | 8.1853 | 21924.912 | 21923.9268 | 4091.6689 | 35.0799 | 35.0783 | 35.0799 | 35 | 1 | 1 | 0 | 7.2 | 1 | 7.2 | 4091.6689 | 18 | 0 | 0 | 0 | 0 | 0 | 0 | 0 | 0 | 0 | 0 | 0 | 0 | 0
2443 | 102 | 4 | 12 | 2380.9524 | 3035.7143 | 119.0476 | 0 | 112.9738 | 5648.688 | #DIV/0! |  | #DIV/0! | 18 | 0 | 0 | 0 | 0 | 0 | 0 | 0 | 5648.688 | 33.784 | 30.0783 | 33.784 | 11.0549 | 21923.9268 | 21920.0719 | 5637.6332 | 35.0783 | 35.0721 | 35.0783 | 35 | 1 | 1 | 0 | 7.2 | 1 | 7.2 | 5637.6332 | 18 | 0 | 0 | 0 | 0 | 0 | 0 | 0 | 0 | 0 | 0 | 0 | 0 | 0
2444 | 102 | 4 | 12 | 2380.9524 | 3035.7143 | 119.0476 | 0 | 112.9738 | 5648.688 | #DIV/0! |  | #DIV/0! | 18 | 0 | 0 | 0 | 0 | 0 | 0 | 0 | 5648.688 | 33.784 | 30.0721 | 33.784 | 10.1839 | 21920.0719 | 21917.088 | 5638.5042 | 35.0721 | 35.0673 | 35.0721 | 35 | 1 | 1 | 0 | 7.2 | 1 | 7.2 | 5638.5042 | 18 | 0 | 0 | 0 | 0 | 0 | 0 | 0 | 0 | 0 | 0 | 0 | 0 | 0
2445 | 102 | 4 | 12 | 2380.9524 | 3035.7143 | 119.0476 | 0 | 112.9738 | 5648.688 | #DIV/0! |  | #DIV/0! | 18 | 0 | 0 | 0 | 0 | 0 | 0 | 0 | 5648.688 | 33.784 | 30.0673 | 33.784 | 9.5097 | 21917.088 | 21914.7783 | 5639.1784 | 35.0673 | 35.0636 | 35.0673 | 35 | 1 | 1 | 0 | 7.2 | 1 | 7.2 | 5639.1784 | 18 | 0 | 0 | 0 | 0 | 0 | 0 | 0 | 0 | 0 | 0 | 0 | 0 | 0
2446 | 102 | 4 | 12 | 2380.9524 | 1517.8571 | 119.0476 | 0 | 81.9971 | 4099.8542 | #DIV/0! |  | #DIV/0! | 18 | 0 | 0 | 0 | 0 | 0 | 0 | 0 | 4099.8542 | 24.5207 | 30.0636 | 24.5207 | 6.5234 | 21914.7783 | 21915.4549 | 4093.3308 | 35.0636 | 35.0647 | 35.0636 | 35 | 1 | 1 | 0 | 7.2 | 1 | 7.2 | 4093.3308 | 18 | 0 | 0 | 0 | 0 | 0 | 0 | 0 | 0 | 0 | 0 | 0 | 0 | 0
2447 | 102 | 4 | 13 | 2380.9524 | 0 | 119.0476 | 0 | 51.0204 | 2551.0204 | #DIV/0! |  | #DIV/0! | 18 | 0 | 0 | 0 | 0 | 0 | 0 | 0 | 2551.0204 | 15.2573 | 30.0647 | 15.2573 | 4.1281 | 21915.4549 | 21918.5269 | 2546.8924 | 35.0647 | 35.0696 | 35.0647 | 35 | 1 | 1 | 0 | 7.2 | 1 | 7.2 | 2546.8924 | 18 | 0 | 0 | 0 | 0 | 0 | 0 | 0 | 0 | 0 | 0 | 0 | 0 | 0
2448 | 103 | 4 | 13 | 2380.9524 | 0 | 119.0476 | 0 | 51.0204 | 2551.0204 | #DIV/0! |  | #DIV/0! | 18 | 0 | 0 | 238.0952 | 2000 | 45.6754 | 2283.7707 | #DIV/0! | 2551.0204 | 15.2573 | 30.0696 | 15.2573 | 4.4415 | 21918.5269 | 21921.2853 | 2546.5789 | 35.0696 | 35.0741 | 35.0696 | 35 | 1 | 1 | 0 | 7.2 | 1 | 7.2 | 2546.5789 | 18 | 0 | 0 | 0 | 0 | 0 | 0 | 0 | 0 | 0 | 0 | 0 | 0 | 0
2449 | 103 | 4 | 13 | 2380.9524 | 0 | 119.0476 | 0 | 51.0204 | 2551.0204 | #DIV/0! |  | #DIV/0! | 18 | 0 | 0 | 238.0952 | 2000 | 45.6754 | 2283.7707 | #DIV/0! | 2551.0204 | 15.2573 | 30.0741 | 15.2573 | 4.723 | 21921.2853 | 21923.7623 | 2546.2974 | 35.0741 | 35.078 | 35.0741 | 35 | 1 | 1 | 0 | 7.2 | 1 | 7.2 | 2546.2974 | 18 | 0 | 0 | 0 | 0 | 0 | 0 | 0 | 0 | 0 | 0 | 0 | 0 | 0
2450 | 103 | 4 | 13 | 2380.9524 | 0 | 119.0476 | 0 | 51.0204 | 2551.0204 | #DIV/0! |  | #DIV/0! | 18 | 0 | 0 | 238.0952 | 2000 | 45.6754 | 2283.7707 | #DIV/0! | 2551.0204 | 15.2573 | 30.078 | 15.2573 | 4.9757 | 21923.7623 | 21925.9866 | 2546.0447 | 35.078 | 35.0816 | 35.078 | 35 | 1 | 1 | 0 | 7.2 | 1 | 7.2 | 2546.0447 | 18 | 0 | 0 | 0 | 0 | 0 | 0 | 0 | 0 | 0 | 0 | 0 | 0 | 0
2451 | 103 | 4 | 13 | 2380.9524 | 0 | 119.0476 | 0 | 51.0204 | 2551.0204 | #DIV/0! |  | #DIV/0! | 18 | 0 | 0 | 238.0952 | 2000 | 45.6754 | 2283.7707 | #DIV/0! | 2551.0204 | 15.2573 | 30.0816 | 15.2573 | 5.2027 | 21925.9866 | 21927.9839 | 2545.8177 | 35.0816 | 35.0848 | 35.0816 | 35 | 1 | 1 | 0 | 7.2 | 1 | 7.2 | 2545.8177 | 18 | 0 | 0 | 0 | 0 | 0 | 0 | 0 | 0 | 0 | 0 | 0 | 0 | 0
2452 | 103 | 4 | 13 | 2380.9524 | 0 | 119.0476 | 0 | 51.0204 | 2551.0204 | #DIV/0! |  | #DIV/0! | 18 | 0 | 0 | 238.0952 | 0 | 4.8591 | 242.9543 | #DIV/0! | 2551.0204 | 15.2573 | 30.0848 | 15.2573 | 5.4065 | 21927.9839 | 21929.7774 | 2545.6139 | 35.0848 | 35.0876 | 35.0848 | 35 | 1 | 1 | 0 | 7.2 | 1 | 7.2 | 2545.6139 | 18 | 0 | 0 | 0 | 0 | 0 | 0 | 0 | 0 | 0 | 0 | 0 | 0 | 0
2453 | 103 | 4 | 13 | 2380.9524 | 1821.4286 | 119.0476 | 0 | 88.1924 | 4409.621 | #DIV/0! |  | #DIV/0! | 18 | 0 | 0 | 238.0952 | 0 | 4.8591 | 242.9543 | #DIV/0! | 4409.621 | 26.3733 | 30.0876 | 26.3733 | 9.6619 | 21929.7774 | 21927.3155 | 4399.9591 | 35.0876 | 35.0837 | 35.0876 | 35 | 1 | 1 | 0 | 7.2 | 1 | 7.2 | 4399.9591 | 18 | 0 | 0 | 0 | 0 | 0 | 0 | 0 | 0 | 0 | 0 | 0 | 0 | 0
2454 | 103 | 4 | 13 | 2380.9524 | 3035.7143 | 119.0476 | 0 | 112.9738 | 5648.688 | #DIV/0! |  | #DIV/0! | 18 | 0 | 0 | 238.0952 | 0 | 4.8591 | 242.9543 | #DIV/0! | 5648.688 | 33.784 | 30.0837 | 33.784 | 11.8206 | 21927.3155 | 21922.6949 | 5636.8675 | 35.0837 | 35.0763 | 35.0837 | 35 | 1 | 1 | 0 | 7.2 | 1 | 7.2 | 5636.8675 | 18 | 0 | 0 | 0 | 0 | 0 | 0 | 0 | 0 | 0 | 0 | 0 | 0 | 0
2455 | 103 | 4 | 13 | 2380.9524 | 3035.7143 | 119.0476 | 857.1429 | 130.4665 | 6523.3236 | #DIV/0! |  | #DIV/0! | 18 | 0 | 0 | 238.0952 | 0 | 4.8591 | 242.9543 | #DIV/0! | 6523.3236 | 39.0151 | 30.0763 | 39.0151 | 12.4452 | 21922.6949 | 21917.4497 | 6510.8784 | 35.0763 | 35.0679 | 35.0763 | 35 | 1 | 1 | 0 | 7.2 | 1 | 7.2 | 6510.8784 | 18 | 0 | 0 | 0 | 0 | 0 | 0 | 0 | 0 | 0 | 0 | 0 | 0 | 0
2456 | 103 | 4 | 13 | 2380.9524 | 3035.7143 | 119.0476 | 857.1429 | 130.4665 | 6523.3236 | #DIV/0! |  | #DIV/0! | 18 | 0 | 0 | 238.0952 | 0 | 4.8591 | 242.9543 | #DIV/0! | 6523.3236 | 39.0151 | 30.0679 | 39.0151 | 11.0765 | 21917.4497 | 21913.5732 | 6512.2471 | 35.0679 | 35.0617 | 35.0679 | 35 | 1 | 1 | 0 | 7.2 | 1 | 7.2 | 6512.2471 | 18 | 0 | 0 | 0 | 0 | 0 | 0 | 0 | 0 | 0 | 0 | 0 | 0 | 0
2457 | 103 | 4 | 13 | 2380.9524 | 1214.2857 | 119.0476 | 857.1429 | 93.2945 | 4664.723 | #DIV/0! |  | #DIV/0! | 18 | 0 | 0 | 238.0952 | 0 | 4.8591 | 242.9543 | #DIV/0! | 4664.723 | 27.8991 | 30.0617 | 27.8991 | 7.1973 | 21913.5732 | 21913.5759 | 4657.5257 | 35.0617 | 35.0617 | 35.0617 | 35 | 1 | 1 | 0 | 7.2 | 1 | 7.2 | 4657.5257 | 18 | 0 | 0 | 0 | 0 | 0 | 0 | 0 | 0 | 0 | 0 | 0 | 0 | 0
2458 | 103 | 4 | 13 | 2380.9524 | 0 | 119.0476 | 857.1429 | 68.5131 | 3425.656 | #DIV/0! |  | #DIV/0! | 18 | 0 | 0 | 238.0952 | 0 | 4.8591 | 242.9543 | #DIV/0! | 3425.656 | 20.4884 | 30.0617 | 20.4884 | 5.2859 | 21913.5759 | 21915.49 | 3420.3701 | 35.0617 | 35.0648 | 35.0617 | 35 | 1 | 1 | 0 | 7.2 | 1 | 7.2 | 3420.3701 | 18 | 0 | 0 | 0 | 0 | 0 | 0 | 0 | 0 | 0 | 0 | 0 | 0 | 0
2459 | 103 | 4 | 13 | 2380.9524 | 0 | 119.0476 | 857.1429 | 68.5131 | 3425.656 | #DIV/0! |  | #DIV/0! | 18 | 0 | 0 | 0 | 0 | 0 | 0 | 0 | 3425.656 | 20.4884 | 30.0648 | 20.4884 | 5.5482 | 21915.49 | 21917.1418 | 3420.1078 | 35.0648 | 35.0674 | 35.0648 | 35 | 1 | 1 | 0 | 7.2 | 1 | 7.2 | 3420.1078 | 18 | 0 | 0 | 0 | 0 | 0 | 0 | 0 | 0 | 0 | 0 | 0 | 0 | 0
2460 | 103 | 4 | 13 | 2380.9524 | 0 | 119.0476 | 857.1429 | 68.5131 | 3425.656 | #DIV/0! |  | #DIV/0! | 18 | 0 | 0 | 0 | 0 | 0 | 0 | 0 | 3425.656 | 20.4884 | 30.0674 | 20.4884 | 5.7745 | 21917.1418 | 21918.5672 | 3419.8814 | 35.0674 | 35.0697 | 35.0674 | 35 | 1 | 1 | 0 | 7.2 | 1 | 7.2 | 3419.8814 | 18 | 0 | 0 | 0 | 0 | 0 | 0 | 0 | 0 | 0 | 0 | 0 | 0 | 0
2461 | 103 | 4 | 13 | 2380.9524 | 0 | 119.0476 | 857.1429 | 68.5131 | 3425.656 | #DIV/0! |  | #DIV/0! | 18 | 0 | 0 | 0 | 0 | 0 | 0 | 0 | 3425.656 | 20.4884 | 30.0697 | 20.4884 | 5.9699 | 21918.5672 | 21919.7974 | 3419.6861 | 35.0697 | 35.0717 | 35.0697 | 35 | 1 | 1 | 0 | 7.2 | 1 | 7.2 | 3419.6861 | 18 | 0 | 0 | 0 | 0 | 0 | 0 | 0 | 0 | 0 | 0 | 0 | 0 | 0
2462 | 103 | 4 | 13 | 2380.9524 | 0 | 119.0476 | 857.1429 | 68.5131 | 3425.656 | #DIV/0! |  | #DIV/0! | 18 | 0 | 0 | 0 | 0 | 0 | 0 | 0 | 3425.656 | 20.4884 | 30.0717 | 20.4884 | 6.1384 | 21919.7974 | 21920.859 | 3419.5176 | 35.0717 | 35.0734 | 35.0717 | 35 | 1 | 1 | 0 | 7.2 | 1 | 7.2 | 3419.5176 | 18 | 0 | 0 | 0 | 0 | 0 | 0 | 0 | 0 | 0 | 0 | 0 | 0 | 0
2463 | 103 | 4 | 13 | 2380.9524 | 0 | 119.0476 | 857.1429 | 68.5131 | 3425.656 | #DIV/0! |  | #DIV/0! | 18 | 0 | 0 | 0 | 0 | 0 | 0 | 0 | 3425.656 | 20.4884 | 30.0734 | 20.4884 | 6.2839 | 21920.859 | 21921.7751 | 3419.3721 | 35.0734 | 35.0748 | 35.0734 | 35 | 1 | 1 | 0 | 7.2 | 1 | 7.2 | 3419.3721 | 18 | 0 | 0 | 0 | 0 | 0 | 0 | 0 | 0 | 0 | 0 | 0 | 0 | 0
2464 | 103 | 4 | 13 | 2380.9524 | 0 | 119.0476 | 857.1429 | 68.5131 | 3425.656 | #DIV/0! |  | #DIV/0! | 18 | 0 | 0 | 0 | 0 | 0 | 0 | 0 | 3425.656 | 20.4884 | 30.0748 | 20.4884 | 6.4094 | 21921.7751 | 21922.5657 | 3419.2466 | 35.0748 | 35.0761 | 35.0748 | 35 | 1 | 1 | 0 | 7.2 | 1 | 7.2 | 3419.2466 | 18 | 0 | 0 | 0 | 0 | 0 | 0 | 0 | 0 | 0 | 0 | 0 | 0 | 0
2465 | 103 | 4 | 13 | 2380.9524 | 0 | 119.0476 | 0 | 51.0204 | 2551.0204 | #DIV/0! |  | #DIV/0! | 18 | 0 | 0 | 0 | 0 | 0 | 0 | 0 | 2551.0204 | 15.2573 | 30.0761 | 15.2573 | 4.8536 | 21922.5657 | 21924.912 | 2546.1668 | 35.0761 | 35.0799 | 35.0761 | 35 | 1 | 1 | 0 | 7.2 | 1 | 7.2 | 2546.1668 | 18 | 0 | 0 | 0 | 0 | 0 | 0 | 0 | 0 | 0 | 0 | 0 | 0 | 0
2466 | 103 | 4 | 13 | 2380.9524 | 1517.8571 | 119.0476 | 0 | 81.9971 | 4099.8542 | #DIV/0! |  | #DIV/0! | 18 | 0 | 0 | 0 | 0 | 0 | 0 | 0 | 4099.8542 | 24.5207 | 30.0799 | 24.5207 | 8.1853 | 21924.912 | 21923.9268 | 4091.6689 | 35.0799 | 35.0783 | 35.0799 | 35 | 1 | 1 | 0 | 7.2 | 1 | 7.2 | 4091.6689 | 18 | 0 | 0 | 0 | 0 | 0 | 0 | 0 | 0 | 0 | 0 | 0 | 0 | 0
2467 | 103 | 4 | 13 | 2380.9524 | 3035.7143 | 119.0476 | 0 | 112.9738 | 5648.688 | #DIV/0! |  | #DIV/0! | 18 | 0 | 0 | 0 | 0 | 0 | 0 | 0 | 5648.688 | 33.784 | 30.0783 | 33.784 | 11.0549 | 21923.9268 | 21920.0719 | 5637.6332 | 35.0783 | 35.0721 | 35.0783 | 35 | 1 | 1 | 0 | 7.2 | 1 | 7.2 | 5637.6332 | 18 | 0 | 0 | 0 | 0 | 0 | 0 | 0 | 0 | 0 | 0 | 0 | 0 | 0
2468 | 103 | 4 | 13 | 2380.9524 | 3035.7143 | 119.0476 | 0 | 112.9738 | 5648.688 | #DIV/0! |  | #DIV/0! | 18 | 0 | 0 | 0 | 0 | 0 | 0 | 0 | 5648.688 | 33.784 | 30.0721 | 33.784 | 10.1839 | 21920.0719 | 21917.088 | 5638.5042 | 35.0721 | 35.0673 | 35.0721 | 35 | 1 | 1 | 0 | 7.2 | 1 | 7.2 | 5638.5042 | 18 | 0 | 0 | 0 | 0 | 0 | 0 | 0 | 0 | 0 | 0 | 0 | 0 | 0
2469 | 103 | 4 | 13 | 2380.9524 | 3035.7143 | 119.0476 | 0 | 112.9738 | 5648.688 | #DIV/0! |  | #DIV/0! | 18 | 0 | 0 | 0 | 0 | 0 | 0 | 0 | 5648.688 | 33.784 | 30.0673 | 33.784 | 9.5097 | 21917.088 | 21914.7783 | 5639.1784 | 35.0673 | 35.0636 | 35.0673 | 35 | 1 | 1 | 0 | 7.2 | 1 | 7.2 | 5639.1784 | 18 | 0 | 0 | 0 | 0 | 0 | 0 | 0 | 0 | 0 | 0 | 0 | 0 | 0
2470 | 103 | 4 | 13 | 2380.9524 | 1517.8571 | 119.0476 | 0 | 81.9971 | 4099.8542 | #DIV/0! |  | #DIV/0! | 18 | 0 | 0 | 0 | 0 | 0 | 0 | 0 | 4099.8542 | 24.5207 | 30.0636 | 24.5207 | 6.5234 | 21914.7783 | 21915.4549 | 4093.3308 | 35.0636 | 35.0647 | 35.0636 | 35 | 1 | 1 | 0 | 7.2 | 1 | 7.2 | 4093.3308 | 18 | 0 | 0 | 0 | 0 | 0 | 0 | 0 | 0 | 0 | 0 | 0 | 0 | 0
2471 | 103 | 4 | 14 | 2380.9524 | 0 | 119.0476 | 0 | 51.0204 | 2551.0204 | #DIV/0! |  | #DIV/0! | 18 | 0 | 0 | 0 | 0 | 0 | 0 | 0 | 2551.0204 | 15.2573 | 30.0647 | 15.2573 | 4.1281 | 21915.4549 | 21918.5269 | 2546.8924 | 35.0647 | 35.0696 | 35.0647 | 35 | 1 | 1 | 0 | 7.2 | 1 | 7.2 | 2546.8924 | 18 | 0 | 0 | 0 | 0 | 0 | 0 | 0 | 0 | 0 | 0 | 0 | 0 | 0
2472 | 104 | 4 | 14 | 2380.9524 | 0 | 119.0476 | 0 | 51.0204 | 2551.0204 | #DIV/0! |  | #DIV/0! | 18 | 0 | 0 | 238.0952 | 2000 | 45.6754 | 2283.7707 | #DIV/0! | 2551.0204 | 15.2573 | 30.0696 | 15.2573 | 4.4415 | 21918.5269 | 21921.2853 | 2546.5789 | 35.0696 | 35.0741 | 35.0696 | 35 | 1 | 1 | 0 | 7.2 | 1 | 7.2 | 2546.5789 | 18 | 0 | 0 | 0 | 0 | 0 | 0 | 0 | 0 | 0 | 0 | 0 | 0 | 0
2473 | 104 | 4 | 14 | 2380.9524 | 0 | 119.0476 | 0 | 51.0204 | 2551.0204 | #DIV/0! |  | #DIV/0! | 18 | 0 | 0 | 238.0952 | 2000 | 45.6754 | 2283.7707 | #DIV/0! | 2551.0204 | 15.2573 | 30.0741 | 15.2573 | 4.723 | 21921.2853 | 21923.7623 | 2546.2974 | 35.0741 | 35.078 | 35.0741 | 35 | 1 | 1 | 0 | 7.2 | 1 | 7.2 | 2546.2974 | 18 | 0 | 0 | 0 | 0 | 0 | 0 | 0 | 0 | 0 | 0 | 0 | 0 | 0
2474 | 104 | 4 | 14 | 2380.9524 | 0 | 119.0476 | 0 | 51.0204 | 2551.0204 | #DIV/0! |  | #DIV/0! | 18 | 0 | 0 | 238.0952 | 2000 | 45.6754 | 2283.7707 | #DIV/0! | 2551.0204 | 15.2573 | 30.078 | 15.2573 | 4.9757 | 21923.7623 | 21925.9866 | 2546.0447 | 35.078 | 35.0816 | 35.078 | 35 | 1 | 1 | 0 | 7.2 | 1 | 7.2 | 2546.0447 | 18 | 0 | 0 | 0 | 0 | 0 | 0 | 0 | 0 | 0 | 0 | 0 | 0 | 0
2475 | 104 | 4 | 14 | 2380.9524 | 0 | 119.0476 | 0 | 51.0204 | 2551.0204 | #DIV/0! |  | #DIV/0! | 18 | 0 | 0 | 238.0952 | 2000 | 45.6754 | 2283.7707 | #DIV/0! | 2551.0204 | 15.2573 | 30.0816 | 15.2573 | 5.2027 | 21925.9866 | 21927.9839 | 2545.8177 | 35.0816 | 35.0848 | 35.0816 | 35 | 1 | 1 | 0 | 7.2 | 1 | 7.2 | 2545.8177 | 18 | 0 | 0 | 0 | 0 | 0 | 0 | 0 | 0 | 0 | 0 | 0 | 0 | 0
2476 | 104 | 4 | 14 | 2380.9524 | 0 | 119.0476 | 0 | 51.0204 | 2551.0204 | #DIV/0! |  | #DIV/0! | 18 | 0 | 0 | 238.0952 | 0 | 4.8591 | 242.9543 | #DIV/0! | 2551.0204 | 15.2573 | 30.0848 | 15.2573 | 5.4065 | 21927.9839 | 21929.7774 | 2545.6139 | 35.0848 | 35.0876 | 35.0848 | 35 | 1 | 1 | 0 | 7.2 | 1 | 7.2 | 2545.6139 | 18 | 0 | 0 | 0 | 0 | 0 | 0 | 0 | 0 | 0 | 0 | 0 | 0 | 0
2477 | 104 | 4 | 14 | 2380.9524 | 1821.4286 | 119.0476 | 0 | 88.1924 | 4409.621 | #DIV/0! |  | #DIV/0! | 18 | 0 | 0 | 238.0952 | 0 | 4.8591 | 242.9543 | #DIV/0! | 4409.621 | 26.3733 | 30.0876 | 26.3733 | 9.6619 | 21929.7774 | 21927.3155 | 4399.9591 | 35.0876 | 35.0837 | 35.0876 | 35 | 1 | 1 | 0 | 7.2 | 1 | 7.2 | 4399.9591 | 18 | 0 | 0 | 0 | 0 | 0 | 0 | 0 | 0 | 0 | 0 | 0 | 0 | 0
2478 | 104 | 4 | 14 | 2380.9524 | 3035.7143 | 119.0476 | 0 | 112.9738 | 5648.688 | #DIV/0! |  | #DIV/0! | 18 | 0 | 0 | 238.0952 | 0 | 4.8591 | 242.9543 | #DIV/0! | 5648.688 | 33.784 | 30.0837 | 33.784 | 11.8206 | 21927.3155 | 21922.6949 | 5636.8675 | 35.0837 | 35.0763 | 35.0837 | 35 | 1 | 1 | 0 | 7.2 | 1 | 7.2 | 5636.8675 | 18 | 0 | 0 | 0 | 0 | 0 | 0 | 0 | 0 | 0 | 0 | 0 | 0 | 0
2479 | 104 | 4 | 14 | 2380.9524 | 3035.7143 | 119.0476 | 857.1429 | 130.4665 | 6523.3236 | #DIV/0! |  | #DIV/0! | 18 | 0 | 0 | 238.0952 | 0 | 4.8591 | 242.9543 | #DIV/0! | 6523.3236 | 39.0151 | 30.0763 | 39.0151 | 12.4452 | 21922.6949 | 21917.4497 | 6510.8784 | 35.0763 | 35.0679 | 35.0763 | 35 | 1 | 1 | 0 | 7.2 | 1 | 7.2 | 6510.8784 | 18 | 0 | 0 | 0 | 0 | 0 | 0 | 0 | 0 | 0 | 0 | 0 | 0 | 0
2480 | 104 | 4 | 14 | 2380.9524 | 3035.7143 | 119.0476 | 857.1429 | 130.4665 | 6523.3236 | #DIV/0! |  | #DIV/0! | 18 | 0 | 0 | 238.0952 | 0 | 4.8591 | 242.9543 | #DIV/0! | 6523.3236 | 39.0151 | 30.0679 | 39.0151 | 11.0765 | 21917.4497 | 21913.5732 | 6512.2471 | 35.0679 | 35.0617 | 35.0679 | 35 | 1 | 1 | 0 | 7.2 | 1 | 7.2 | 6512.2471 | 18 | 0 | 0 | 0 | 0 | 0 | 0 | 0 | 0 | 0 | 0 | 0 | 0 | 0
2481 | 104 | 4 | 14 | 2380.9524 | 1214.2857 | 119.0476 | 857.1429 | 93.2945 | 4664.723 | #DIV/0! |  | #DIV/0! | 18 | 0 | 0 | 238.0952 | 0 | 4.8591 | 242.9543 | #DIV/0! | 4664.723 | 27.8991 | 30.0617 | 27.8991 | 7.1973 | 21913.5732 | 21913.5759 | 4657.5257 | 35.0617 | 35.0617 | 35.0617 | 35 | 1 | 1 | 0 | 7.2 | 1 | 7.2 | 4657.5257 | 18 | 0 | 0 | 0 | 0 | 0 | 0 | 0 | 0 | 0 | 0 | 0 | 0 | 0
2482 | 104 | 4 | 14 | 2380.9524 | 0 | 119.0476 | 857.1429 | 68.5131 | 3425.656 | #DIV/0! |  | #DIV/0! | 18 | 0 | 0 | 238.0952 | 0 | 4.8591 | 242.9543 | #DIV/0! | 3425.656 | 20.4884 | 30.0617 | 20.4884 | 5.2859 | 21913.5759 | 21915.49 | 3420.3701 | 35.0617 | 35.0648 | 35.0617 | 35 | 1 | 1 | 0 | 7.2 | 1 | 7.2 | 3420.3701 | 18 | 0 | 0 | 0 | 0 | 0 | 0 | 0 | 0 | 0 | 0 | 0 | 0 | 0
2483 | 104 | 4 | 14 | 2380.9524 | 0 | 119.0476 | 857.1429 | 68.5131 | 3425.656 | #DIV/0! |  | #DIV/0! | 18 | 0 | 0 | 0 | 0 | 0 | 0 | 0 | 3425.656 | 20.4884 | 30.0648 | 20.4884 | 5.5482 | 21915.49 | 21917.1418 | 3420.1078 | 35.0648 | 35.0674 | 35.0648 | 35 | 1 | 1 | 0 | 7.2 | 1 | 7.2 | 3420.1078 | 18 | 0 | 0 | 0 | 0 | 0 | 0 | 0 | 0 | 0 | 0 | 0 | 0 | 0
2484 | 104 | 4 | 14 | 2380.9524 | 0 | 119.0476 | 857.1429 | 68.5131 | 3425.656 | #DIV/0! |  | #DIV/0! | 18 | 0 | 0 | 0 | 0 | 0 | 0 | 0 | 3425.656 | 20.4884 | 30.0674 | 20.4884 | 5.7745 | 21917.1418 | 21918.5672 | 3419.8814 | 35.0674 | 35.0697 | 35.0674 | 35 | 1 | 1 | 0 | 7.2 | 1 | 7.2 | 3419.8814 | 18 | 0 | 0 | 0 | 0 | 0 | 0 | 0 | 0 | 0 | 0 | 0 | 0 | 0
2485 | 104 | 4 | 14 | 2380.9524 | 0 | 119.0476 | 857.1429 | 68.5131 | 3425.656 | #DIV/0! |  | #DIV/0! | 18 | 0 | 0 | 0 | 0 | 0 | 0 | 0 | 3425.656 | 20.4884 | 30.0697 | 20.4884 | 5.9699 | 21918.5672 | 21919.7974 | 3419.6861 | 35.0697 | 35.0717 | 35.0697 | 35 | 1 | 1 | 0 | 7.2 | 1 | 7.2 | 3419.6861 | 18 | 0 | 0 | 0 | 0 | 0 | 0 | 0 | 0 | 0 | 0 | 0 | 0 | 0
2486 | 104 | 4 | 14 | 2380.9524 | 0 | 119.0476 | 857.1429 | 68.5131 | 3425.656 | #DIV/0! |  | #DIV/0! | 18 | 0 | 0 | 0 | 0 | 0 | 0 | 0 | 3425.656 | 20.4884 | 30.0717 | 20.4884 | 6.1384 | 21919.7974 | 21920.859 | 3419.5176 | 35.0717 | 35.0734 | 35.0717 | 35 | 1 | 1 | 0 | 7.2 | 1 | 7.2 | 3419.5176 | 18 | 0 | 0 | 0 | 0 | 0 | 0 | 0 | 0 | 0 | 0 | 0 | 0 | 0
2487 | 104 | 4 | 14 | 2380.9524 | 0 | 119.0476 | 857.1429 | 68.5131 | 3425.656 | #DIV/0! |  | #DIV/0! | 18 | 0 | 0 | 0 | 0 | 0 | 0 | 0 | 3425.656 | 20.4884 | 30.0734 | 20.4884 | 6.2839 | 21920.859 | 21921.7751 | 3419.3721 | 35.0734 | 35.0748 | 35.0734 | 35 | 1 | 1 | 0 | 7.2 | 1 | 7.2 | 3419.3721 | 18 | 0 | 0 | 0 | 0 | 0 | 0 | 0 | 0 | 0 | 0 | 0 | 0 | 0
2488 | 104 | 4 | 14 | 2380.9524 | 0 | 119.0476 | 857.1429 | 68.5131 | 3425.656 | #DIV/0! |  | #DIV/0! | 18 | 0 | 0 | 0 | 0 | 0 | 0 | 0 | 3425.656 | 20.4884 | 30.0748 | 20.4884 | 6.4094 | 21921.7751 | 21922.5657 | 3419.2466 | 35.0748 | 35.0761 | 35.0748 | 35 | 1 | 1 | 0 | 7.2 | 1 | 7.2 | 3419.2466 | 18 | 0 | 0 | 0 | 0 | 0 | 0 | 0 | 0 | 0 | 0 | 0 | 0 | 0
2489 | 104 | 4 | 14 | 2380.9524 | 0 | 119.0476 | 0 | 51.0204 | 2551.0204 | #DIV/0! |  | #DIV/0! | 18 | 0 | 0 | 0 | 0 | 0 | 0 | 0 | 2551.0204 | 15.2573 | 30.0761 | 15.2573 | 4.8536 | 21922.5657 | 21924.912 | 2546.1668 | 35.0761 | 35.0799 | 35.0761 | 35 | 1 | 1 | 0 | 7.2 | 1 | 7.2 | 2546.1668 | 18 | 0 | 0 | 0 | 0 | 0 | 0 | 0 | 0 | 0 | 0 | 0 | 0 | 0
2490 | 104 | 4 | 14 | 2380.9524 | 1517.8571 | 119.0476 | 0 | 81.9971 | 4099.8542 | #DIV/0! |  | #DIV/0! | 18 | 0 | 0 | 0 | 0 | 0 | 0 | 0 | 4099.8542 | 24.5207 | 30.0799 | 24.5207 | 8.1853 | 21924.912 | 21923.9268 | 4091.6689 | 35.0799 | 35.0783 | 35.0799 | 35 | 1 | 1 | 0 | 7.2 | 1 | 7.2 | 4091.6689 | 18 | 0 | 0 | 0 | 0 | 0 | 0 | 0 | 0 | 0 | 0 | 0 | 0 | 0
2491 | 104 | 4 | 14 | 2380.9524 | 3035.7143 | 119.0476 | 0 | 112.9738 | 5648.688 | #DIV/0! |  | #DIV/0! | 18 | 0 | 0 | 0 | 0 | 0 | 0 | 0 | 5648.688 | 33.784 | 30.0783 | 33.784 | 11.0549 | 21923.9268 | 21920.0719 | 5637.6332 | 35.0783 | 35.0721 | 35.0783 | 35 | 1 | 1 | 0 | 7.2 | 1 | 7.2 | 5637.6332 | 18 | 0 | 0 | 0 | 0 | 0 | 0 | 0 | 0 | 0 | 0 | 0 | 0 | 0
2492 | 104 | 4 | 14 | 2380.9524 | 3035.7143 | 119.0476 | 0 | 112.9738 | 5648.688 | #DIV/0! |  | #DIV/0! | 18 | 0 | 0 | 0 | 0 | 0 | 0 | 0 | 5648.688 | 33.784 | 30.0721 | 33.784 | 10.1839 | 21920.0719 | 21917.088 | 5638.5042 | 35.0721 | 35.0673 | 35.0721 | 35 | 1 | 1 | 0 | 7.2 | 1 | 7.2 | 5638.5042 | 18 | 0 | 0 | 0 | 0 | 0 | 0 | 0 | 0 | 0 | 0 | 0 | 0 | 0
2493 | 104 | 4 | 14 | 2380.9524 | 3035.7143 | 119.0476 | 0 | 112.9738 | 5648.688 | #DIV/0! |  | #DIV/0! | 18 | 0 | 0 | 0 | 0 | 0 | 0 | 0 | 5648.688 | 33.784 | 30.0673 | 33.784 | 9.5097 | 21917.088 | 21914.7783 | 5639.1784 | 35.0673 | 35.0636 | 35.0673 | 35 | 1 | 1 | 0 | 7.2 | 1 | 7.2 | 5639.1784 | 18 | 0 | 0 | 0 | 0 | 0 | 0 | 0 | 0 | 0 | 0 | 0 | 0 | 0
2494 | 104 | 4 | 14 | 2380.9524 | 1517.8571 | 119.0476 | 0 | 81.9971 | 4099.8542 | #DIV/0! |  | #DIV/0! | 18 | 0 | 0 | 0 | 0 | 0 | 0 | 0 | 4099.8542 | 24.5207 | 30.0636 | 24.5207 | 6.5234 | 21914.7783 | 21915.4549 | 4093.3308 | 35.0636 | 35.0647 | 35.0636 | 35 | 1 | 1 | 0 | 7.2 | 1 | 7.2 | 4093.3308 | 18 | 0 | 0 | 0 | 0 | 0 | 0 | 0 | 0 | 0 | 0 | 0 | 0 | 0
2495 | 104 | 4 | 15 | 2380.9524 | 0 | 119.0476 | 0 | 51.0204 | 2551.0204 | #DIV/0! |  | #DIV/0! | 18 | 0 | 0 | 0 | 0 | 0 | 0 | 0 | 2551.0204 | 15.2573 | 30.0647 | 15.2573 | 4.1281 | 21915.4549 | 21918.5269 | 2546.8924 | 35.0647 | 35.0696 | 35.0647 | 35 | 1 | 1 | 0 | 7.2 | 1 | 7.2 | 2546.8924 | 18 | 0 | 0 | 0 | 0 | 0 | 0 | 0 | 0 | 0 | 0 | 0 | 0 | 0
2496 | 105 | 4 | 15 | 2380.9524 | 0 | 119.0476 | 0 | 51.0204 | 2551.0204 | #DIV/0! |  | #DIV/0! | 18 | 0 | 0 | 238.0952 | 2000 | 45.6754 | 2283.7707 | #DIV/0! | 2551.0204 | 15.2573 | 30.0696 | 15.2573 | 4.4415 | 21918.5269 | 21921.2853 | 2546.5789 | 35.0696 | 35.0741 | 35.0696 | 35 | 1 | 1 | 0 | 7.2 | 1 | 7.2 | 2546.5789 | 18 | 0 | 0 | 0 | 0 | 0 | 0 | 0 | 0 | 0 | 0 | 0 | 0 | 0
2497 | 105 | 4 | 15 | 2380.9524 | 0 | 119.0476 | 0 | 51.0204 | 2551.0204 | #DIV/0! |  | #DIV/0! | 18 | 0 | 0 | 238.0952 | 2000 | 45.6754 | 2283.7707 | #DIV/0! | 2551.0204 | 15.2573 | 30.0741 | 15.2573 | 4.723 | 21921.2853 | 21923.7623 | 2546.2974 | 35.0741 | 35.078 | 35.0741 | 35 | 1 | 1 | 0 | 7.2 | 1 | 7.2 | 2546.2974 | 18 | 0 | 0 | 0 | 0 | 0 | 0 | 0 | 0 | 0 | 0 | 0 | 0 | 0
2498 | 105 | 4 | 15 | 2380.9524 | 0 | 119.0476 | 0 | 51.0204 | 2551.0204 | #DIV/0! |  | #DIV/0! | 18 | 0 | 0 | 238.0952 | 2000 | 45.6754 | 2283.7707 | #DIV/0! | 2551.0204 | 15.2573 | 30.078 | 15.2573 | 4.9757 | 21923.7623 | 21925.9866 | 2546.0447 | 35.078 | 35.0816 | 35.078 | 35 | 1 | 1 | 0 | 7.2 | 1 | 7.2 | 2546.0447 | 18 | 0 | 0 | 0 | 0 | 0 | 0 | 0 | 0 | 0 | 0 | 0 | 0 | 0
2499 | 105 | 4 | 15 | 2380.9524 | 0 | 119.0476 | 0 | 51.0204 | 2551.0204 | #DIV/0! |  | #DIV/0! | 18 | 0 | 0 | 238.0952 | 2000 | 45.6754 | 2283.7707 | #DIV/0! | 2551.0204 | 15.2573 | 30.0816 | 15.2573 | 5.2027 | 21925.9866 | 21927.9839 | 2545.8177 | 35.0816 | 35.0848 | 35.0816 | 35 | 1 | 1 | 0 | 7.2 | 1 | 7.2 | 2545.8177 | 18 | 0 | 0 | 0 | 0 | 0 | 0 | 0 | 0 | 0 | 0 | 0 | 0 | 0
2500 | 105 | 4 | 15 | 2380.9524 | 0 | 119.0476 | 0 | 51.0204 | 2551.0204 | #DIV/0! |  | #DIV/0! | 18 | 0 | 0 | 238.0952 | 0 | 4.8591 | 242.9543 | #DIV/0! | 2551.0204 | 15.2573 | 30.0848 | 15.2573 | 5.4065 | 21927.9839 | 21929.7774 | 2545.6139 | 35.0848 | 35.0876 | 35.0848 | 35 | 1 | 1 | 0 | 7.2 | 1 | 7.2 | 2545.6139 | 18 | 0 | 0 | 0 | 0 | 0 | 0 | 0 | 0 | 0 | 0 | 0 | 0 | 0
2501 | 105 | 4 | 15 | 2380.9524 | 1821.4286 | 119.0476 | 0 | 88.1924 | 4409.621 | #DIV/0! |  | #DIV/0! | 18 | 0 | 0 | 238.0952 | 0 | 4.8591 | 242.9543 | #DIV/0! | 4409.621 | 26.3733 | 30.0876 | 26.3733 | 9.6619 | 21929.7774 | 21927.3155 | 4399.9591 | 35.0876 | 35.0837 | 35.0876 | 35 | 1 | 1 | 0 | 7.2 | 1 | 7.2 | 4399.9591 | 18 | 0 | 0 | 0 | 0 | 0 | 0 | 0 | 0 | 0 | 0 | 0 | 0 | 0
2502 | 105 | 4 | 15 | 2380.9524 | 3035.7143 | 119.0476 | 0 | 112.9738 | 5648.688 | #DIV/0! |  | #DIV/0! | 18 | 0 | 0 | 238.0952 | 0 | 4.8591 | 242.9543 | #DIV/0! | 5648.688 | 33.784 | 30.0837 | 33.784 | 11.8206 | 21927.3155 | 21922.6949 | 5636.8675 | 35.0837 | 35.0763 | 35.0837 | 35 | 1 | 1 | 0 | 7.2 | 1 | 7.2 | 5636.8675 | 18 | 0 | 0 | 0 | 0 | 0 | 0 | 0 | 0 | 0 | 0 | 0 | 0 | 0
2503 | 105 | 4 | 15 | 2380.9524 | 3035.7143 | 119.0476 | 857.1429 | 130.4665 | 6523.3236 | #DIV/0! |  | #DIV/0! | 18 | 0 | 0 | 238.0952 | 0 | 4.8591 | 242.9543 | #DIV/0! | 6523.3236 | 39.0151 | 30.0763 | 39.0151 | 12.4452 | 21922.6949 | 21917.4497 | 6510.8784 | 35.0763 | 35.0679 | 35.0763 | 35 | 1 | 1 | 0 | 7.2 | 1 | 7.2 | 6510.8784 | 18 | 0 | 0 | 0 | 0 | 0 | 0 | 0 | 0 | 0 | 0 | 0 | 0 | 0
2504 | 105 | 4 | 15 | 2380.9524 | 3035.7143 | 119.0476 | 857.1429 | 130.4665 | 6523.3236 | #DIV/0! |  | #DIV/0! | 18 | 0 | 0 | 238.0952 | 0 | 4.8591 | 242.9543 | #DIV/0! | 6523.3236 | 39.0151 | 30.0679 | 39.0151 | 11.0765 | 21917.4497 | 21913.5732 | 6512.2471 | 35.0679 | 35.0617 | 35.0679 | 35 | 1 | 1 | 0 | 7.2 | 1 | 7.2 | 6512.2471 | 18 | 0 | 0 | 0 | 0 | 0 | 0 | 0 | 0 | 0 | 0 | 0 | 0 | 0
2505 | 105 | 4 | 15 | 2380.9524 | 1214.2857 | 119.0476 | 857.1429 | 93.2945 | 4664.723 | #DIV/0! |  | #DIV/0! | 18 | 0 | 0 | 238.0952 | 0 | 4.8591 | 242.9543 | #DIV/0! | 4664.723 | 27.8991 | 30.0617 | 27.8991 | 7.1973 | 21913.5732 | 21913.5759 | 4657.5257 | 35.0617 | 35.0617 | 35.0617 | 35 | 1 | 1 | 0 | 7.2 | 1 | 7.2 | 4657.5257 | 18 | 0 | 0 | 0 | 0 | 0 | 0 | 0 | 0 | 0 | 0 | 0 | 0 | 0
2506 | 105 | 4 | 15 | 2380.9524 | 0 | 119.0476 | 857.1429 | 68.5131 | 3425.656 | #DIV/0! |  | #DIV/0! | 18 | 0 | 0 | 238.0952 | 0 | 4.8591 | 242.9543 | #DIV/0! | 3425.656 | 20.4884 | 30.0617 | 20.4884 | 5.2859 | 21913.5759 | 21915.49 | 3420.3701 | 35.0617 | 35.0648 | 35.0617 | 35 | 1 | 1 | 0 | 7.2 | 1 | 7.2 | 3420.3701 | 18 | 0 | 0 | 0 | 0 | 0 | 0 | 0 | 0 | 0 | 0 | 0 | 0 | 0
2507 | 105 | 4 | 15 | 2380.9524 | 0 | 119.0476 | 857.1429 | 68.5131 | 3425.656 | #DIV/0! |  | #DIV/0! | 18 | 0 | 0 | 0 | 0 | 0 | 0 | 0 | 3425.656 | 20.4884 | 30.0648 | 20.4884 | 5.5482 | 21915.49 | 21917.1418 | 3420.1078 | 35.0648 | 35.0674 | 35.0648 | 35 | 1 | 1 | 0 | 7.2 | 1 | 7.2 | 3420.1078 | 18 | 0 | 0 | 0 | 0 | 0 | 0 | 0 | 0 | 0 | 0 | 0 | 0 | 0
2508 | 105 | 4 | 15 | 2380.9524 | 0 | 119.0476 | 857.1429 | 68.5131 | 3425.656 | #DIV/0! |  | #DIV/0! | 18 | 0 | 0 | 0 | 0 | 0 | 0 | 0 | 3425.656 | 20.4884 | 30.0674 | 20.4884 | 5.7745 | 21917.1418 | 21918.5672 | 3419.8814 | 35.0674 | 35.0697 | 35.0674 | 35 | 1 | 1 | 0 | 7.2 | 1 | 7.2 | 3419.8814 | 18 | 0 | 0 | 0 | 0 | 0 | 0 | 0 | 0 | 0 | 0 | 0 | 0 | 0
2509 | 105 | 4 | 15 | 2380.9524 | 0 | 119.0476 | 857.1429 | 68.5131 | 3425.656 | #DIV/0! |  | #DIV/0! | 18 | 0 | 0 | 0 | 0 | 0 | 0 | 0 | 3425.656 | 20.4884 | 30.0697 | 20.4884 | 5.9699 | 21918.5672 | 21919.7974 | 3419.6861 | 35.0697 | 35.0717 | 35.0697 | 35 | 1 | 1 | 0 | 7.2 | 1 | 7.2 | 3419.6861 | 18 | 0 | 0 | 0 | 0 | 0 | 0 | 0 | 0 | 0 | 0 | 0 | 0 | 0
2510 | 105 | 4 | 15 | 2380.9524 | 0 | 119.0476 | 857.1429 | 68.5131 | 3425.656 | #DIV/0! |  | #DIV/0! | 18 | 0 | 0 | 0 | 0 | 0 | 0 | 0 | 3425.656 | 20.4884 | 30.0717 | 20.4884 | 6.1384 | 21919.7974 | 21920.859 | 3419.5176 | 35.0717 | 35.0734 | 35.0717 | 35 | 1 | 1 | 0 | 7.2 | 1 | 7.2 | 3419.5176 | 18 | 0 | 0 | 0 | 0 | 0 | 0 | 0 | 0 | 0 | 0 | 0 | 0 | 0
2511 | 105 | 4 | 15 | 2380.9524 | 0 | 119.0476 | 857.1429 | 68.5131 | 3425.656 | #DIV/0! |  | #DIV/0! | 18 | 0 | 0 | 0 | 0 | 0 | 0 | 0 | 3425.656 | 20.4884 | 30.0734 | 20.4884 | 6.2839 | 21920.859 | 21921.7751 | 3419.3721 | 35.0734 | 35.0748 | 35.0734 | 35 | 1 | 1 | 0 | 7.2 | 1 | 7.2 | 3419.3721 | 18 | 0 | 0 | 0 | 0 | 0 | 0 | 0 | 0 | 0 | 0 | 0 | 0 | 0
2512 | 105 | 4 | 15 | 2380.9524 | 0 | 119.0476 | 857.1429 | 68.5131 | 3425.656 | #DIV/0! |  | #DIV/0! | 18 | 0 | 0 | 0 | 0 | 0 | 0 | 0 | 3425.656 | 20.4884 | 30.0748 | 20.4884 | 6.4094 | 21921.7751 | 21922.5657 | 3419.2466 | 35.0748 | 35.0761 | 35.0748 | 35 | 1 | 1 | 0 | 7.2 | 1 | 7.2 | 3419.2466 | 18 | 0 | 0 | 0 | 0 | 0 | 0 | 0 | 0 | 0 | 0 | 0 | 0 | 0
2513 | 105 | 4 | 15 | 2380.9524 | 0 | 119.0476 | 0 | 51.0204 | 2551.0204 | #DIV/0! |  | #DIV/0! | 18 | 0 | 0 | 0 | 0 | 0 | 0 | 0 | 2551.0204 | 15.2573 | 30.0761 | 15.2573 | 4.8536 | 21922.5657 | 21924.912 | 2546.1668 | 35.0761 | 35.0799 | 35.0761 | 35 | 1 | 1 | 0 | 7.2 | 1 | 7.2 | 2546.1668 | 18 | 0 | 0 | 0 | 0 | 0 | 0 | 0 | 0 | 0 | 0 | 0 | 0 | 0
2514 | 105 | 4 | 15 | 2380.9524 | 1517.8571 | 119.0476 | 0 | 81.9971 | 4099.8542 | #DIV/0! |  | #DIV/0! | 18 | 0 | 0 | 0 | 0 | 0 | 0 | 0 | 4099.8542 | 24.5207 | 30.0799 | 24.5207 | 8.1853 | 21924.912 | 21923.9268 | 4091.6689 | 35.0799 | 35.0783 | 35.0799 | 35 | 1 | 1 | 0 | 7.2 | 1 | 7.2 | 4091.6689 | 18 | 0 | 0 | 0 | 0 | 0 | 0 | 0 | 0 | 0 | 0 | 0 | 0 | 0
2515 | 105 | 4 | 15 | 2380.9524 | 3035.7143 | 119.0476 | 0 | 112.9738 | 5648.688 | #DIV/0! |  | #DIV/0! | 18 | 0 | 0 | 0 | 0 | 0 | 0 | 0 | 5648.688 | 33.784 | 30.0783 | 33.784 | 11.0549 | 21923.9268 | 21920.0719 | 5637.6332 | 35.0783 | 35.0721 | 35.0783 | 35 | 1 | 1 | 0 | 7.2 | 1 | 7.2 | 5637.6332 | 18 | 0 | 0 | 0 | 0 | 0 | 0 | 0 | 0 | 0 | 0 | 0 | 0 | 0
2516 | 105 | 4 | 15 | 2380.9524 | 3035.7143 | 119.0476 | 0 | 112.9738 | 5648.688 | #DIV/0! |  | #DIV/0! | 18 | 0 | 0 | 0 | 0 | 0 | 0 | 0 | 5648.688 | 33.784 | 30.0721 | 33.784 | 10.1839 | 21920.0719 | 21917.088 | 5638.5042 | 35.0721 | 35.0673 | 35.0721 | 35 | 1 | 1 | 0 | 7.2 | 1 | 7.2 | 5638.5042 | 18 | 0 | 0 | 0 | 0 | 0 | 0 | 0 | 0 | 0 | 0 | 0 | 0 | 0
2517 | 105 | 4 | 15 | 2380.9524 | 3035.7143 | 119.0476 | 0 | 112.9738 | 5648.688 | #DIV/0! |  | #DIV/0! | 18 | 0 | 0 | 0 | 0 | 0 | 0 | 0 | 5648.688 | 33.784 | 30.0673 | 33.784 | 9.5097 | 21917.088 | 21914.7783 | 5639.1784 | 35.0673 | 35.0636 | 35.0673 | 35 | 1 | 1 | 0 | 7.2 | 1 | 7.2 | 5639.1784 | 18 | 0 | 0 | 0 | 0 | 0 | 0 | 0 | 0 | 0 | 0 | 0 | 0 | 0
2518 | 105 | 4 | 15 | 2380.9524 | 1517.8571 | 119.0476 | 0 | 81.9971 | 4099.8542 | #DIV/0! |  | #DIV/0! | 18 | 0 | 0 | 0 | 0 | 0 | 0 | 0 | 4099.8542 | 24.5207 | 30.0636 | 24.5207 | 6.5234 | 21914.7783 | 21915.4549 | 4093.3308 | 35.0636 | 35.0647 | 35.0636 | 35 | 1 | 1 | 0 | 7.2 | 1 | 7.2 | 4093.3308 | 18 | 0 | 0 | 0 | 0 | 0 | 0 | 0 | 0 | 0 | 0 | 0 | 0 | 0
2519 | 105 | 4 | 16 | 2380.9524 | 0 | 119.0476 | 0 | 51.0204 | 2551.0204 | #DIV/0! |  | #DIV/0! | 18 | 0 | 0 | 0 | 0 | 0 | 0 | 0 | 2551.0204 | 15.2573 | 30.0647 | 15.2573 | 4.1281 | 21915.4549 | 21918.5269 | 2546.8924 | 35.0647 | 35.0696 | 35.0647 | 35 | 1 | 1 | 0 | 7.2 | 1 | 7.2 | 2546.8924 | 18 | 0 | 0 | 0 | 0 | 0 | 0 | 0 | 0 | 0 | 0 | 0 | 0 | 0
2520 | 106 | 4 | 16 | 2380.9524 | 0 | 119.0476 | 0 | 51.0204 | 2551.0204 | #DIV/0! |  | #DIV/0! | 18 | 0 | 0 | 238.0952 | 2000 | 45.6754 | 2283.7707 | #DIV/0! | 2551.0204 | 15.2573 | 30.0696 | 15.2573 | 4.4415 | 21918.5269 | 21921.2853 | 2546.5789 | 35.0696 | 35.0741 | 35.0696 | 35 | 1 | 1 | 0 | 7.2 | 1 | 7.2 | 2546.5789 | 18 | 0 | 0 | 0 | 0 | 0 | 0 | 0 | 0 | 0 | 0 | 0 | 0 | 0
2521 | 106 | 4 | 16 | 2380.9524 | 0 | 119.0476 | 0 | 51.0204 | 2551.0204 | #DIV/0! |  | #DIV/0! | 18 | 0 | 0 | 238.0952 | 2000 | 45.6754 | 2283.7707 | #DIV/0! | 2551.0204 | 15.2573 | 30.0741 | 15.2573 | 4.723 | 21921.2853 | 21923.7623 | 2546.2974 | 35.0741 | 35.078 | 35.0741 | 35 | 1 | 1 | 0 | 7.2 | 1 | 7.2 | 2546.2974 | 18 | 0 | 0 | 0 | 0 | 0 | 0 | 0 | 0 | 0 | 0 | 0 | 0 | 0
2522 | 106 | 4 | 16 | 2380.9524 | 0 | 119.0476 | 0 | 51.0204 | 2551.0204 | #DIV/0! |  | #DIV/0! | 18 | 0 | 0 | 238.0952 | 2000 | 45.6754 | 2283.7707 | #DIV/0! | 2551.0204 | 15.2573 | 30.078 | 15.2573 | 4.9757 | 21923.7623 | 21925.9866 | 2546.0447 | 35.078 | 35.0816 | 35.078 | 35 | 1 | 1 | 0 | 7.2 | 1 | 7.2 | 2546.0447 | 18 | 0 | 0 | 0 | 0 | 0 | 0 | 0 | 0 | 0 | 0 | 0 | 0 | 0
2523 | 106 | 4 | 16 | 2380.9524 | 0 | 119.0476 | 0 | 51.0204 | 2551.0204 | #DIV/0! |  | #DIV/0! | 18 | 0 | 0 | 238.0952 | 2000 | 45.6754 | 2283.7707 | #DIV/0! | 2551.0204 | 15.2573 | 30.0816 | 15.2573 | 5.2027 | 21925.9866 | 21927.9839 | 2545.8177 | 35.0816 | 35.0848 | 35.0816 | 35 | 1 | 1 | 0 | 7.2 | 1 | 7.2 | 2545.8177 | 18 | 0 | 0 | 0 | 0 | 0 | 0 | 0 | 0 | 0 | 0 | 0 | 0 | 0
2524 | 106 | 4 | 16 | 2380.9524 | 0 | 119.0476 | 0 | 51.0204 | 2551.0204 | #DIV/0! |  | #DIV/0! | 18 | 0 | 0 | 238.0952 | 0 | 4.8591 | 242.9543 | #DIV/0! | 2551.0204 | 15.2573 | 30.0848 | 15.2573 | 5.4065 | 21927.9839 | 21929.7774 | 2545.6139 | 35.0848 | 35.0876 | 35.0848 | 35 | 1 | 1 | 0 | 7.2 | 1 | 7.2 | 2545.6139 | 18 | 0 | 0 | 0 | 0 | 0 | 0 | 0 | 0 | 0 | 0 | 0 | 0 | 0
2525 | 106 | 4 | 16 | 2380.9524 | 1821.4286 | 119.0476 | 0 | 88.1924 | 4409.621 | #DIV/0! |  | #DIV/0! | 18 | 0 | 0 | 238.0952 | 0 | 4.8591 | 242.9543 | #DIV/0! | 4409.621 | 26.3733 | 30.0876 | 26.3733 | 9.6619 | 21929.7774 | 21927.3155 | 4399.9591 | 35.0876 | 35.0837 | 35.0876 | 35 | 1 | 1 | 0 | 7.2 | 1 | 7.2 | 4399.9591 | 18 | 0 | 0 | 0 | 0 | 0 | 0 | 0 | 0 | 0 | 0 | 0 | 0 | 0
2526 | 106 | 4 | 16 | 2380.9524 | 3035.7143 | 119.0476 | 0 | 112.9738 | 5648.688 | #DIV/0! |  | #DIV/0! | 18 | 0 | 0 | 238.0952 | 0 | 4.8591 | 242.9543 | #DIV/0! | 5648.688 | 33.784 | 30.0837 | 33.784 | 11.8206 | 21927.3155 | 21922.6949 | 5636.8675 | 35.0837 | 35.0763 | 35.0837 | 35 | 1 | 1 | 0 | 7.2 | 1 | 7.2 | 5636.8675 | 18 | 0 | 0 | 0 | 0 | 0 | 0 | 0 | 0 | 0 | 0 | 0 | 0 | 0
2527 | 106 | 4 | 16 | 2380.9524 | 3035.7143 | 119.0476 | 857.1429 | 130.4665 | 6523.3236 | #DIV/0! |  | #DIV/0! | 18 | 0 | 0 | 238.0952 | 0 | 4.8591 | 242.9543 | #DIV/0! | 6523.3236 | 39.0151 | 30.0763 | 39.0151 | 12.4452 | 21922.6949 | 21917.4497 | 6510.8784 | 35.0763 | 35.0679 | 35.0763 | 35 | 1 | 1 | 0 | 7.2 | 1 | 7.2 | 6510.8784 | 18 | 0 | 0 | 0 | 0 | 0 | 0 | 0 | 0 | 0 | 0 | 0 | 0 | 0
2528 | 106 | 4 | 16 | 2380.9524 | 3035.7143 | 119.0476 | 857.1429 | 130.4665 | 6523.3236 | #DIV/0! |  | #DIV/0! | 18 | 0 | 0 | 238.0952 | 0 | 4.8591 | 242.9543 | #DIV/0! | 6523.3236 | 39.0151 | 30.0679 | 39.0151 | 11.0765 | 21917.4497 | 21913.5732 | 6512.2471 | 35.0679 | 35.0617 | 35.0679 | 35 | 1 | 1 | 0 | 7.2 | 1 | 7.2 | 6512.2471 | 18 | 0 | 0 | 0 | 0 | 0 | 0 | 0 | 0 | 0 | 0 | 0 | 0 | 0
2529 | 106 | 4 | 16 | 2380.9524 | 1214.2857 | 119.0476 | 857.1429 | 93.2945 | 4664.723 | #DIV/0! |  | #DIV/0! | 18 | 0 | 0 | 238.0952 | 0 | 4.8591 | 242.9543 | #DIV/0! | 4664.723 | 27.8991 | 30.0617 | 27.8991 | 7.1973 | 21913.5732 | 21913.5759 | 4657.5257 | 35.0617 | 35.0617 | 35.0617 | 35 | 1 | 1 | 0 | 7.2 | 1 | 7.2 | 4657.5257 | 18 | 0 | 0 | 0 | 0 | 0 | 0 | 0 | 0 | 0 | 0 | 0 | 0 | 0
2530 | 106 | 4 | 16 | 2380.9524 | 0 | 119.0476 | 857.1429 | 68.5131 | 3425.656 | #DIV/0! |  | #DIV/0! | 18 | 0 | 0 | 238.0952 | 0 | 4.8591 | 242.9543 | #DIV/0! | 3425.656 | 20.4884 | 30.0617 | 20.4884 | 5.2859 | 21913.5759 | 21915.49 | 3420.3701 | 35.0617 | 35.0648 | 35.0617 | 35 | 1 | 1 | 0 | 7.2 | 1 | 7.2 | 3420.3701 | 18 | 0 | 0 | 0 | 0 | 0 | 0 | 0 | 0 | 0 | 0 | 0 | 0 | 0
2531 | 106 | 4 | 16 | 2380.9524 | 0 | 119.0476 | 857.1429 | 68.5131 | 3425.656 | #DIV/0! |  | #DIV/0! | 18 | 0 | 0 | 0 | 0 | 0 | 0 | 0 | 3425.656 | 20.4884 | 30.0648 | 20.4884 | 5.5482 | 21915.49 | 21917.1418 | 3420.1078 | 35.0648 | 35.0674 | 35.0648 | 35 | 1 | 1 | 0 | 7.2 | 1 | 7.2 | 3420.1078 | 18 | 0 | 0 | 0 | 0 | 0 | 0 | 0 | 0 | 0 | 0 | 0 | 0 | 0
2532 | 106 | 4 | 16 | 2380.9524 | 0 | 119.0476 | 857.1429 | 68.5131 | 3425.656 | #DIV/0! |  | #DIV/0! | 18 | 0 | 0 | 0 | 0 | 0 | 0 | 0 | 3425.656 | 20.4884 | 30.0674 | 20.4884 | 5.7745 | 21917.1418 | 21918.5672 | 3419.8814 | 35.0674 | 35.0697 | 35.0674 | 35 | 1 | 1 | 0 | 7.2 | 1 | 7.2 | 3419.8814 | 18 | 0 | 0 | 0 | 0 | 0 | 0 | 0 | 0 | 0 | 0 | 0 | 0 | 0
2533 | 106 | 4 | 16 | 2380.9524 | 0 | 119.0476 | 857.1429 | 68.5131 | 3425.656 | #DIV/0! |  | #DIV/0! | 18 | 0 | 0 | 0 | 0 | 0 | 0 | 0 | 3425.656 | 20.4884 | 30.0697 | 20.4884 | 5.9699 | 21918.5672 | 21919.7974 | 3419.6861 | 35.0697 | 35.0717 | 35.0697 | 35 | 1 | 1 | 0 | 7.2 | 1 | 7.2 | 3419.6861 | 18 | 0 | 0 | 0 | 0 | 0 | 0 | 0 | 0 | 0 | 0 | 0 | 0 | 0
2534 | 106 | 4 | 16 | 2380.9524 | 0 | 119.0476 | 857.1429 | 68.5131 | 3425.656 | #DIV/0! |  | #DIV/0! | 18 | 0 | 0 | 0 | 0 | 0 | 0 | 0 | 3425.656 | 20.4884 | 30.0717 | 20.4884 | 6.1384 | 21919.7974 | 21920.859 | 3419.5176 | 35.0717 | 35.0734 | 35.0717 | 35 | 1 | 1 | 0 | 7.2 | 1 | 7.2 | 3419.5176 | 18 | 0 | 0 | 0 | 0 | 0 | 0 | 0 | 0 | 0 | 0 | 0 | 0 | 0
2535 | 106 | 4 | 16 | 2380.9524 | 0 | 119.0476 | 857.1429 | 68.5131 | 3425.656 | #DIV/0! |  | #DIV/0! | 18 | 0 | 0 | 0 | 0 | 0 | 0 | 0 | 3425.656 | 20.4884 | 30.0734 | 20.4884 | 6.2839 | 21920.859 | 21921.7751 | 3419.3721 | 35.0734 | 35.0748 | 35.0734 | 35 | 1 | 1 | 0 | 7.2 | 1 | 7.2 | 3419.3721 | 18 | 0 | 0 | 0 | 0 | 0 | 0 | 0 | 0 | 0 | 0 | 0 | 0 | 0
2536 | 106 | 4 | 16 | 2380.9524 | 0 | 119.0476 | 857.1429 | 68.5131 | 3425.656 | #DIV/0! |  | #DIV/0! | 18 | 0 | 0 | 0 | 0 | 0 | 0 | 0 | 3425.656 | 20.4884 | 30.0748 | 20.4884 | 6.4094 | 21921.7751 | 21922.5657 | 3419.2466 | 35.0748 | 35.0761 | 35.0748 | 35 | 1 | 1 | 0 | 7.2 | 1 | 7.2 | 3419.2466 | 18 | 0 | 0 | 0 | 0 | 0 | 0 | 0 | 0 | 0 | 0 | 0 | 0 | 0
2537 | 106 | 4 | 16 | 2380.9524 | 0 | 119.0476 | 0 | 51.0204 | 2551.0204 | #DIV/0! |  | #DIV/0! | 18 | 0 | 0 | 0 | 0 | 0 | 0 | 0 | 2551.0204 | 15.2573 | 30.0761 | 15.2573 | 4.8536 | 21922.5657 | 21924.912 | 2546.1668 | 35.0761 | 35.0799 | 35.0761 | 35 | 1 | 1 | 0 | 7.2 | 1 | 7.2 | 2546.1668 | 18 | 0 | 0 | 0 | 0 | 0 | 0 | 0 | 0 | 0 | 0 | 0 | 0 | 0
2538 | 106 | 4 | 16 | 2380.9524 | 1517.8571 | 119.0476 | 0 | 81.9971 | 4099.8542 | #DIV/0! |  | #DIV/0! | 18 | 0 | 0 | 0 | 0 | 0 | 0 | 0 | 4099.8542 | 24.5207 | 30.0799 | 24.5207 | 8.1853 | 21924.912 | 21923.9268 | 4091.6689 | 35.0799 | 35.0783 | 35.0799 | 35 | 1 | 1 | 0 | 7.2 | 1 | 7.2 | 4091.6689 | 18 | 0 | 0 | 0 | 0 | 0 | 0 | 0 | 0 | 0 | 0 | 0 | 0 | 0
2539 | 106 | 4 | 16 | 2380.9524 | 3035.7143 | 119.0476 | 0 | 112.9738 | 5648.688 | #DIV/0! |  | #DIV/0! | 18 | 0 | 0 | 0 | 0 | 0 | 0 | 0 | 5648.688 | 33.784 | 30.0783 | 33.784 | 11.0549 | 21923.9268 | 21920.0719 | 5637.6332 | 35.0783 | 35.0721 | 35.0783 | 35 | 1 | 1 | 0 | 7.2 | 1 | 7.2 | 5637.6332 | 18 | 0 | 0 | 0 | 0 | 0 | 0 | 0 | 0 | 0 | 0 | 0 | 0 | 0
2540 | 106 | 4 | 16 | 2380.9524 | 3035.7143 | 119.0476 | 0 | 112.9738 | 5648.688 | #DIV/0! |  | #DIV/0! | 18 | 0 | 0 | 0 | 0 | 0 | 0 | 0 | 5648.688 | 33.784 | 30.0721 | 33.784 | 10.1839 | 21920.0719 | 21917.088 | 5638.5042 | 35.0721 | 35.0673 | 35.0721 | 35 | 1 | 1 | 0 | 7.2 | 1 | 7.2 | 5638.5042 | 18 | 0 | 0 | 0 | 0 | 0 | 0 | 0 | 0 | 0 | 0 | 0 | 0 | 0
2541 | 106 | 4 | 16 | 2380.9524 | 3035.7143 | 119.0476 | 0 | 112.9738 | 5648.688 | #DIV/0! |  | #DIV/0! | 18 | 0 | 0 | 0 | 0 | 0 | 0 | 0 | 5648.688 | 33.784 | 30.0673 | 33.784 | 9.5097 | 21917.088 | 21914.7783 | 5639.1784 | 35.0673 | 35.0636 | 35.0673 | 35 | 1 | 1 | 0 | 7.2 | 1 | 7.2 | 5639.1784 | 18 | 0 | 0 | 0 | 0 | 0 | 0 | 0 | 0 | 0 | 0 | 0 | 0 | 0
2542 | 106 | 4 | 16 | 2380.9524 | 1517.8571 | 119.0476 | 0 | 81.9971 | 4099.8542 | #DIV/0! |  | #DIV/0! | 18 | 0 | 0 | 0 | 0 | 0 | 0 | 0 | 4099.8542 | 24.5207 | 30.0636 | 24.5207 | 6.5234 | 21914.7783 | 21915.4549 | 4093.3308 | 35.0636 | 35.0647 | 35.0636 | 35 | 1 | 1 | 0 | 7.2 | 1 | 7.2 | 4093.3308 | 18 | 0 | 0 | 0 | 0 | 0 | 0 | 0 | 0 | 0 | 0 | 0 | 0 | 0
2543 | 106 | 4 | 17 | 2380.9524 | 0 | 119.0476 | 0 | 51.0204 | 2551.0204 | #DIV/0! |  | #DIV/0! | 18 | 0 | 0 | 0 | 0 | 0 | 0 | 0 | 2551.0204 | 15.2573 | 30.0647 | 15.2573 | 4.1281 | 21915.4549 | 21918.5269 | 2546.8924 | 35.0647 | 35.0696 | 35.0647 | 35 | 1 | 1 | 0 | 7.2 | 1 | 7.2 | 2546.8924 | 18 | 0 | 0 | 0 | 0 | 0 | 0 | 0 | 0 | 0 | 0 | 0 | 0 | 0
2544 | 107 | 4 | 17 | 2380.9524 | 0 | 119.0476 | 0 | 51.0204 | 2551.0204 | #DIV/0! |  | #DIV/0! | 18 | 0 | 0 | 238.0952 | 2000 | 45.6754 | 2283.7707 | #DIV/0! | 2551.0204 | 15.2573 | 30.0696 | 15.2573 | 4.4415 | 21918.5269 | 21921.2853 | 2546.5789 | 35.0696 | 35.0741 | 35.0696 | 35 | 1 | 1 | 0 | 7.2 | 1 | 7.2 | 2546.5789 | 18 | 0 | 0 | 0 | 0 | 0 | 0 | 0 | 0 | 0 | 0 | 0 | 0 | 0
2545 | 107 | 4 | 17 | 2380.9524 | 0 | 119.0476 | 0 | 51.0204 | 2551.0204 | #DIV/0! |  | #DIV/0! | 18 | 0 | 0 | 238.0952 | 2000 | 45.6754 | 2283.7707 | #DIV/0! | 2551.0204 | 15.2573 | 30.0741 | 15.2573 | 4.723 | 21921.2853 | 21923.7623 | 2546.2974 | 35.0741 | 35.078 | 35.0741 | 35 | 1 | 1 | 0 | 7.2 | 1 | 7.2 | 2546.2974 | 18 | 0 | 0 | 0 | 0 | 0 | 0 | 0 | 0 | 0 | 0 | 0 | 0 | 0
2546 | 107 | 4 | 17 | 2380.9524 | 0 | 119.0476 | 0 | 51.0204 | 2551.0204 | #DIV/0! |  | #DIV/0! | 18 | 0 | 0 | 238.0952 | 2000 | 45.6754 | 2283.7707 | #DIV/0! | 2551.0204 | 15.2573 | 30.078 | 15.2573 | 4.9757 | 21923.7623 | 21925.9866 | 2546.0447 | 35.078 | 35.0816 | 35.078 | 35 | 1 | 1 | 0 | 7.2 | 1 | 7.2 | 2546.0447 | 18 | 0 | 0 | 0 | 0 | 0 | 0 | 0 | 0 | 0 | 0 | 0 | 0 | 0
2547 | 107 | 4 | 17 | 2380.9524 | 0 | 119.0476 | 0 | 51.0204 | 2551.0204 | #DIV/0! |  | #DIV/0! | 18 | 0 | 0 | 238.0952 | 2000 | 45.6754 | 2283.7707 | #DIV/0! | 2551.0204 | 15.2573 | 30.0816 | 15.2573 | 5.2027 | 21925.9866 | 21927.9839 | 2545.8177 | 35.0816 | 35.0848 | 35.0816 | 35 | 1 | 1 | 0 | 7.2 | 1 | 7.2 | 2545.8177 | 18 | 0 | 0 | 0 | 0 | 0 | 0 | 0 | 0 | 0 | 0 | 0 | 0 | 0
2548 | 107 | 4 | 17 | 2380.9524 | 0 | 119.0476 | 0 | 51.0204 | 2551.0204 | #DIV/0! |  | #DIV/0! | 18 | 0 | 0 | 238.0952 | 0 | 4.8591 | 242.9543 | #DIV/0! | 2551.0204 | 15.2573 | 30.0848 | 15.2573 | 5.4065 | 21927.9839 | 21929.7774 | 2545.6139 | 35.0848 | 35.0876 | 35.0848 | 35 | 1 | 1 | 0 | 7.2 | 1 | 7.2 | 2545.6139 | 18 | 0 | 0 | 0 | 0 | 0 | 0 | 0 | 0 | 0 | 0 | 0 | 0 | 0
2549 | 107 | 4 | 17 | 2380.9524 | 1821.4286 | 119.0476 | 0 | 88.1924 | 4409.621 | #DIV/0! |  | #DIV/0! | 18 | 0 | 0 | 238.0952 | 0 | 4.8591 | 242.9543 | #DIV/0! | 4409.621 | 26.3733 | 30.0876 | 26.3733 | 9.6619 | 21929.7774 | 21927.3155 | 4399.9591 | 35.0876 | 35.0837 | 35.0876 | 35 | 1 | 1 | 0 | 7.2 | 1 | 7.2 | 4399.9591 | 18 | 0 | 0 | 0 | 0 | 0 | 0 | 0 | 0 | 0 | 0 | 0 | 0 | 0
2550 | 107 | 4 | 17 | 2380.9524 | 3035.7143 | 119.0476 | 0 | 112.9738 | 5648.688 | #DIV/0! |  | #DIV/0! | 18 | 0 | 0 | 238.0952 | 0 | 4.8591 | 242.9543 | #DIV/0! | 5648.688 | 33.784 | 30.0837 | 33.784 | 11.8206 | 21927.3155 | 21922.6949 | 5636.8675 | 35.0837 | 35.0763 | 35.0837 | 35 | 1 | 1 | 0 | 7.2 | 1 | 7.2 | 5636.8675 | 18 | 0 | 0 | 0 | 0 | 0 | 0 | 0 | 0 | 0 | 0 | 0 | 0 | 0
2551 | 107 | 4 | 17 | 2380.9524 | 3035.7143 | 119.0476 | 857.1429 | 130.4665 | 6523.3236 | #DIV/0! |  | #DIV/0! | 18 | 0 | 0 | 238.0952 | 0 | 4.8591 | 242.9543 | #DIV/0! | 6523.3236 | 39.0151 | 30.0763 | 39.0151 | 12.4452 | 21922.6949 | 21917.4497 | 6510.8784 | 35.0763 | 35.0679 | 35.0763 | 35 | 1 | 1 | 0 | 7.2 | 1 | 7.2 | 6510.8784 | 18 | 0 | 0 | 0 | 0 | 0 | 0 | 0 | 0 | 0 | 0 | 0 | 0 | 0
2552 | 107 | 4 | 17 | 2380.9524 | 3035.7143 | 119.0476 | 857.1429 | 130.4665 | 6523.3236 | #DIV/0! |  | #DIV/0! | 18 | 0 | 0 | 238.0952 | 0 | 4.8591 | 242.9543 | #DIV/0! | 6523.3236 | 39.0151 | 30.0679 | 39.0151 | 11.0765 | 21917.4497 | 21913.5732 | 6512.2471 | 35.0679 | 35.0617 | 35.0679 | 35 | 1 | 1 | 0 | 7.2 | 1 | 7.2 | 6512.2471 | 18 | 0 | 0 | 0 | 0 | 0 | 0 | 0 | 0 | 0 | 0 | 0 | 0 | 0
2553 | 107 | 4 | 17 | 2380.9524 | 1214.2857 | 119.0476 | 857.1429 | 93.2945 | 4664.723 | #DIV/0! |  | #DIV/0! | 18 | 0 | 0 | 238.0952 | 0 | 4.8591 | 242.9543 | #DIV/0! | 4664.723 | 27.8991 | 30.0617 | 27.8991 | 7.1973 | 21913.5732 | 21913.5759 | 4657.5257 | 35.0617 | 35.0617 | 35.0617 | 35 | 1 | 1 | 0 | 7.2 | 1 | 7.2 | 4657.5257 | 18 | 0 | 0 | 0 | 0 | 0 | 0 | 0 | 0 | 0 | 0 | 0 | 0 | 0
2554 | 107 | 4 | 17 | 2380.9524 | 0 | 119.0476 | 857.1429 | 68.5131 | 3425.656 | #DIV/0! |  | #DIV/0! | 18 | 0 | 0 | 238.0952 | 0 | 4.8591 | 242.9543 | #DIV/0! | 3425.656 | 20.4884 | 30.0617 | 20.4884 | 5.2859 | 21913.5759 | 21915.49 | 3420.3701 | 35.0617 | 35.0648 | 35.0617 | 35 | 1 | 1 | 0 | 7.2 | 1 | 7.2 | 3420.3701 | 18 | 0 | 0 | 0 | 0 | 0 | 0 | 0 | 0 | 0 | 0 | 0 | 0 | 0
2555 | 107 | 4 | 17 | 2380.9524 | 0 | 119.0476 | 857.1429 | 68.5131 | 3425.656 | #DIV/0! |  | #DIV/0! | 18 | 0 | 0 | 0 | 0 | 0 | 0 | 0 | 3425.656 | 20.4884 | 30.0648 | 20.4884 | 5.5482 | 21915.49 | 21917.1418 | 3420.1078 | 35.0648 | 35.0674 | 35.0648 | 35 | 1 | 1 | 0 | 7.2 | 1 | 7.2 | 3420.1078 | 18 | 0 | 0 | 0 | 0 | 0 | 0 | 0 | 0 | 0 | 0 | 0 | 0 | 0
2556 | 107 | 4 | 17 | 2380.9524 | 0 | 119.0476 | 857.1429 | 68.5131 | 3425.656 | #DIV/0! |  | #DIV/0! | 18 | 0 | 0 | 0 | 0 | 0 | 0 | 0 | 3425.656 | 20.4884 | 30.0674 | 20.4884 | 5.7745 | 21917.1418 | 21918.5672 | 3419.8814 | 35.0674 | 35.0697 | 35.0674 | 35 | 1 | 1 | 0 | 7.2 | 1 | 7.2 | 3419.8814 | 18 | 0 | 0 | 0 | 0 | 0 | 0 | 0 | 0 | 0 | 0 | 0 | 0 | 0
2557 | 107 | 4 | 17 | 2380.9524 | 0 | 119.0476 | 857.1429 | 68.5131 | 3425.656 | #DIV/0! |  | #DIV/0! | 18 | 0 | 0 | 0 | 0 | 0 | 0 | 0 | 3425.656 | 20.4884 | 30.0697 | 20.4884 | 5.9699 | 21918.5672 | 21919.7974 | 3419.6861 | 35.0697 | 35.0717 | 35.0697 | 35 | 1 | 1 | 0 | 7.2 | 1 | 7.2 | 3419.6861 | 18 | 0 | 0 | 0 | 0 | 0 | 0 | 0 | 0 | 0 | 0 | 0 | 0 | 0
2558 | 107 | 4 | 17 | 2380.9524 | 0 | 119.0476 | 857.1429 | 68.5131 | 3425.656 | #DIV/0! |  | #DIV/0! | 18 | 0 | 0 | 0 | 0 | 0 | 0 | 0 | 3425.656 | 20.4884 | 30.0717 | 20.4884 | 6.1384 | 21919.7974 | 21920.859 | 3419.5176 | 35.0717 | 35.0734 | 35.0717 | 35 | 1 | 1 | 0 | 7.2 | 1 | 7.2 | 3419.5176 | 18 | 0 | 0 | 0 | 0 | 0 | 0 | 0 | 0 | 0 | 0 | 0 | 0 | 0
2559 | 107 | 4 | 17 | 2380.9524 | 0 | 119.0476 | 857.1429 | 68.5131 | 3425.656 | #DIV/0! |  | #DIV/0! | 18 | 0 | 0 | 0 | 0 | 0 | 0 | 0 | 3425.656 | 20.4884 | 30.0734 | 20.4884 | 6.2839 | 21920.859 | 21921.7751 | 3419.3721 | 35.0734 | 35.0748 | 35.0734 | 35 | 1 | 1 | 0 | 7.2 | 1 | 7.2 | 3419.3721 | 18 | 0 | 0 | 0 | 0 | 0 | 0 | 0 | 0 | 0 | 0 | 0 | 0 | 0
2560 | 107 | 4 | 17 | 2380.9524 | 0 | 119.0476 | 857.1429 | 68.5131 | 3425.656 | #DIV/0! |  | #DIV/0! | 18 | 0 | 0 | 0 | 0 | 0 | 0 | 0 | 3425.656 | 20.4884 | 30.0748 | 20.4884 | 6.4094 | 21921.7751 | 21922.5657 | 3419.2466 | 35.0748 | 35.0761 | 35.0748 | 35 | 1 | 1 | 0 | 7.2 | 1 | 7.2 | 3419.2466 | 18 | 0 | 0 | 0 | 0 | 0 | 0 | 0 | 0 | 0 | 0 | 0 | 0 | 0
2561 | 107 | 4 | 17 | 2380.9524 | 0 | 119.0476 | 0 | 51.0204 | 2551.0204 | #DIV/0! |  | #DIV/0! | 18 | 0 | 0 | 0 | 0 | 0 | 0 | 0 | 2551.0204 | 15.2573 | 30.0761 | 15.2573 | 4.8536 | 21922.5657 | 21924.912 | 2546.1668 | 35.0761 | 35.0799 | 35.0761 | 35 | 1 | 1 | 0 | 7.2 | 1 | 7.2 | 2546.1668 | 18 | 0 | 0 | 0 | 0 | 0 | 0 | 0 | 0 | 0 | 0 | 0 | 0 | 0
2562 | 107 | 4 | 17 | 2380.9524 | 1517.8571 | 119.0476 | 0 | 81.9971 | 4099.8542 | #DIV/0! |  | #DIV/0! | 18 | 0 | 0 | 0 | 0 | 0 | 0 | 0 | 4099.8542 | 24.5207 | 30.0799 | 24.5207 | 8.1853 | 21924.912 | 21923.9268 | 4091.6689 | 35.0799 | 35.0783 | 35.0799 | 35 | 1 | 1 | 0 | 7.2 | 1 | 7.2 | 4091.6689 | 18 | 0 | 0 | 0 | 0 | 0 | 0 | 0 | 0 | 0 | 0 | 0 | 0 | 0
2563 | 107 | 4 | 17 | 2380.9524 | 3035.7143 | 119.0476 | 0 | 112.9738 | 5648.688 | #DIV/0! |  | #DIV/0! | 18 | 0 | 0 | 0 | 0 | 0 | 0 | 0 | 5648.688 | 33.784 | 30.0783 | 33.784 | 11.0549 | 21923.9268 | 21920.0719 | 5637.6332 | 35.0783 | 35.0721 | 35.0783 | 35 | 1 | 1 | 0 | 7.2 | 1 | 7.2 | 5637.6332 | 18 | 0 | 0 | 0 | 0 | 0 | 0 | 0 | 0 | 0 | 0 | 0 | 0 | 0
2564 | 107 | 4 | 17 | 2380.9524 | 3035.7143 | 119.0476 | 0 | 112.9738 | 5648.688 | #DIV/0! |  | #DIV/0! | 18 | 0 | 0 | 0 | 0 | 0 | 0 | 0 | 5648.688 | 33.784 | 30.0721 | 33.784 | 10.1839 | 21920.0719 | 21917.088 | 5638.5042 | 35.0721 | 35.0673 | 35.0721 | 35 | 1 | 1 | 0 | 7.2 | 1 | 7.2 | 5638.5042 | 18 | 0 | 0 | 0 | 0 | 0 | 0 | 0 | 0 | 0 | 0 | 0 | 0 | 0
2565 | 107 | 4 | 17 | 2380.9524 | 3035.7143 | 119.0476 | 0 | 112.9738 | 5648.688 | #DIV/0! |  | #DIV/0! | 18 | 0 | 0 | 0 | 0 | 0 | 0 | 0 | 5648.688 | 33.784 | 30.0673 | 33.784 | 9.5097 | 21917.088 | 21914.7783 | 5639.1784 | 35.0673 | 35.0636 | 35.0673 | 35 | 1 | 1 | 0 | 7.2 | 1 | 7.2 | 5639.1784 | 18 | 0 | 0 | 0 | 0 | 0 | 0 | 0 | 0 | 0 | 0 | 0 | 0 | 0
2566 | 107 | 4 | 17 | 2380.9524 | 1517.8571 | 119.0476 | 0 | 81.9971 | 4099.8542 | #DIV/0! |  | #DIV/0! | 18 | 0 | 0 | 0 | 0 | 0 | 0 | 0 | 4099.8542 | 24.5207 | 30.0636 | 24.5207 | 6.5234 | 21914.7783 | 21915.4549 | 4093.3308 | 35.0636 | 35.0647 | 35.0636 | 35 | 1 | 1 | 0 | 7.2 | 1 | 7.2 | 4093.3308 | 18 | 0 | 0 | 0 | 0 | 0 | 0 | 0 | 0 | 0 | 0 | 0 | 0 | 0
2567 | 107 | 4 | 18 | 2380.9524 | 0 | 119.0476 | 0 | 51.0204 | 2551.0204 | #DIV/0! |  | #DIV/0! | 18 | 0 | 0 | 0 | 0 | 0 | 0 | 0 | 2551.0204 | 15.2573 | 30.0647 | 15.2573 | 4.1281 | 21915.4549 | 21918.5269 | 2546.8924 | 35.0647 | 35.0696 | 35.0647 | 35 | 1 | 1 | 0 | 7.2 | 1 | 7.2 | 2546.8924 | 18 | 0 | 0 | 0 | 0 | 0 | 0 | 0 | 0 | 0 | 0 | 0 | 0 | 0
2568 | 108 | 4 | 18 | 2380.9524 | 0 | 119.0476 | 0 | 51.0204 | 2551.0204 | #DIV/0! |  | #DIV/0! | 18 | 0 | 0 | 238.0952 | 2000 | 45.6754 | 2283.7707 | #DIV/0! | 2551.0204 | 15.2573 | 30.0696 | 15.2573 | 4.4415 | 21918.5269 | 21921.2853 | 2546.5789 | 35.0696 | 35.0741 | 35.0696 | 35 | 1 | 1 | 0 | 7.2 | 1 | 7.2 | 2546.5789 | 18 | 0 | 0 | 0 | 0 | 0 | 0 | 0 | 0 | 0 | 0 | 0 | 0 | 0
2569 | 108 | 4 | 18 | 2380.9524 | 0 | 119.0476 | 0 | 51.0204 | 2551.0204 | #DIV/0! |  | #DIV/0! | 18 | 0 | 0 | 238.0952 | 2000 | 45.6754 | 2283.7707 | #DIV/0! | 2551.0204 | 15.2573 | 30.0741 | 15.2573 | 4.723 | 21921.2853 | 21923.7623 | 2546.2974 | 35.0741 | 35.078 | 35.0741 | 35 | 1 | 1 | 0 | 7.2 | 1 | 7.2 | 2546.2974 | 18 | 0 | 0 | 0 | 0 | 0 | 0 | 0 | 0 | 0 | 0 | 0 | 0 | 0
2570 | 108 | 4 | 18 | 2380.9524 | 0 | 119.0476 | 0 | 51.0204 | 2551.0204 | #DIV/0! |  | #DIV/0! | 18 | 0 | 0 | 238.0952 | 2000 | 45.6754 | 2283.7707 | #DIV/0! | 2551.0204 | 15.2573 | 30.078 | 15.2573 | 4.9757 | 21923.7623 | 21925.9866 | 2546.0447 | 35.078 | 35.0816 | 35.078 | 35 | 1 | 1 | 0 | 7.2 | 1 | 7.2 | 2546.0447 | 18 | 0 | 0 | 0 | 0 | 0 | 0 | 0 | 0 | 0 | 0 | 0 | 0 | 0
2571 | 108 | 4 | 18 | 2380.9524 | 0 | 119.0476 | 0 | 51.0204 | 2551.0204 | #DIV/0! |  | #DIV/0! | 18 | 0 | 0 | 238.0952 | 2000 | 45.6754 | 2283.7707 | #DIV/0! | 2551.0204 | 15.2573 | 30.0816 | 15.2573 | 5.2027 | 21925.9866 | 21927.9839 | 2545.8177 | 35.0816 | 35.0848 | 35.0816 | 35 | 1 | 1 | 0 | 7.2 | 1 | 7.2 | 2545.8177 | 18 | 0 | 0 | 0 | 0 | 0 | 0 | 0 | 0 | 0 | 0 | 0 | 0 | 0
2572 | 108 | 4 | 18 | 2380.9524 | 0 | 119.0476 | 0 | 51.0204 | 2551.0204 | #DIV/0! |  | #DIV/0! | 18 | 0 | 0 | 238.0952 | 0 | 4.8591 | 242.9543 | #DIV/0! | 2551.0204 | 15.2573 | 30.0848 | 15.2573 | 5.4065 | 21927.9839 | 21929.7774 | 2545.6139 | 35.0848 | 35.0876 | 35.0848 | 35 | 1 | 1 | 0 | 7.2 | 1 | 7.2 | 2545.6139 | 18 | 0 | 0 | 0 | 0 | 0 | 0 | 0 | 0 | 0 | 0 | 0 | 0 | 0
2573 | 108 | 4 | 18 | 2380.9524 | 1821.4286 | 119.0476 | 0 | 88.1924 | 4409.621 | #DIV/0! |  | #DIV/0! | 18 | 0 | 0 | 238.0952 | 0 | 4.8591 | 242.9543 | #DIV/0! | 4409.621 | 26.3733 | 30.0876 | 26.3733 | 9.6619 | 21929.7774 | 21927.3155 | 4399.9591 | 35.0876 | 35.0837 | 35.0876 | 35 | 1 | 1 | 0 | 7.2 | 1 | 7.2 | 4399.9591 | 18 | 0 | 0 | 0 | 0 | 0 | 0 | 0 | 0 | 0 | 0 | 0 | 0 | 0
2574 | 108 | 4 | 18 | 2380.9524 | 3035.7143 | 119.0476 | 0 | 112.9738 | 5648.688 | #DIV/0! |  | #DIV/0! | 18 | 0 | 0 | 238.0952 | 0 | 4.8591 | 242.9543 | #DIV/0! | 5648.688 | 33.784 | 30.0837 | 33.784 | 11.8206 | 21927.3155 | 21922.6949 | 5636.8675 | 35.0837 | 35.0763 | 35.0837 | 35 | 1 | 1 | 0 | 7.2 | 1 | 7.2 | 5636.8675 | 18 | 0 | 0 | 0 | 0 | 0 | 0 | 0 | 0 | 0 | 0 | 0 | 0 | 0
2575 | 108 | 4 | 18 | 2380.9524 | 3035.7143 | 119.0476 | 857.1429 | 130.4665 | 6523.3236 | #DIV/0! |  | #DIV/0! | 18 | 0 | 0 | 238.0952 | 0 | 4.8591 | 242.9543 | #DIV/0! | 6523.3236 | 39.0151 | 30.0763 | 39.0151 | 12.4452 | 21922.6949 | 21917.4497 | 6510.8784 | 35.0763 | 35.0679 | 35.0763 | 35 | 1 | 1 | 0 | 7.2 | 1 | 7.2 | 6510.8784 | 18 | 0 | 0 | 0 | 0 | 0 | 0 | 0 | 0 | 0 | 0 | 0 | 0 | 0
2576 | 108 | 4 | 18 | 2380.9524 | 3035.7143 | 119.0476 | 857.1429 | 130.4665 | 6523.3236 | #DIV/0! |  | #DIV/0! | 18 | 0 | 0 | 238.0952 | 0 | 4.8591 | 242.9543 | #DIV/0! | 6523.3236 | 39.0151 | 30.0679 | 39.0151 | 11.0765 | 21917.4497 | 21913.5732 | 6512.2471 | 35.0679 | 35.0617 | 35.0679 | 35 | 1 | 1 | 0 | 7.2 | 1 | 7.2 | 6512.2471 | 18 | 0 | 0 | 0 | 0 | 0 | 0 | 0 | 0 | 0 | 0 | 0 | 0 | 0
2577 | 108 | 4 | 18 | 2380.9524 | 1214.2857 | 119.0476 | 857.1429 | 93.2945 | 4664.723 | #DIV/0! |  | #DIV/0! | 18 | 0 | 0 | 238.0952 | 0 | 4.8591 | 242.9543 | #DIV/0! | 4664.723 | 27.8991 | 30.0617 | 27.8991 | 7.1973 | 21913.5732 | 21913.5759 | 4657.5257 | 35.0617 | 35.0617 | 35.0617 | 35 | 1 | 1 | 0 | 7.2 | 1 | 7.2 | 4657.5257 | 18 | 0 | 0 | 0 | 0 | 0 | 0 | 0 | 0 | 0 | 0 | 0 | 0 | 0
2578 | 108 | 4 | 18 | 2380.9524 | 0 | 119.0476 | 857.1429 | 68.5131 | 3425.656 | #DIV/0! |  | #DIV/0! | 18 | 0 | 0 | 238.0952 | 0 | 4.8591 | 242.9543 | #DIV/0! | 3425.656 | 20.4884 | 30.0617 | 20.4884 | 5.2859 | 21913.5759 | 21915.49 | 3420.3701 | 35.0617 | 35.0648 | 35.0617 | 35 | 1 | 1 | 0 | 7.2 | 1 | 7.2 | 3420.3701 | 18 | 0 | 0 | 0 | 0 | 0 | 0 | 0 | 0 | 0 | 0 | 0 | 0 | 0
2579 | 108 | 4 | 18 | 2380.9524 | 0 | 119.0476 | 857.1429 | 68.5131 | 3425.656 | #DIV/0! |  | #DIV/0! | 18 | 0 | 0 | 0 | 0 | 0 | 0 | 0 | 3425.656 | 20.4884 | 30.0648 | 20.4884 | 5.5482 | 21915.49 | 21917.1418 | 3420.1078 | 35.0648 | 35.0674 | 35.0648 | 35 | 1 | 1 | 0 | 7.2 | 1 | 7.2 | 3420.1078 | 18 | 0 | 0 | 0 | 0 | 0 | 0 | 0 | 0 | 0 | 0 | 0 | 0 | 0
2580 | 108 | 4 | 18 | 2380.9524 | 0 | 119.0476 | 857.1429 | 68.5131 | 3425.656 | #DIV/0! |  | #DIV/0! | 18 | 0 | 0 | 0 | 0 | 0 | 0 | 0 | 3425.656 | 20.4884 | 30.0674 | 20.4884 | 5.7745 | 21917.1418 | 21918.5672 | 3419.8814 | 35.0674 | 35.0697 | 35.0674 | 35 | 1 | 1 | 0 | 7.2 | 1 | 7.2 | 3419.8814 | 18 | 0 | 0 | 0 | 0 | 0 | 0 | 0 | 0 | 0 | 0 | 0 | 0 | 0
2581 | 108 | 4 | 18 | 2380.9524 | 0 | 119.0476 | 857.1429 | 68.5131 | 3425.656 | #DIV/0! |  | #DIV/0! | 18 | 0 | 0 | 0 | 0 | 0 | 0 | 0 | 3425.656 | 20.4884 | 30.0697 | 20.4884 | 5.9699 | 21918.5672 | 21919.7974 | 3419.6861 | 35.0697 | 35.0717 | 35.0697 | 35 | 1 | 1 | 0 | 7.2 | 1 | 7.2 | 3419.6861 | 18 | 0 | 0 | 0 | 0 | 0 | 0 | 0 | 0 | 0 | 0 | 0 | 0 | 0
2582 | 108 | 4 | 18 | 2380.9524 | 0 | 119.0476 | 857.1429 | 68.5131 | 3425.656 | #DIV/0! |  | #DIV/0! | 18 | 0 | 0 | 0 | 0 | 0 | 0 | 0 | 3425.656 | 20.4884 | 30.0717 | 20.4884 | 6.1384 | 21919.7974 | 21920.859 | 3419.5176 | 35.0717 | 35.0734 | 35.0717 | 35 | 1 | 1 | 0 | 7.2 | 1 | 7.2 | 3419.5176 | 18 | 0 | 0 | 0 | 0 | 0 | 0 | 0 | 0 | 0 | 0 | 0 | 0 | 0
2583 | 108 | 4 | 18 | 2380.9524 | 0 | 119.0476 | 857.1429 | 68.5131 | 3425.656 | #DIV/0! |  | #DIV/0! | 18 | 0 | 0 | 0 | 0 | 0 | 0 | 0 | 3425.656 | 20.4884 | 30.0734 | 20.4884 | 6.2839 | 21920.859 | 21921.7751 | 3419.3721 | 35.0734 | 35.0748 | 35.0734 | 35 | 1 | 1 | 0 | 7.2 | 1 | 7.2 | 3419.3721 | 18 | 0 | 0 | 0 | 0 | 0 | 0 | 0 | 0 | 0 | 0 | 0 | 0 | 0
2584 | 108 | 4 | 18 | 2380.9524 | 0 | 119.0476 | 857.1429 | 68.5131 | 3425.656 | #DIV/0! |  | #DIV/0! | 18 | 0 | 0 | 0 | 0 | 0 | 0 | 0 | 3425.656 | 20.4884 | 30.0748 | 20.4884 | 6.4094 | 21921.7751 | 21922.5657 | 3419.2466 | 35.0748 | 35.0761 | 35.0748 | 35 | 1 | 1 | 0 | 7.2 | 1 | 7.2 | 3419.2466 | 18 | 0 | 0 | 0 | 0 | 0 | 0 | 0 | 0 | 0 | 0 | 0 | 0 | 0
2585 | 108 | 4 | 18 | 2380.9524 | 0 | 119.0476 | 0 | 51.0204 | 2551.0204 | #DIV/0! |  | #DIV/0! | 18 | 0 | 0 | 0 | 0 | 0 | 0 | 0 | 2551.0204 | 15.2573 | 30.0761 | 15.2573 | 4.8536 | 21922.5657 | 21924.912 | 2546.1668 | 35.0761 | 35.0799 | 35.0761 | 35 | 1 | 1 | 0 | 7.2 | 1 | 7.2 | 2546.1668 | 18 | 0 | 0 | 0 | 0 | 0 | 0 | 0 | 0 | 0 | 0 | 0 | 0 | 0
2586 | 108 | 4 | 18 | 2380.9524 | 1517.8571 | 119.0476 | 0 | 81.9971 | 4099.8542 | #DIV/0! |  | #DIV/0! | 18 | 0 | 0 | 0 | 0 | 0 | 0 | 0 | 4099.8542 | 24.5207 | 30.0799 | 24.5207 | 8.1853 | 21924.912 | 21923.9268 | 4091.6689 | 35.0799 | 35.0783 | 35.0799 | 35 | 1 | 1 | 0 | 7.2 | 1 | 7.2 | 4091.6689 | 18 | 0 | 0 | 0 | 0 | 0 | 0 | 0 | 0 | 0 | 0 | 0 | 0 | 0
2587 | 108 | 4 | 18 | 2380.9524 | 3035.7143 | 119.0476 | 0 | 112.9738 | 5648.688 | #DIV/0! |  | #DIV/0! | 18 | 0 | 0 | 0 | 0 | 0 | 0 | 0 | 5648.688 | 33.784 | 30.0783 | 33.784 | 11.0549 | 21923.9268 | 21920.0719 | 5637.6332 | 35.0783 | 35.0721 | 35.0783 | 35 | 1 | 1 | 0 | 7.2 | 1 | 7.2 | 5637.6332 | 18 | 0 | 0 | 0 | 0 | 0 | 0 | 0 | 0 | 0 | 0 | 0 | 0 | 0
2588 | 108 | 4 | 18 | 2380.9524 | 3035.7143 | 119.0476 | 0 | 112.9738 | 5648.688 | #DIV/0! |  | #DIV/0! | 18 | 0 | 0 | 0 | 0 | 0 | 0 | 0 | 5648.688 | 33.784 | 30.0721 | 33.784 | 10.1839 | 21920.0719 | 21917.088 | 5638.5042 | 35.0721 | 35.0673 | 35.0721 | 35 | 1 | 1 | 0 | 7.2 | 1 | 7.2 | 5638.5042 | 18 | 0 | 0 | 0 | 0 | 0 | 0 | 0 | 0 | 0 | 0 | 0 | 0 | 0
2589 | 108 | 4 | 18 | 2380.9524 | 3035.7143 | 119.0476 | 0 | 112.9738 | 5648.688 | #DIV/0! |  | #DIV/0! | 18 | 0 | 0 | 0 | 0 | 0 | 0 | 0 | 5648.688 | 33.784 | 30.0673 | 33.784 | 9.5097 | 21917.088 | 21914.7783 | 5639.1784 | 35.0673 | 35.0636 | 35.0673 | 35 | 1 | 1 | 0 | 7.2 | 1 | 7.2 | 5639.1784 | 18 | 0 | 0 | 0 | 0 | 0 | 0 | 0 | 0 | 0 | 0 | 0 | 0 | 0
2590 | 108 | 4 | 18 | 2380.9524 | 1517.8571 | 119.0476 | 0 | 81.9971 | 4099.8542 | #DIV/0! |  | #DIV/0! | 18 | 0 | 0 | 0 | 0 | 0 | 0 | 0 | 4099.8542 | 24.5207 | 30.0636 | 24.5207 | 6.5234 | 21914.7783 | 21915.4549 | 4093.3308 | 35.0636 | 35.0647 | 35.0636 | 35 | 1 | 1 | 0 | 7.2 | 1 | 7.2 | 4093.3308 | 18 | 0 | 0 | 0 | 0 | 0 | 0 | 0 | 0 | 0 | 0 | 0 | 0 | 0
2591 | 108 | 4 | 19 | 2380.9524 | 0 | 119.0476 | 0 | 51.0204 | 2551.0204 | #DIV/0! |  | #DIV/0! | 18 | 0 | 0 | 0 | 0 | 0 | 0 | 0 | 2551.0204 | 15.2573 | 30.0647 | 15.2573 | 4.1281 | 21915.4549 | 21918.5269 | 2546.8924 | 35.0647 | 35.0696 | 35.0647 | 35 | 1 | 1 | 0 | 7.2 | 1 | 7.2 | 2546.8924 | 18 | 0 | 0 | 0 | 0 | 0 | 0 | 0 | 0 | 0 | 0 | 0 | 0 | 0
2592 | 109 | 4 | 19 | 2380.9524 | 0 | 119.0476 | 0 | 51.0204 | 2551.0204 | #DIV/0! |  | #DIV/0! | 18 | 0 | 0 | 238.0952 | 2000 | 45.6754 | 2283.7707 | #DIV/0! | 2551.0204 | 15.2573 | 30.0696 | 15.2573 | 4.4415 | 21918.5269 | 21921.2853 | 2546.5789 | 35.0696 | 35.0741 | 35.0696 | 35 | 1 | 1 | 0 | 7.2 | 1 | 7.2 | 2546.5789 | 18 | 0 | 0 | 0 | 0 | 0 | 0 | 0 | 0 | 0 | 0 | 0 | 0 | 0
2593 | 109 | 4 | 19 | 2380.9524 | 0 | 119.0476 | 0 | 51.0204 | 2551.0204 | #DIV/0! |  | #DIV/0! | 18 | 0 | 0 | 238.0952 | 2000 | 45.6754 | 2283.7707 | #DIV/0! | 2551.0204 | 15.2573 | 30.0741 | 15.2573 | 4.723 | 21921.2853 | 21923.7623 | 2546.2974 | 35.0741 | 35.078 | 35.0741 | 35 | 1 | 1 | 0 | 7.2 | 1 | 7.2 | 2546.2974 | 18 | 0 | 0 | 0 | 0 | 0 | 0 | 0 | 0 | 0 | 0 | 0 | 0 | 0
2594 | 109 | 4 | 19 | 2380.9524 | 0 | 119.0476 | 0 | 51.0204 | 2551.0204 | #DIV/0! |  | #DIV/0! | 18 | 0 | 0 | 238.0952 | 2000 | 45.6754 | 2283.7707 | #DIV/0! | 2551.0204 | 15.2573 | 30.078 | 15.2573 | 4.9757 | 21923.7623 | 21925.9866 | 2546.0447 | 35.078 | 35.0816 | 35.078 | 35 | 1 | 1 | 0 | 7.2 | 1 | 7.2 | 2546.0447 | 18 | 0 | 0 | 0 | 0 | 0 | 0 | 0 | 0 | 0 | 0 | 0 | 0 | 0
2595 | 109 | 4 | 19 | 2380.9524 | 0 | 119.0476 | 0 | 51.0204 | 2551.0204 | #DIV/0! |  | #DIV/0! | 18 | 0 | 0 | 238.0952 | 2000 | 45.6754 | 2283.7707 | #DIV/0! | 2551.0204 | 15.2573 | 30.0816 | 15.2573 | 5.2027 | 21925.9866 | 21927.9839 | 2545.8177 | 35.0816 | 35.0848 | 35.0816 | 35 | 1 | 1 | 0 | 7.2 | 1 | 7.2 | 2545.8177 | 18 | 0 | 0 | 0 | 0 | 0 | 0 | 0 | 0 | 0 | 0 | 0 | 0 | 0
2596 | 109 | 4 | 19 | 2380.9524 | 0 | 119.0476 | 0 | 51.0204 | 2551.0204 | #DIV/0! |  | #DIV/0! | 18 | 0 | 0 | 238.0952 | 0 | 4.8591 | 242.9543 | #DIV/0! | 2551.0204 | 15.2573 | 30.0848 | 15.2573 | 5.4065 | 21927.9839 | 21929.7774 | 2545.6139 | 35.0848 | 35.0876 | 35.0848 | 35 | 1 | 1 | 0 | 7.2 | 1 | 7.2 | 2545.6139 | 18 | 0 | 0 | 0 | 0 | 0 | 0 | 0 | 0 | 0 | 0 | 0 | 0 | 0
2597 | 109 | 4 | 19 | 2380.9524 | 1821.4286 | 119.0476 | 0 | 88.1924 | 4409.621 | #DIV/0! |  | #DIV/0! | 18 | 0 | 0 | 238.0952 | 0 | 4.8591 | 242.9543 | #DIV/0! | 4409.621 | 26.3733 | 30.0876 | 26.3733 | 9.6619 | 21929.7774 | 21927.3155 | 4399.9591 | 35.0876 | 35.0837 | 35.0876 | 35 | 1 | 1 | 0 | 7.2 | 1 | 7.2 | 4399.9591 | 18 | 0 | 0 | 0 | 0 | 0 | 0 | 0 | 0 | 0 | 0 | 0 | 0 | 0
2598 | 109 | 4 | 19 | 2380.9524 | 3035.7143 | 119.0476 | 0 | 112.9738 | 5648.688 | #DIV/0! |  | #DIV/0! | 18 | 0 | 0 | 238.0952 | 0 | 4.8591 | 242.9543 | #DIV/0! | 5648.688 | 33.784 | 30.0837 | 33.784 | 11.8206 | 21927.3155 | 21922.6949 | 5636.8675 | 35.0837 | 35.0763 | 35.0837 | 35 | 1 | 1 | 0 | 7.2 | 1 | 7.2 | 5636.8675 | 18 | 0 | 0 | 0 | 0 | 0 | 0 | 0 | 0 | 0 | 0 | 0 | 0 | 0
2599 | 109 | 4 | 19 | 2380.9524 | 3035.7143 | 119.0476 | 857.1429 | 130.4665 | 6523.3236 | #DIV/0! |  | #DIV/0! | 18 | 0 | 0 | 238.0952 | 0 | 4.8591 | 242.9543 | #DIV/0! | 6523.3236 | 39.0151 | 30.0763 | 39.0151 | 12.4452 | 21922.6949 | 21917.4497 | 6510.8784 | 35.0763 | 35.0679 | 35.0763 | 35 | 1 | 1 | 0 | 7.2 | 1 | 7.2 | 6510.8784 | 18 | 0 | 0 | 0 | 0 | 0 | 0 | 0 | 0 | 0 | 0 | 0 | 0 | 0
2600 | 109 | 4 | 19 | 2380.9524 | 3035.7143 | 119.0476 | 857.1429 | 130.4665 | 6523.3236 | #DIV/0! |  | #DIV/0! | 18 | 0 | 0 | 238.0952 | 0 | 4.8591 | 242.9543 | #DIV/0! | 6523.3236 | 39.0151 | 30.0679 | 39.0151 | 11.0765 | 21917.4497 | 21913.5732 | 6512.2471 | 35.0679 | 35.0617 | 35.0679 | 35 | 1 | 1 | 0 | 7.2 | 1 | 7.2 | 6512.2471 | 18 | 0 | 0 | 0 | 0 | 0 | 0 | 0 | 0 | 0 | 0 | 0 | 0 | 0
2601 | 109 | 4 | 19 | 2380.9524 | 1214.2857 | 119.0476 | 857.1429 | 93.2945 | 4664.723 | #DIV/0! |  | #DIV/0! | 18 | 0 | 0 | 238.0952 | 0 | 4.8591 | 242.9543 | #DIV/0! | 4664.723 | 27.8991 | 30.0617 | 27.8991 | 7.1973 | 21913.5732 | 21913.5759 | 4657.5257 | 35.0617 | 35.0617 | 35.0617 | 35 | 1 | 1 | 0 | 7.2 | 1 | 7.2 | 4657.5257 | 18 | 0 | 0 | 0 | 0 | 0 | 0 | 0 | 0 | 0 | 0 | 0 | 0 | 0
2602 | 109 | 4 | 19 | 2380.9524 | 0 | 119.0476 | 857.1429 | 68.5131 | 3425.656 | #DIV/0! |  | #DIV/0! | 18 | 0 | 0 | 238.0952 | 0 | 4.8591 | 242.9543 | #DIV/0! | 3425.656 | 20.4884 | 30.0617 | 20.4884 | 5.2859 | 21913.5759 | 21915.49 | 3420.3701 | 35.0617 | 35.0648 | 35.0617 | 35 | 1 | 1 | 0 | 7.2 | 1 | 7.2 | 3420.3701 | 18 | 0 | 0 | 0 | 0 | 0 | 0 | 0 | 0 | 0 | 0 | 0 | 0 | 0
2603 | 109 | 4 | 19 | 2380.9524 | 0 | 119.0476 | 857.1429 | 68.5131 | 3425.656 | #DIV/0! |  | #DIV/0! | 18 | 0 | 0 | 0 | 0 | 0 | 0 | 0 | 3425.656 | 20.4884 | 30.0648 | 20.4884 | 5.5482 | 21915.49 | 21917.1418 | 3420.1078 | 35.0648 | 35.0674 | 35.0648 | 35 | 1 | 1 | 0 | 7.2 | 1 | 7.2 | 3420.1078 | 18 | 0 | 0 | 0 | 0 | 0 | 0 | 0 | 0 | 0 | 0 | 0 | 0 | 0
2604 | 109 | 4 | 19 | 2380.9524 | 0 | 119.0476 | 857.1429 | 68.5131 | 3425.656 | #DIV/0! |  | #DIV/0! | 18 | 0 | 0 | 0 | 0 | 0 | 0 | 0 | 3425.656 | 20.4884 | 30.0674 | 20.4884 | 5.7745 | 21917.1418 | 21918.5672 | 3419.8814 | 35.0674 | 35.0697 | 35.0674 | 35 | 1 | 1 | 0 | 7.2 | 1 | 7.2 | 3419.8814 | 18 | 0 | 0 | 0 | 0 | 0 | 0 | 0 | 0 | 0 | 0 | 0 | 0 | 0
2605 | 109 | 4 | 19 | 2380.9524 | 0 | 119.0476 | 857.1429 | 68.5131 | 3425.656 | #DIV/0! |  | #DIV/0! | 18 | 0 | 0 | 0 | 0 | 0 | 0 | 0 | 3425.656 | 20.4884 | 30.0697 | 20.4884 | 5.9699 | 21918.5672 | 21919.7974 | 3419.6861 | 35.0697 | 35.0717 | 35.0697 | 35 | 1 | 1 | 0 | 7.2 | 1 | 7.2 | 3419.6861 | 18 | 0 | 0 | 0 | 0 | 0 | 0 | 0 | 0 | 0 | 0 | 0 | 0 | 0
2606 | 109 | 4 | 19 | 2380.9524 | 0 | 119.0476 | 857.1429 | 68.5131 | 3425.656 | #DIV/0! |  | #DIV/0! | 18 | 0 | 0 | 0 | 0 | 0 | 0 | 0 | 3425.656 | 20.4884 | 30.0717 | 20.4884 | 6.1384 | 21919.7974 | 21920.859 | 3419.5176 | 35.0717 | 35.0734 | 35.0717 | 35 | 1 | 1 | 0 | 7.2 | 1 | 7.2 | 3419.5176 | 18 | 0 | 0 | 0 | 0 | 0 | 0 | 0 | 0 | 0 | 0 | 0 | 0 | 0
2607 | 109 | 4 | 19 | 2380.9524 | 0 | 119.0476 | 857.1429 | 68.5131 | 3425.656 | #DIV/0! |  | #DIV/0! | 18 | 0 | 0 | 0 | 0 | 0 | 0 | 0 | 3425.656 | 20.4884 | 30.0734 | 20.4884 | 6.2839 | 21920.859 | 21921.7751 | 3419.3721 | 35.0734 | 35.0748 | 35.0734 | 35 | 1 | 1 | 0 | 7.2 | 1 | 7.2 | 3419.3721 | 18 | 0 | 0 | 0 | 0 | 0 | 0 | 0 | 0 | 0 | 0 | 0 | 0 | 0
2608 | 109 | 4 | 19 | 2380.9524 | 0 | 119.0476 | 857.1429 | 68.5131 | 3425.656 | #DIV/0! |  | #DIV/0! | 18 | 0 | 0 | 0 | 0 | 0 | 0 | 0 | 3425.656 | 20.4884 | 30.0748 | 20.4884 | 6.4094 | 21921.7751 | 21922.5657 | 3419.2466 | 35.0748 | 35.0761 | 35.0748 | 35 | 1 | 1 | 0 | 7.2 | 1 | 7.2 | 3419.2466 | 18 | 0 | 0 | 0 | 0 | 0 | 0 | 0 | 0 | 0 | 0 | 0 | 0 | 0
2609 | 109 | 4 | 19 | 2380.9524 | 0 | 119.0476 | 0 | 51.0204 | 2551.0204 | #DIV/0! |  | #DIV/0! | 18 | 0 | 0 | 0 | 0 | 0 | 0 | 0 | 2551.0204 | 15.2573 | 30.0761 | 15.2573 | 4.8536 | 21922.5657 | 21924.912 | 2546.1668 | 35.0761 | 35.0799 | 35.0761 | 35 | 1 | 1 | 0 | 7.2 | 1 | 7.2 | 2546.1668 | 18 | 0 | 0 | 0 | 0 | 0 | 0 | 0 | 0 | 0 | 0 | 0 | 0 | 0
2610 | 109 | 4 | 19 | 2380.9524 | 1517.8571 | 119.0476 | 0 | 81.9971 | 4099.8542 | #DIV/0! |  | #DIV/0! | 18 | 0 | 0 | 0 | 0 | 0 | 0 | 0 | 4099.8542 | 24.5207 | 30.0799 | 24.5207 | 8.1853 | 21924.912 | 21923.9268 | 4091.6689 | 35.0799 | 35.0783 | 35.0799 | 35 | 1 | 1 | 0 | 7.2 | 1 | 7.2 | 4091.6689 | 18 | 0 | 0 | 0 | 0 | 0 | 0 | 0 | 0 | 0 | 0 | 0 | 0 | 0
2611 | 109 | 4 | 19 | 2380.9524 | 3035.7143 | 119.0476 | 0 | 112.9738 | 5648.688 | #DIV/0! |  | #DIV/0! | 18 | 0 | 0 | 0 | 0 | 0 | 0 | 0 | 5648.688 | 33.784 | 30.0783 | 33.784 | 11.0549 | 21923.9268 | 21920.0719 | 5637.6332 | 35.0783 | 35.0721 | 35.0783 | 35 | 1 | 1 | 0 | 7.2 | 1 | 7.2 | 5637.6332 | 18 | 0 | 0 | 0 | 0 | 0 | 0 | 0 | 0 | 0 | 0 | 0 | 0 | 0
2612 | 109 | 4 | 19 | 2380.9524 | 3035.7143 | 119.0476 | 0 | 112.9738 | 5648.688 | #DIV/0! |  | #DIV/0! | 18 | 0 | 0 | 0 | 0 | 0 | 0 | 0 | 5648.688 | 33.784 | 30.0721 | 33.784 | 10.1839 | 21920.0719 | 21917.088 | 5638.5042 | 35.0721 | 35.0673 | 35.0721 | 35 | 1 | 1 | 0 | 7.2 | 1 | 7.2 | 5638.5042 | 18 | 0 | 0 | 0 | 0 | 0 | 0 | 0 | 0 | 0 | 0 | 0 | 0 | 0
2613 | 109 | 4 | 19 | 2380.9524 | 3035.7143 | 119.0476 | 0 | 112.9738 | 5648.688 | #DIV/0! |  | #DIV/0! | 18 | 0 | 0 | 0 | 0 | 0 | 0 | 0 | 5648.688 | 33.784 | 30.0673 | 33.784 | 9.5097 | 21917.088 | 21914.7783 | 5639.1784 | 35.0673 | 35.0636 | 35.0673 | 35 | 1 | 1 | 0 | 7.2 | 1 | 7.2 | 5639.1784 | 18 | 0 | 0 | 0 | 0 | 0 | 0 | 0 | 0 | 0 | 0 | 0 | 0 | 0
2614 | 109 | 4 | 19 | 2380.9524 | 1517.8571 | 119.0476 | 0 | 81.9971 | 4099.8542 | #DIV/0! |  | #DIV/0! | 18 | 0 | 0 | 0 | 0 | 0 | 0 | 0 | 4099.8542 | 24.5207 | 30.0636 | 24.5207 | 6.5234 | 21914.7783 | 21915.4549 | 4093.3308 | 35.0636 | 35.0647 | 35.0636 | 35 | 1 | 1 | 0 | 7.2 | 1 | 7.2 | 4093.3308 | 18 | 0 | 0 | 0 | 0 | 0 | 0 | 0 | 0 | 0 | 0 | 0 | 0 | 0
2615 | 109 | 4 | 20 | 2380.9524 | 0 | 119.0476 | 0 | 51.0204 | 2551.0204 | #DIV/0! |  | #DIV/0! | 18 | 0 | 0 | 0 | 0 | 0 | 0 | 0 | 2551.0204 | 15.2573 | 30.0647 | 15.2573 | 4.1281 | 21915.4549 | 21918.5269 | 2546.8924 | 35.0647 | 35.0696 | 35.0647 | 35 | 1 | 1 | 0 | 7.2 | 1 | 7.2 | 2546.8924 | 18 | 0 | 0 | 0 | 0 | 0 | 0 | 0 | 0 | 0 | 0 | 0 | 0 | 0
2616 | 110 | 4 | 20 | 2380.9524 | 0 | 119.0476 | 0 | 51.0204 | 2551.0204 | #DIV/0! |  | #DIV/0! | 18 | 0 | 0 | 238.0952 | 2000 | 45.6754 | 2283.7707 | #DIV/0! | 2551.0204 | 15.2573 | 30.0696 | 15.2573 | 4.4415 | 21918.5269 | 21921.2853 | 2546.5789 | 35.0696 | 35.0741 | 35.0696 | 35 | 1 | 1 | 0 | 7.2 | 1 | 7.2 | 2546.5789 | 18 | 0 | 0 | 0 | 0 | 0 | 0 | 0 | 0 | 0 | 0 | 0 | 0 | 0
2617 | 110 | 4 | 20 | 2380.9524 | 0 | 119.0476 | 0 | 51.0204 | 2551.0204 | #DIV/0! |  | #DIV/0! | 18 | 0 | 0 | 238.0952 | 2000 | 45.6754 | 2283.7707 | #DIV/0! | 2551.0204 | 15.2573 | 30.0741 | 15.2573 | 4.723 | 21921.2853 | 21923.7623 | 2546.2974 | 35.0741 | 35.078 | 35.0741 | 35 | 1 | 1 | 0 | 7.2 | 1 | 7.2 | 2546.2974 | 18 | 0 | 0 | 0 | 0 | 0 | 0 | 0 | 0 | 0 | 0 | 0 | 0 | 0
2618 | 110 | 4 | 20 | 2380.9524 | 0 | 119.0476 | 0 | 51.0204 | 2551.0204 | #DIV/0! |  | #DIV/0! | 18 | 0 | 0 | 238.0952 | 2000 | 45.6754 | 2283.7707 | #DIV/0! | 2551.0204 | 15.2573 | 30.078 | 15.2573 | 4.9757 | 21923.7623 | 21925.9866 | 2546.0447 | 35.078 | 35.0816 | 35.078 | 35 | 1 | 1 | 0 | 7.2 | 1 | 7.2 | 2546.0447 | 18 | 0 | 0 | 0 | 0 | 0 | 0 | 0 | 0 | 0 | 0 | 0 | 0 | 0
2619 | 110 | 4 | 20 | 2380.9524 | 0 | 119.0476 | 0 | 51.0204 | 2551.0204 | #DIV/0! |  | #DIV/0! | 18 | 0 | 0 | 238.0952 | 2000 | 45.6754 | 2283.7707 | #DIV/0! | 2551.0204 | 15.2573 | 30.0816 | 15.2573 | 5.2027 | 21925.9866 | 21927.9839 | 2545.8177 | 35.0816 | 35.0848 | 35.0816 | 35 | 1 | 1 | 0 | 7.2 | 1 | 7.2 | 2545.8177 | 18 | 0 | 0 | 0 | 0 | 0 | 0 | 0 | 0 | 0 | 0 | 0 | 0 | 0
2620 | 110 | 4 | 20 | 2380.9524 | 0 | 119.0476 | 0 | 51.0204 | 2551.0204 | #DIV/0! |  | #DIV/0! | 18 | 0 | 0 | 238.0952 | 0 | 4.8591 | 242.9543 | #DIV/0! | 2551.0204 | 15.2573 | 30.0848 | 15.2573 | 5.4065 | 21927.9839 | 21929.7774 | 2545.6139 | 35.0848 | 35.0876 | 35.0848 | 35 | 1 | 1 | 0 | 7.2 | 1 | 7.2 | 2545.6139 | 18 | 0 | 0 | 0 | 0 | 0 | 0 | 0 | 0 | 0 | 0 | 0 | 0 | 0
2621 | 110 | 4 | 20 | 2380.9524 | 1821.4286 | 119.0476 | 0 | 88.1924 | 4409.621 | #DIV/0! |  | #DIV/0! | 18 | 0 | 0 | 238.0952 | 0 | 4.8591 | 242.9543 | #DIV/0! | 4409.621 | 26.3733 | 30.0876 | 26.3733 | 9.6619 | 21929.7774 | 21927.3155 | 4399.9591 | 35.0876 | 35.0837 | 35.0876 | 35 | 1 | 1 | 0 | 7.2 | 1 | 7.2 | 4399.9591 | 18 | 0 | 0 | 0 | 0 | 0 | 0 | 0 | 0 | 0 | 0 | 0 | 0 | 0
2622 | 110 | 4 | 20 | 2380.9524 | 3035.7143 | 119.0476 | 0 | 112.9738 | 5648.688 | #DIV/0! |  | #DIV/0! | 18 | 0 | 0 | 238.0952 | 0 | 4.8591 | 242.9543 | #DIV/0! | 5648.688 | 33.784 | 30.0837 | 33.784 | 11.8206 | 21927.3155 | 21922.6949 | 5636.8675 | 35.0837 | 35.0763 | 35.0837 | 35 | 1 | 1 | 0 | 7.2 | 1 | 7.2 | 5636.8675 | 18 | 0 | 0 | 0 | 0 | 0 | 0 | 0 | 0 | 0 | 0 | 0 | 0 | 0
2623 | 110 | 4 | 20 | 2380.9524 | 3035.7143 | 119.0476 | 857.1429 | 130.4665 | 6523.3236 | #DIV/0! |  | #DIV/0! | 18 | 0 | 0 | 238.0952 | 0 | 4.8591 | 242.9543 | #DIV/0! | 6523.3236 | 39.0151 | 30.0763 | 39.0151 | 12.4452 | 21922.6949 | 21917.4497 | 6510.8784 | 35.0763 | 35.0679 | 35.0763 | 35 | 1 | 1 | 0 | 7.2 | 1 | 7.2 | 6510.8784 | 18 | 0 | 0 | 0 | 0 | 0 | 0 | 0 | 0 | 0 | 0 | 0 | 0 | 0
2624 | 110 | 4 | 20 | 2380.9524 | 3035.7143 | 119.0476 | 857.1429 | 130.4665 | 6523.3236 | #DIV/0! |  | #DIV/0! | 18 | 0 | 0 | 238.0952 | 0 | 4.8591 | 242.9543 | #DIV/0! | 6523.3236 | 39.0151 | 30.0679 | 39.0151 | 11.0765 | 21917.4497 | 21913.5732 | 6512.2471 | 35.0679 | 35.0617 | 35.0679 | 35 | 1 | 1 | 0 | 7.2 | 1 | 7.2 | 6512.2471 | 18 | 0 | 0 | 0 | 0 | 0 | 0 | 0 | 0 | 0 | 0 | 0 | 0 | 0
2625 | 110 | 4 | 20 | 2380.9524 | 1214.2857 | 119.0476 | 857.1429 | 93.2945 | 4664.723 | #DIV/0! |  | #DIV/0! | 18 | 0 | 0 | 238.0952 | 0 | 4.8591 | 242.9543 | #DIV/0! | 4664.723 | 27.8991 | 30.0617 | 27.8991 | 7.1973 | 21913.5732 | 21913.5759 | 4657.5257 | 35.0617 | 35.0617 | 35.0617 | 35 | 1 | 1 | 0 | 7.2 | 1 | 7.2 | 4657.5257 | 18 | 0 | 0 | 0 | 0 | 0 | 0 | 0 | 0 | 0 | 0 | 0 | 0 | 0
2626 | 110 | 4 | 20 | 2380.9524 | 0 | 119.0476 | 857.1429 | 68.5131 | 3425.656 | #DIV/0! |  | #DIV/0! | 18 | 0 | 0 | 238.0952 | 0 | 4.8591 | 242.9543 | #DIV/0! | 3425.656 | 20.4884 | 30.0617 | 20.4884 | 5.2859 | 21913.5759 | 21915.49 | 3420.3701 | 35.0617 | 35.0648 | 35.0617 | 35 | 1 | 1 | 0 | 7.2 | 1 | 7.2 | 3420.3701 | 18 | 0 | 0 | 0 | 0 | 0 | 0 | 0 | 0 | 0 | 0 | 0 | 0 | 0
2627 | 110 | 4 | 20 | 2380.9524 | 0 | 119.0476 | 857.1429 | 68.5131 | 3425.656 | #DIV/0! |  | #DIV/0! | 18 | 0 | 0 | 0 | 0 | 0 | 0 | 0 | 3425.656 | 20.4884 | 30.0648 | 20.4884 | 5.5482 | 21915.49 | 21917.1418 | 3420.1078 | 35.0648 | 35.0674 | 35.0648 | 35 | 1 | 1 | 0 | 7.2 | 1 | 7.2 | 3420.1078 | 18 | 0 | 0 | 0 | 0 | 0 | 0 | 0 | 0 | 0 | 0 | 0 | 0 | 0
2628 | 110 | 4 | 20 | 2380.9524 | 0 | 119.0476 | 857.1429 | 68.5131 | 3425.656 | #DIV/0! |  | #DIV/0! | 18 | 0 | 0 | 0 | 0 | 0 | 0 | 0 | 3425.656 | 20.4884 | 30.0674 | 20.4884 | 5.7745 | 21917.1418 | 21918.5672 | 3419.8814 | 35.0674 | 35.0697 | 35.0674 | 35 | 1 | 1 | 0 | 7.2 | 1 | 7.2 | 3419.8814 | 18 | 0 | 0 | 0 | 0 | 0 | 0 | 0 | 0 | 0 | 0 | 0 | 0 | 0
2629 | 110 | 4 | 20 | 2380.9524 | 0 | 119.0476 | 857.1429 | 68.5131 | 3425.656 | #DIV/0! |  | #DIV/0! | 18 | 0 | 0 | 0 | 0 | 0 | 0 | 0 | 3425.656 | 20.4884 | 30.0697 | 20.4884 | 5.9699 | 21918.5672 | 21919.7974 | 3419.6861 | 35.0697 | 35.0717 | 35.0697 | 35 | 1 | 1 | 0 | 7.2 | 1 | 7.2 | 3419.6861 | 18 | 0 | 0 | 0 | 0 | 0 | 0 | 0 | 0 | 0 | 0 | 0 | 0 | 0
2630 | 110 | 4 | 20 | 2380.9524 | 0 | 119.0476 | 857.1429 | 68.5131 | 3425.656 | #DIV/0! |  | #DIV/0! | 18 | 0 | 0 | 0 | 0 | 0 | 0 | 0 | 3425.656 | 20.4884 | 30.0717 | 20.4884 | 6.1384 | 21919.7974 | 21920.859 | 3419.5176 | 35.0717 | 35.0734 | 35.0717 | 35 | 1 | 1 | 0 | 7.2 | 1 | 7.2 | 3419.5176 | 18 | 0 | 0 | 0 | 0 | 0 | 0 | 0 | 0 | 0 | 0 | 0 | 0 | 0
2631 | 110 | 4 | 20 | 2380.9524 | 0 | 119.0476 | 857.1429 | 68.5131 | 3425.656 | #DIV/0! |  | #DIV/0! | 18 | 0 | 0 | 0 | 0 | 0 | 0 | 0 | 3425.656 | 20.4884 | 30.0734 | 20.4884 | 6.2839 | 21920.859 | 21921.7751 | 3419.3721 | 35.0734 | 35.0748 | 35.0734 | 35 | 1 | 1 | 0 | 7.2 | 1 | 7.2 | 3419.3721 | 18 | 0 | 0 | 0 | 0 | 0 | 0 | 0 | 0 | 0 | 0 | 0 | 0 | 0
2632 | 110 | 4 | 20 | 2380.9524 | 0 | 119.0476 | 857.1429 | 68.5131 | 3425.656 | #DIV/0! |  | #DIV/0! | 18 | 0 | 0 | 0 | 0 | 0 | 0 | 0 | 3425.656 | 20.4884 | 30.0748 | 20.4884 | 6.4094 | 21921.7751 | 21922.5657 | 3419.2466 | 35.0748 | 35.0761 | 35.0748 | 35 | 1 | 1 | 0 | 7.2 | 1 | 7.2 | 3419.2466 | 18 | 0 | 0 | 0 | 0 | 0 | 0 | 0 | 0 | 0 | 0 | 0 | 0 | 0
2633 | 110 | 4 | 20 | 2380.9524 | 0 | 119.0476 | 0 | 51.0204 | 2551.0204 | #DIV/0! |  | #DIV/0! | 18 | 0 | 0 | 0 | 0 | 0 | 0 | 0 | 2551.0204 | 15.2573 | 30.0761 | 15.2573 | 4.8536 | 21922.5657 | 21924.912 | 2546.1668 | 35.0761 | 35.0799 | 35.0761 | 35 | 1 | 1 | 0 | 7.2 | 1 | 7.2 | 2546.1668 | 18 | 0 | 0 | 0 | 0 | 0 | 0 | 0 | 0 | 0 | 0 | 0 | 0 | 0
2634 | 110 | 4 | 20 | 2380.9524 | 1517.8571 | 119.0476 | 0 | 81.9971 | 4099.8542 | #DIV/0! |  | #DIV/0! | 18 | 0 | 0 | 0 | 0 | 0 | 0 | 0 | 4099.8542 | 24.5207 | 30.0799 | 24.5207 | 8.1853 | 21924.912 | 21923.9268 | 4091.6689 | 35.0799 | 35.0783 | 35.0799 | 35 | 1 | 1 | 0 | 7.2 | 1 | 7.2 | 4091.6689 | 18 | 0 | 0 | 0 | 0 | 0 | 0 | 0 | 0 | 0 | 0 | 0 | 0 | 0
2635 | 110 | 4 | 20 | 2380.9524 | 3035.7143 | 119.0476 | 0 | 112.9738 | 5648.688 | #DIV/0! |  | #DIV/0! | 18 | 0 | 0 | 0 | 0 | 0 | 0 | 0 | 5648.688 | 33.784 | 30.0783 | 33.784 | 11.0549 | 21923.9268 | 21920.0719 | 5637.6332 | 35.0783 | 35.0721 | 35.0783 | 35 | 1 | 1 | 0 | 7.2 | 1 | 7.2 | 5637.6332 | 18 | 0 | 0 | 0 | 0 | 0 | 0 | 0 | 0 | 0 | 0 | 0 | 0 | 0
2636 | 110 | 4 | 20 | 2380.9524 | 3035.7143 | 119.0476 | 0 | 112.9738 | 5648.688 | #DIV/0! |  | #DIV/0! | 18 | 0 | 0 | 0 | 0 | 0 | 0 | 0 | 5648.688 | 33.784 | 30.0721 | 33.784 | 10.1839 | 21920.0719 | 21917.088 | 5638.5042 | 35.0721 | 35.0673 | 35.0721 | 35 | 1 | 1 | 0 | 7.2 | 1 | 7.2 | 5638.5042 | 18 | 0 | 0 | 0 | 0 | 0 | 0 | 0 | 0 | 0 | 0 | 0 | 0 | 0
2637 | 110 | 4 | 20 | 2380.9524 | 3035.7143 | 119.0476 | 0 | 112.9738 | 5648.688 | #DIV/0! |  | #DIV/0! | 18 | 0 | 0 | 0 | 0 | 0 | 0 | 0 | 5648.688 | 33.784 | 30.0673 | 33.784 | 9.5097 | 21917.088 | 21914.7783 | 5639.1784 | 35.0673 | 35.0636 | 35.0673 | 35 | 1 | 1 | 0 | 7.2 | 1 | 7.2 | 5639.1784 | 18 | 0 | 0 | 0 | 0 | 0 | 0 | 0 | 0 | 0 | 0 | 0 | 0 | 0
2638 | 110 | 4 | 20 | 2380.9524 | 1517.8571 | 119.0476 | 0 | 81.9971 | 4099.8542 | #DIV/0! |  | #DIV/0! | 18 | 0 | 0 | 0 | 0 | 0 | 0 | 0 | 4099.8542 | 24.5207 | 30.0636 | 24.5207 | 6.5234 | 21914.7783 | 21915.4549 | 4093.3308 | 35.0636 | 35.0647 | 35.0636 | 35 | 1 | 1 | 0 | 7.2 | 1 | 7.2 | 4093.3308 | 18 | 0 | 0 | 0 | 0 | 0 | 0 | 0 | 0 | 0 | 0 | 0 | 0 | 0
2639 | 110 | 4 | 21 | 2380.9524 | 0 | 119.0476 | 0 | 51.0204 | 2551.0204 | #DIV/0! |  | #DIV/0! | 18 | 0 | 0 | 0 | 0 | 0 | 0 | 0 | 2551.0204 | 15.2573 | 30.0647 | 15.2573 | 4.1281 | 21915.4549 | 21918.5269 | 2546.8924 | 35.0647 | 35.0696 | 35.0647 | 35 | 1 | 1 | 0 | 7.2 | 1 | 7.2 | 2546.8924 | 18 | 0 | 0 | 0 | 0 | 0 | 0 | 0 | 0 | 0 | 0 | 0 | 0 | 0
2640 | 111 | 4 | 21 | 2380.9524 | 0 | 119.0476 | 0 | 51.0204 | 2551.0204 | #DIV/0! |  | #DIV/0! | 18 | 0 | 0 | 238.0952 | 2000 | 45.6754 | 2283.7707 | #DIV/0! | 2551.0204 | 15.2573 | 30.0696 | 15.2573 | 4.4415 | 21918.5269 | 21921.2853 | 2546.5789 | 35.0696 | 35.0741 | 35.0696 | 35 | 1 | 1 | 0 | 7.2 | 1 | 7.2 | 2546.5789 | 18 | 0 | 0 | 0 | 0 | 0 | 0 | 0 | 0 | 0 | 0 | 0 | 0 | 0
2641 | 111 | 4 | 21 | 2380.9524 | 0 | 119.0476 | 0 | 51.0204 | 2551.0204 | #DIV/0! |  | #DIV/0! | 18 | 0 | 0 | 238.0952 | 2000 | 45.6754 | 2283.7707 | #DIV/0! | 2551.0204 | 15.2573 | 30.0741 | 15.2573 | 4.723 | 21921.2853 | 21923.7623 | 2546.2974 | 35.0741 | 35.078 | 35.0741 | 35 | 1 | 1 | 0 | 7.2 | 1 | 7.2 | 2546.2974 | 18 | 0 | 0 | 0 | 0 | 0 | 0 | 0 | 0 | 0 | 0 | 0 | 0 | 0
2642 | 111 | 4 | 21 | 2380.9524 | 0 | 119.0476 | 0 | 51.0204 | 2551.0204 | #DIV/0! |  | #DIV/0! | 18 | 0 | 0 | 238.0952 | 2000 | 45.6754 | 2283.7707 | #DIV/0! | 2551.0204 | 15.2573 | 30.078 | 15.2573 | 4.9757 | 21923.7623 | 21925.9866 | 2546.0447 | 35.078 | 35.0816 | 35.078 | 35 | 1 | 1 | 0 | 7.2 | 1 | 7.2 | 2546.0447 | 18 | 0 | 0 | 0 | 0 | 0 | 0 | 0 | 0 | 0 | 0 | 0 | 0 | 0
2643 | 111 | 4 | 21 | 2380.9524 | 0 | 119.0476 | 0 | 51.0204 | 2551.0204 | #DIV/0! |  | #DIV/0! | 18 | 0 | 0 | 238.0952 | 2000 | 45.6754 | 2283.7707 | #DIV/0! | 2551.0204 | 15.2573 | 30.0816 | 15.2573 | 5.2027 | 21925.9866 | 21927.9839 | 2545.8177 | 35.0816 | 35.0848 | 35.0816 | 35 | 1 | 1 | 0 | 7.2 | 1 | 7.2 | 2545.8177 | 18 | 0 | 0 | 0 | 0 | 0 | 0 | 0 | 0 | 0 | 0 | 0 | 0 | 0
2644 | 111 | 4 | 21 | 2380.9524 | 0 | 119.0476 | 0 | 51.0204 | 2551.0204 | #DIV/0! |  | #DIV/0! | 18 | 0 | 0 | 238.0952 | 0 | 4.8591 | 242.9543 | #DIV/0! | 2551.0204 | 15.2573 | 30.0848 | 15.2573 | 5.4065 | 21927.9839 | 21929.7774 | 2545.6139 | 35.0848 | 35.0876 | 35.0848 | 35 | 1 | 1 | 0 | 7.2 | 1 | 7.2 | 2545.6139 | 18 | 0 | 0 | 0 | 0 | 0 | 0 | 0 | 0 | 0 | 0 | 0 | 0 | 0
2645 | 111 | 4 | 21 | 2380.9524 | 1821.4286 | 119.0476 | 0 | 88.1924 | 4409.621 | #DIV/0! |  | #DIV/0! | 18 | 0 | 0 | 238.0952 | 0 | 4.8591 | 242.9543 | #DIV/0! | 4409.621 | 26.3733 | 30.0876 | 26.3733 | 9.6619 | 21929.7774 | 21927.3155 | 4399.9591 | 35.0876 | 35.0837 | 35.0876 | 35 | 1 | 1 | 0 | 7.2 | 1 | 7.2 | 4399.9591 | 18 | 0 | 0 | 0 | 0 | 0 | 0 | 0 | 0 | 0 | 0 | 0 | 0 | 0
2646 | 111 | 4 | 21 | 2380.9524 | 3035.7143 | 119.0476 | 0 | 112.9738 | 5648.688 | #DIV/0! |  | #DIV/0! | 18 | 0 | 0 | 238.0952 | 0 | 4.8591 | 242.9543 | #DIV/0! | 5648.688 | 33.784 | 30.0837 | 33.784 | 11.8206 | 21927.3155 | 21922.6949 | 5636.8675 | 35.0837 | 35.0763 | 35.0837 | 35 | 1 | 1 | 0 | 7.2 | 1 | 7.2 | 5636.8675 | 18 | 0 | 0 | 0 | 0 | 0 | 0 | 0 | 0 | 0 | 0 | 0 | 0 | 0
2647 | 111 | 4 | 21 | 2380.9524 | 3035.7143 | 119.0476 | 857.1429 | 130.4665 | 6523.3236 | #DIV/0! |  | #DIV/0! | 18 | 0 | 0 | 238.0952 | 0 | 4.8591 | 242.9543 | #DIV/0! | 6523.3236 | 39.0151 | 30.0763 | 39.0151 | 12.4452 | 21922.6949 | 21917.4497 | 6510.8784 | 35.0763 | 35.0679 | 35.0763 | 35 | 1 | 1 | 0 | 7.2 | 1 | 7.2 | 6510.8784 | 18 | 0 | 0 | 0 | 0 | 0 | 0 | 0 | 0 | 0 | 0 | 0 | 0 | 0
2648 | 111 | 4 | 21 | 2380.9524 | 3035.7143 | 119.0476 | 857.1429 | 130.4665 | 6523.3236 | #DIV/0! |  | #DIV/0! | 18 | 0 | 0 | 238.0952 | 0 | 4.8591 | 242.9543 | #DIV/0! | 6523.3236 | 39.0151 | 30.0679 | 39.0151 | 11.0765 | 21917.4497 | 21913.5732 | 6512.2471 | 35.0679 | 35.0617 | 35.0679 | 35 | 1 | 1 | 0 | 7.2 | 1 | 7.2 | 6512.2471 | 18 | 0 | 0 | 0 | 0 | 0 | 0 | 0 | 0 | 0 | 0 | 0 | 0 | 0
2649 | 111 | 4 | 21 | 2380.9524 | 1214.2857 | 119.0476 | 857.1429 | 93.2945 | 4664.723 | #DIV/0! |  | #DIV/0! | 18 | 0 | 0 | 238.0952 | 0 | 4.8591 | 242.9543 | #DIV/0! | 4664.723 | 27.8991 | 30.0617 | 27.8991 | 7.1973 | 21913.5732 | 21913.5759 | 4657.5257 | 35.0617 | 35.0617 | 35.0617 | 35 | 1 | 1 | 0 | 7.2 | 1 | 7.2 | 4657.5257 | 18 | 0 | 0 | 0 | 0 | 0 | 0 | 0 | 0 | 0 | 0 | 0 | 0 | 0
2650 | 111 | 4 | 21 | 2380.9524 | 0 | 119.0476 | 857.1429 | 68.5131 | 3425.656 | #DIV/0! |  | #DIV/0! | 18 | 0 | 0 | 238.0952 | 0 | 4.8591 | 242.9543 | #DIV/0! | 3425.656 | 20.4884 | 30.0617 | 20.4884 | 5.2859 | 21913.5759 | 21915.49 | 3420.3701 | 35.0617 | 35.0648 | 35.0617 | 35 | 1 | 1 | 0 | 7.2 | 1 | 7.2 | 3420.3701 | 18 | 0 | 0 | 0 | 0 | 0 | 0 | 0 | 0 | 0 | 0 | 0 | 0 | 0
2651 | 111 | 4 | 21 | 2380.9524 | 0 | 119.0476 | 857.1429 | 68.5131 | 3425.656 | #DIV/0! |  | #DIV/0! | 18 | 0 | 0 | 0 | 0 | 0 | 0 | 0 | 3425.656 | 20.4884 | 30.0648 | 20.4884 | 5.5482 | 21915.49 | 21917.1418 | 3420.1078 | 35.0648 | 35.0674 | 35.0648 | 35 | 1 | 1 | 0 | 7.2 | 1 | 7.2 | 3420.1078 | 18 | 0 | 0 | 0 | 0 | 0 | 0 | 0 | 0 | 0 | 0 | 0 | 0 | 0
2652 | 111 | 4 | 21 | 2380.9524 | 0 | 119.0476 | 857.1429 | 68.5131 | 3425.656 | #DIV/0! |  | #DIV/0! | 18 | 0 | 0 | 0 | 0 | 0 | 0 | 0 | 3425.656 | 20.4884 | 30.0674 | 20.4884 | 5.7745 | 21917.1418 | 21918.5672 | 3419.8814 | 35.0674 | 35.0697 | 35.0674 | 35 | 1 | 1 | 0 | 7.2 | 1 | 7.2 | 3419.8814 | 18 | 0 | 0 | 0 | 0 | 0 | 0 | 0 | 0 | 0 | 0 | 0 | 0 | 0
2653 | 111 | 4 | 21 | 2380.9524 | 0 | 119.0476 | 857.1429 | 68.5131 | 3425.656 | #DIV/0! |  | #DIV/0! | 18 | 0 | 0 | 0 | 0 | 0 | 0 | 0 | 3425.656 | 20.4884 | 30.0697 | 20.4884 | 5.9699 | 21918.5672 | 21919.7974 | 3419.6861 | 35.0697 | 35.0717 | 35.0697 | 35 | 1 | 1 | 0 | 7.2 | 1 | 7.2 | 3419.6861 | 18 | 0 | 0 | 0 | 0 | 0 | 0 | 0 | 0 | 0 | 0 | 0 | 0 | 0
2654 | 111 | 4 | 21 | 2380.9524 | 0 | 119.0476 | 857.1429 | 68.5131 | 3425.656 | #DIV/0! |  | #DIV/0! | 18 | 0 | 0 | 0 | 0 | 0 | 0 | 0 | 3425.656 | 20.4884 | 30.0717 | 20.4884 | 6.1384 | 21919.7974 | 21920.859 | 3419.5176 | 35.0717 | 35.0734 | 35.0717 | 35 | 1 | 1 | 0 | 7.2 | 1 | 7.2 | 3419.5176 | 18 | 0 | 0 | 0 | 0 | 0 | 0 | 0 | 0 | 0 | 0 | 0 | 0 | 0
2655 | 111 | 4 | 21 | 2380.9524 | 0 | 119.0476 | 857.1429 | 68.5131 | 3425.656 | #DIV/0! |  | #DIV/0! | 18 | 0 | 0 | 0 | 0 | 0 | 0 | 0 | 3425.656 | 20.4884 | 30.0734 | 20.4884 | 6.2839 | 21920.859 | 21921.7751 | 3419.3721 | 35.0734 | 35.0748 | 35.0734 | 35 | 1 | 1 | 0 | 7.2 | 1 | 7.2 | 3419.3721 | 18 | 0 | 0 | 0 | 0 | 0 | 0 | 0 | 0 | 0 | 0 | 0 | 0 | 0
2656 | 111 | 4 | 21 | 2380.9524 | 0 | 119.0476 | 857.1429 | 68.5131 | 3425.656 | #DIV/0! |  | #DIV/0! | 18 | 0 | 0 | 0 | 0 | 0 | 0 | 0 | 3425.656 | 20.4884 | 30.0748 | 20.4884 | 6.4094 | 21921.7751 | 21922.5657 | 3419.2466 | 35.0748 | 35.0761 | 35.0748 | 35 | 1 | 1 | 0 | 7.2 | 1 | 7.2 | 3419.2466 | 18 | 0 | 0 | 0 | 0 | 0 | 0 | 0 | 0 | 0 | 0 | 0 | 0 | 0
2657 | 111 | 4 | 21 | 2380.9524 | 0 | 119.0476 | 0 | 51.0204 | 2551.0204 | #DIV/0! |  | #DIV/0! | 18 | 0 | 0 | 0 | 0 | 0 | 0 | 0 | 2551.0204 | 15.2573 | 30.0761 | 15.2573 | 4.8536 | 21922.5657 | 21924.912 | 2546.1668 | 35.0761 | 35.0799 | 35.0761 | 35 | 1 | 1 | 0 | 7.2 | 1 | 7.2 | 2546.1668 | 18 | 0 | 0 | 0 | 0 | 0 | 0 | 0 | 0 | 0 | 0 | 0 | 0 | 0
2658 | 111 | 4 | 21 | 2380.9524 | 1517.8571 | 119.0476 | 0 | 81.9971 | 4099.8542 | #DIV/0! |  | #DIV/0! | 18 | 0 | 0 | 0 | 0 | 0 | 0 | 0 | 4099.8542 | 24.5207 | 30.0799 | 24.5207 | 8.1853 | 21924.912 | 21923.9268 | 4091.6689 | 35.0799 | 35.0783 | 35.0799 | 35 | 1 | 1 | 0 | 7.2 | 1 | 7.2 | 4091.6689 | 18 | 0 | 0 | 0 | 0 | 0 | 0 | 0 | 0 | 0 | 0 | 0 | 0 | 0
2659 | 111 | 4 | 21 | 2380.9524 | 3035.7143 | 119.0476 | 0 | 112.9738 | 5648.688 | #DIV/0! |  | #DIV/0! | 18 | 0 | 0 | 0 | 0 | 0 | 0 | 0 | 5648.688 | 33.784 | 30.0783 | 33.784 | 11.0549 | 21923.9268 | 21920.0719 | 5637.6332 | 35.0783 | 35.0721 | 35.0783 | 35 | 1 | 1 | 0 | 7.2 | 1 | 7.2 | 5637.6332 | 18 | 0 | 0 | 0 | 0 | 0 | 0 | 0 | 0 | 0 | 0 | 0 | 0 | 0
2660 | 111 | 4 | 21 | 2380.9524 | 3035.7143 | 119.0476 | 0 | 112.9738 | 5648.688 | #DIV/0! |  | #DIV/0! | 18 | 0 | 0 | 0 | 0 | 0 | 0 | 0 | 5648.688 | 33.784 | 30.0721 | 33.784 | 10.1839 | 21920.0719 | 21917.088 | 5638.5042 | 35.0721 | 35.0673 | 35.0721 | 35 | 1 | 1 | 0 | 7.2 | 1 | 7.2 | 5638.5042 | 18 | 0 | 0 | 0 | 0 | 0 | 0 | 0 | 0 | 0 | 0 | 0 | 0 | 0
2661 | 111 | 4 | 21 | 2380.9524 | 3035.7143 | 119.0476 | 0 | 112.9738 | 5648.688 | #DIV/0! |  | #DIV/0! | 18 | 0 | 0 | 0 | 0 | 0 | 0 | 0 | 5648.688 | 33.784 | 30.0673 | 33.784 | 9.5097 | 21917.088 | 21914.7783 | 5639.1784 | 35.0673 | 35.0636 | 35.0673 | 35 | 1 | 1 | 0 | 7.2 | 1 | 7.2 | 5639.1784 | 18 | 0 | 0 | 0 | 0 | 0 | 0 | 0 | 0 | 0 | 0 | 0 | 0 | 0
2662 | 111 | 4 | 21 | 2380.9524 | 1517.8571 | 119.0476 | 0 | 81.9971 | 4099.8542 | #DIV/0! |  | #DIV/0! | 18 | 0 | 0 | 0 | 0 | 0 | 0 | 0 | 4099.8542 | 24.5207 | 30.0636 | 24.5207 | 6.5234 | 21914.7783 | 21915.4549 | 4093.3308 | 35.0636 | 35.0647 | 35.0636 | 35 | 1 | 1 | 0 | 7.2 | 1 | 7.2 | 4093.3308 | 18 | 0 | 0 | 0 | 0 | 0 | 0 | 0 | 0 | 0 | 0 | 0 | 0 | 0
2663 | 111 | 4 | 22 | 2380.9524 | 0 | 119.0476 | 0 | 51.0204 | 2551.0204 | #DIV/0! |  | #DIV/0! | 18 | 0 | 0 | 0 | 0 | 0 | 0 | 0 | 2551.0204 | 15.2573 | 30.0647 | 15.2573 | 4.1281 | 21915.4549 | 21918.5269 | 2546.8924 | 35.0647 | 35.0696 | 35.0647 | 35 | 1 | 1 | 0 | 7.2 | 1 | 7.2 | 2546.8924 | 18 | 0 | 0 | 0 | 0 | 0 | 0 | 0 | 0 | 0 | 0 | 0 | 0 | 0
2664 | 112 | 4 | 22 | 2380.9524 | 0 | 119.0476 | 0 | 51.0204 | 2551.0204 | #DIV/0! |  | #DIV/0! | 18 | 0 | 0 | 238.0952 | 2000 | 45.6754 | 2283.7707 | #DIV/0! | 2551.0204 | 15.2573 | 30.0696 | 15.2573 | 4.4415 | 21918.5269 | 21921.2853 | 2546.5789 | 35.0696 | 35.0741 | 35.0696 | 35 | 1 | 1 | 0 | 7.2 | 1 | 7.2 | 2546.5789 | 18 | 0 | 0 | 0 | 0 | 0 | 0 | 0 | 0 | 0 | 0 | 0 | 0 | 0
2665 | 112 | 4 | 22 | 2380.9524 | 0 | 119.0476 | 0 | 51.0204 | 2551.0204 | #DIV/0! |  | #DIV/0! | 18 | 0 | 0 | 238.0952 | 2000 | 45.6754 | 2283.7707 | #DIV/0! | 2551.0204 | 15.2573 | 30.0741 | 15.2573 | 4.723 | 21921.2853 | 21923.7623 | 2546.2974 | 35.0741 | 35.078 | 35.0741 | 35 | 1 | 1 | 0 | 7.2 | 1 | 7.2 | 2546.2974 | 18 | 0 | 0 | 0 | 0 | 0 | 0 | 0 | 0 | 0 | 0 | 0 | 0 | 0
2666 | 112 | 4 | 22 | 2380.9524 | 0 | 119.0476 | 0 | 51.0204 | 2551.0204 | #DIV/0! |  | #DIV/0! | 18 | 0 | 0 | 238.0952 | 2000 | 45.6754 | 2283.7707 | #DIV/0! | 2551.0204 | 15.2573 | 30.078 | 15.2573 | 4.9757 | 21923.7623 | 21925.9866 | 2546.0447 | 35.078 | 35.0816 | 35.078 | 35 | 1 | 1 | 0 | 7.2 | 1 | 7.2 | 2546.0447 | 18 | 0 | 0 | 0 | 0 | 0 | 0 | 0 | 0 | 0 | 0 | 0 | 0 | 0
2667 | 112 | 4 | 22 | 2380.9524 | 0 | 119.0476 | 0 | 51.0204 | 2551.0204 | #DIV/0! |  | #DIV/0! | 18 | 0 | 0 | 238.0952 | 2000 | 45.6754 | 2283.7707 | #DIV/0! | 2551.0204 | 15.2573 | 30.0816 | 15.2573 | 5.2027 | 21925.9866 | 21927.9839 | 2545.8177 | 35.0816 | 35.0848 | 35.0816 | 35 | 1 | 1 | 0 | 7.2 | 1 | 7.2 | 2545.8177 | 18 | 0 | 0 | 0 | 0 | 0 | 0 | 0 | 0 | 0 | 0 | 0 | 0 | 0
2668 | 112 | 4 | 22 | 2380.9524 | 0 | 119.0476 | 0 | 51.0204 | 2551.0204 | #DIV/0! |  | #DIV/0! | 18 | 0 | 0 | 238.0952 | 0 | 4.8591 | 242.9543 | #DIV/0! | 2551.0204 | 15.2573 | 30.0848 | 15.2573 | 5.4065 | 21927.9839 | 21929.7774 | 2545.6139 | 35.0848 | 35.0876 | 35.0848 | 35 | 1 | 1 | 0 | 7.2 | 1 | 7.2 | 2545.6139 | 18 | 0 | 0 | 0 | 0 | 0 | 0 | 0 | 0 | 0 | 0 | 0 | 0 | 0
2669 | 112 | 4 | 22 | 2380.9524 | 1821.4286 | 119.0476 | 0 | 88.1924 | 4409.621 | #DIV/0! |  | #DIV/0! | 18 | 0 | 0 | 238.0952 | 0 | 4.8591 | 242.9543 | #DIV/0! | 4409.621 | 26.3733 | 30.0876 | 26.3733 | 9.6619 | 21929.7774 | 21927.3155 | 4399.9591 | 35.0876 | 35.0837 | 35.0876 | 35 | 1 | 1 | 0 | 7.2 | 1 | 7.2 | 4399.9591 | 18 | 0 | 0 | 0 | 0 | 0 | 0 | 0 | 0 | 0 | 0 | 0 | 0 | 0
2670 | 112 | 4 | 22 | 2380.9524 | 3035.7143 | 119.0476 | 0 | 112.9738 | 5648.688 | #DIV/0! |  | #DIV/0! | 18 | 0 | 0 | 238.0952 | 0 | 4.8591 | 242.9543 | #DIV/0! | 5648.688 | 33.784 | 30.0837 | 33.784 | 11.8206 | 21927.3155 | 21922.6949 | 5636.8675 | 35.0837 | 35.0763 | 35.0837 | 35 | 1 | 1 | 0 | 7.2 | 1 | 7.2 | 5636.8675 | 18 | 0 | 0 | 0 | 0 | 0 | 0 | 0 | 0 | 0 | 0 | 0 | 0 | 0
2671 | 112 | 4 | 22 | 2380.9524 | 3035.7143 | 119.0476 | 857.1429 | 130.4665 | 6523.3236 | #DIV/0! |  | #DIV/0! | 18 | 0 | 0 | 238.0952 | 0 | 4.8591 | 242.9543 | #DIV/0! | 6523.3236 | 39.0151 | 30.0763 | 39.0151 | 12.4452 | 21922.6949 | 21917.4497 | 6510.8784 | 35.0763 | 35.0679 | 35.0763 | 35 | 1 | 1 | 0 | 7.2 | 1 | 7.2 | 6510.8784 | 18 | 0 | 0 | 0 | 0 | 0 | 0 | 0 | 0 | 0 | 0 | 0 | 0 | 0
2672 | 112 | 4 | 22 | 2380.9524 | 3035.7143 | 119.0476 | 857.1429 | 130.4665 | 6523.3236 | #DIV/0! |  | #DIV/0! | 18 | 0 | 0 | 238.0952 | 0 | 4.8591 | 242.9543 | #DIV/0! | 6523.3236 | 39.0151 | 30.0679 | 39.0151 | 11.0765 | 21917.4497 | 21913.5732 | 6512.2471 | 35.0679 | 35.0617 | 35.0679 | 35 | 1 | 1 | 0 | 7.2 | 1 | 7.2 | 6512.2471 | 18 | 0 | 0 | 0 | 0 | 0 | 0 | 0 | 0 | 0 | 0 | 0 | 0 | 0
2673 | 112 | 4 | 22 | 2380.9524 | 1214.2857 | 119.0476 | 857.1429 | 93.2945 | 4664.723 | #DIV/0! |  | #DIV/0! | 18 | 0 | 0 | 238.0952 | 0 | 4.8591 | 242.9543 | #DIV/0! | 4664.723 | 27.8991 | 30.0617 | 27.8991 | 7.1973 | 21913.5732 | 21913.5759 | 4657.5257 | 35.0617 | 35.0617 | 35.0617 | 35 | 1 | 1 | 0 | 7.2 | 1 | 7.2 | 4657.5257 | 18 | 0 | 0 | 0 | 0 | 0 | 0 | 0 | 0 | 0 | 0 | 0 | 0 | 0
2674 | 112 | 4 | 22 | 2380.9524 | 0 | 119.0476 | 857.1429 | 68.5131 | 3425.656 | #DIV/0! |  | #DIV/0! | 18 | 0 | 0 | 238.0952 | 0 | 4.8591 | 242.9543 | #DIV/0! | 3425.656 | 20.4884 | 30.0617 | 20.4884 | 5.2859 | 21913.5759 | 21915.49 | 3420.3701 | 35.0617 | 35.0648 | 35.0617 | 35 | 1 | 1 | 0 | 7.2 | 1 | 7.2 | 3420.3701 | 18 | 0 | 0 | 0 | 0 | 0 | 0 | 0 | 0 | 0 | 0 | 0 | 0 | 0
2675 | 112 | 4 | 22 | 2380.9524 | 0 | 119.0476 | 857.1429 | 68.5131 | 3425.656 | #DIV/0! |  | #DIV/0! | 18 | 0 | 0 | 0 | 0 | 0 | 0 | 0 | 3425.656 | 20.4884 | 30.0648 | 20.4884 | 5.5482 | 21915.49 | 21917.1418 | 3420.1078 | 35.0648 | 35.0674 | 35.0648 | 35 | 1 | 1 | 0 | 7.2 | 1 | 7.2 | 3420.1078 | 18 | 0 | 0 | 0 | 0 | 0 | 0 | 0 | 0 | 0 | 0 | 0 | 0 | 0
2676 | 112 | 4 | 22 | 2380.9524 | 0 | 119.0476 | 857.1429 | 68.5131 | 3425.656 | #DIV/0! |  | #DIV/0! | 18 | 0 | 0 | 0 | 0 | 0 | 0 | 0 | 3425.656 | 20.4884 | 30.0674 | 20.4884 | 5.7745 | 21917.1418 | 21918.5672 | 3419.8814 | 35.0674 | 35.0697 | 35.0674 | 35 | 1 | 1 | 0 | 7.2 | 1 | 7.2 | 3419.8814 | 18 | 0 | 0 | 0 | 0 | 0 | 0 | 0 | 0 | 0 | 0 | 0 | 0 | 0
2677 | 112 | 4 | 22 | 2380.9524 | 0 | 119.0476 | 857.1429 | 68.5131 | 3425.656 | #DIV/0! |  | #DIV/0! | 18 | 0 | 0 | 0 | 0 | 0 | 0 | 0 | 3425.656 | 20.4884 | 30.0697 | 20.4884 | 5.9699 | 21918.5672 | 21919.7974 | 3419.6861 | 35.0697 | 35.0717 | 35.0697 | 35 | 1 | 1 | 0 | 7.2 | 1 | 7.2 | 3419.6861 | 18 | 0 | 0 | 0 | 0 | 0 | 0 | 0 | 0 | 0 | 0 | 0 | 0 | 0
2678 | 112 | 4 | 22 | 2380.9524 | 0 | 119.0476 | 857.1429 | 68.5131 | 3425.656 | #DIV/0! |  | #DIV/0! | 18 | 0 | 0 | 0 | 0 | 0 | 0 | 0 | 3425.656 | 20.4884 | 30.0717 | 20.4884 | 6.1384 | 21919.7974 | 21920.859 | 3419.5176 | 35.0717 | 35.0734 | 35.0717 | 35 | 1 | 1 | 0 | 7.2 | 1 | 7.2 | 3419.5176 | 18 | 0 | 0 | 0 | 0 | 0 | 0 | 0 | 0 | 0 | 0 | 0 | 0 | 0
2679 | 112 | 4 | 22 | 2380.9524 | 0 | 119.0476 | 857.1429 | 68.5131 | 3425.656 | #DIV/0! |  | #DIV/0! | 18 | 0 | 0 | 0 | 0 | 0 | 0 | 0 | 3425.656 | 20.4884 | 30.0734 | 20.4884 | 6.2839 | 21920.859 | 21921.7751 | 3419.3721 | 35.0734 | 35.0748 | 35.0734 | 35 | 1 | 1 | 0 | 7.2 | 1 | 7.2 | 3419.3721 | 18 | 0 | 0 | 0 | 0 | 0 | 0 | 0 | 0 | 0 | 0 | 0 | 0 | 0
2680 | 112 | 4 | 22 | 2380.9524 | 0 | 119.0476 | 857.1429 | 68.5131 | 3425.656 | #DIV/0! |  | #DIV/0! | 18 | 0 | 0 | 0 | 0 | 0 | 0 | 0 | 3425.656 | 20.4884 | 30.0748 | 20.4884 | 6.4094 | 21921.7751 | 21922.5657 | 3419.2466 | 35.0748 | 35.0761 | 35.0748 | 35 | 1 | 1 | 0 | 7.2 | 1 | 7.2 | 3419.2466 | 18 | 0 | 0 | 0 | 0 | 0 | 0 | 0 | 0 | 0 | 0 | 0 | 0 | 0
2681 | 112 | 4 | 22 | 2380.9524 | 0 | 119.0476 | 0 | 51.0204 | 2551.0204 | #DIV/0! |  | #DIV/0! | 18 | 0 | 0 | 0 | 0 | 0 | 0 | 0 | 2551.0204 | 15.2573 | 30.0761 | 15.2573 | 4.8536 | 21922.5657 | 21924.912 | 2546.1668 | 35.0761 | 35.0799 | 35.0761 | 35 | 1 | 1 | 0 | 7.2 | 1 | 7.2 | 2546.1668 | 18 | 0 | 0 | 0 | 0 | 0 | 0 | 0 | 0 | 0 | 0 | 0 | 0 | 0
2682 | 112 | 4 | 22 | 2380.9524 | 1517.8571 | 119.0476 | 0 | 81.9971 | 4099.8542 | #DIV/0! |  | #DIV/0! | 18 | 0 | 0 | 0 | 0 | 0 | 0 | 0 | 4099.8542 | 24.5207 | 30.0799 | 24.5207 | 8.1853 | 21924.912 | 21923.9268 | 4091.6689 | 35.0799 | 35.0783 | 35.0799 | 35 | 1 | 1 | 0 | 7.2 | 1 | 7.2 | 4091.6689 | 18 | 0 | 0 | 0 | 0 | 0 | 0 | 0 | 0 | 0 | 0 | 0 | 0 | 0
2683 | 112 | 4 | 22 | 2380.9524 | 3035.7143 | 119.0476 | 0 | 112.9738 | 5648.688 | #DIV/0! |  | #DIV/0! | 18 | 0 | 0 | 0 | 0 | 0 | 0 | 0 | 5648.688 | 33.784 | 30.0783 | 33.784 | 11.0549 | 21923.9268 | 21920.0719 | 5637.6332 | 35.0783 | 35.0721 | 35.0783 | 35 | 1 | 1 | 0 | 7.2 | 1 | 7.2 | 5637.6332 | 18 | 0 | 0 | 0 | 0 | 0 | 0 | 0 | 0 | 0 | 0 | 0 | 0 | 0
2684 | 112 | 4 | 22 | 2380.9524 | 3035.7143 | 119.0476 | 0 | 112.9738 | 5648.688 | #DIV/0! |  | #DIV/0! | 18 | 0 | 0 | 0 | 0 | 0 | 0 | 0 | 5648.688 | 33.784 | 30.0721 | 33.784 | 10.1839 | 21920.0719 | 21917.088 | 5638.5042 | 35.0721 | 35.0673 | 35.0721 | 35 | 1 | 1 | 0 | 7.2 | 1 | 7.2 | 5638.5042 | 18 | 0 | 0 | 0 | 0 | 0 | 0 | 0 | 0 | 0 | 0 | 0 | 0 | 0
2685 | 112 | 4 | 22 | 2380.9524 | 3035.7143 | 119.0476 | 0 | 112.9738 | 5648.688 | #DIV/0! |  | #DIV/0! | 18 | 0 | 0 | 0 | 0 | 0 | 0 | 0 | 5648.688 | 33.784 | 30.0673 | 33.784 | 9.5097 | 21917.088 | 21914.7783 | 5639.1784 | 35.0673 | 35.0636 | 35.0673 | 35 | 1 | 1 | 0 | 7.2 | 1 | 7.2 | 5639.1784 | 18 | 0 | 0 | 0 | 0 | 0 | 0 | 0 | 0 | 0 | 0 | 0 | 0 | 0
2686 | 112 | 4 | 22 | 2380.9524 | 1517.8571 | 119.0476 | 0 | 81.9971 | 4099.8542 | #DIV/0! |  | #DIV/0! | 18 | 0 | 0 | 0 | 0 | 0 | 0 | 0 | 4099.8542 | 24.5207 | 30.0636 | 24.5207 | 6.5234 | 21914.7783 | 21915.4549 | 4093.3308 | 35.0636 | 35.0647 | 35.0636 | 35 | 1 | 1 | 0 | 7.2 | 1 | 7.2 | 4093.3308 | 18 | 0 | 0 | 0 | 0 | 0 | 0 | 0 | 0 | 0 | 0 | 0 | 0 | 0
2687 | 112 | 4 | 23 | 2380.9524 | 0 | 119.0476 | 0 | 51.0204 | 2551.0204 | #DIV/0! |  | #DIV/0! | 18 | 0 | 0 | 0 | 0 | 0 | 0 | 0 | 2551.0204 | 15.2573 | 30.0647 | 15.2573 | 4.1281 | 21915.4549 | 21918.5269 | 2546.8924 | 35.0647 | 35.0696 | 35.0647 | 35 | 1 | 1 | 0 | 7.2 | 1 | 7.2 | 2546.8924 | 18 | 0 | 0 | 0 | 0 | 0 | 0 | 0 | 0 | 0 | 0 | 0 | 0 | 0
2688 | 113 | 4 | 23 | 2380.9524 | 0 | 119.0476 | 0 | 51.0204 | 2551.0204 | #DIV/0! |  | #DIV/0! | 18 | 0 | 0 | 238.0952 | 2000 | 45.6754 | 2283.7707 | #DIV/0! | 2551.0204 | 15.2573 | 30.0696 | 15.2573 | 4.4415 | 21918.5269 | 21921.2853 | 2546.5789 | 35.0696 | 35.0741 | 35.0696 | 35 | 1 | 1 | 0 | 7.2 | 1 | 7.2 | 2546.5789 | 18 | 0 | 0 | 0 | 0 | 0 | 0 | 0 | 0 | 0 | 0 | 0 | 0 | 0
2689 | 113 | 4 | 23 | 2380.9524 | 0 | 119.0476 | 0 | 51.0204 | 2551.0204 | #DIV/0! |  | #DIV/0! | 18 | 0 | 0 | 238.0952 | 2000 | 45.6754 | 2283.7707 | #DIV/0! | 2551.0204 | 15.2573 | 30.0741 | 15.2573 | 4.723 | 21921.2853 | 21923.7623 | 2546.2974 | 35.0741 | 35.078 | 35.0741 | 35 | 1 | 1 | 0 | 7.2 | 1 | 7.2 | 2546.2974 | 18 | 0 | 0 | 0 | 0 | 0 | 0 | 0 | 0 | 0 | 0 | 0 | 0 | 0
2690 | 113 | 4 | 23 | 2380.9524 | 0 | 119.0476 | 0 | 51.0204 | 2551.0204 | #DIV/0! |  | #DIV/0! | 18 | 0 | 0 | 238.0952 | 2000 | 45.6754 | 2283.7707 | #DIV/0! | 2551.0204 | 15.2573 | 30.078 | 15.2573 | 4.9757 | 21923.7623 | 21925.9866 | 2546.0447 | 35.078 | 35.0816 | 35.078 | 35 | 1 | 1 | 0 | 7.2 | 1 | 7.2 | 2546.0447 | 18 | 0 | 0 | 0 | 0 | 0 | 0 | 0 | 0 | 0 | 0 | 0 | 0 | 0
2691 | 113 | 4 | 23 | 2380.9524 | 0 | 119.0476 | 0 | 51.0204 | 2551.0204 | #DIV/0! |  | #DIV/0! | 18 | 0 | 0 | 238.0952 | 2000 | 45.6754 | 2283.7707 | #DIV/0! | 2551.0204 | 15.2573 | 30.0816 | 15.2573 | 5.2027 | 21925.9866 | 21927.9839 | 2545.8177 | 35.0816 | 35.0848 | 35.0816 | 35 | 1 | 1 | 0 | 7.2 | 1 | 7.2 | 2545.8177 | 18 | 0 | 0 | 0 | 0 | 0 | 0 | 0 | 0 | 0 | 0 | 0 | 0 | 0
2692 | 113 | 4 | 23 | 2380.9524 | 0 | 119.0476 | 0 | 51.0204 | 2551.0204 | #DIV/0! |  | #DIV/0! | 18 | 0 | 0 | 238.0952 | 0 | 4.8591 | 242.9543 | #DIV/0! | 2551.0204 | 15.2573 | 30.0848 | 15.2573 | 5.4065 | 21927.9839 | 21929.7774 | 2545.6139 | 35.0848 | 35.0876 | 35.0848 | 35 | 1 | 1 | 0 | 7.2 | 1 | 7.2 | 2545.6139 | 18 | 0 | 0 | 0 | 0 | 0 | 0 | 0 | 0 | 0 | 0 | 0 | 0 | 0
2693 | 113 | 4 | 23 | 2380.9524 | 1821.4286 | 119.0476 | 0 | 88.1924 | 4409.621 | #DIV/0! |  | #DIV/0! | 18 | 0 | 0 | 238.0952 | 0 | 4.8591 | 242.9543 | #DIV/0! | 4409.621 | 26.3733 | 30.0876 | 26.3733 | 9.6619 | 21929.7774 | 21927.3155 | 4399.9591 | 35.0876 | 35.0837 | 35.0876 | 35 | 1 | 1 | 0 | 7.2 | 1 | 7.2 | 4399.9591 | 18 | 0 | 0 | 0 | 0 | 0 | 0 | 0 | 0 | 0 | 0 | 0 | 0 | 0
2694 | 113 | 4 | 23 | 2380.9524 | 3035.7143 | 119.0476 | 0 | 112.9738 | 5648.688 | #DIV/0! |  | #DIV/0! | 18 | 0 | 0 | 238.0952 | 0 | 4.8591 | 242.9543 | #DIV/0! | 5648.688 | 33.784 | 30.0837 | 33.784 | 11.8206 | 21927.3155 | 21922.6949 | 5636.8675 | 35.0837 | 35.0763 | 35.0837 | 35 | 1 | 1 | 0 | 7.2 | 1 | 7.2 | 5636.8675 | 18 | 0 | 0 | 0 | 0 | 0 | 0 | 0 | 0 | 0 | 0 | 0 | 0 | 0
2695 | 113 | 4 | 23 | 2380.9524 | 3035.7143 | 119.0476 | 857.1429 | 130.4665 | 6523.3236 | #DIV/0! |  | #DIV/0! | 18 | 0 | 0 | 238.0952 | 0 | 4.8591 | 242.9543 | #DIV/0! | 6523.3236 | 39.0151 | 30.0763 | 39.0151 | 12.4452 | 21922.6949 | 21917.4497 | 6510.8784 | 35.0763 | 35.0679 | 35.0763 | 35 | 1 | 1 | 0 | 7.2 | 1 | 7.2 | 6510.8784 | 18 | 0 | 0 | 0 | 0 | 0 | 0 | 0 | 0 | 0 | 0 | 0 | 0 | 0
2696 | 113 | 4 | 23 | 2380.9524 | 3035.7143 | 119.0476 | 857.1429 | 130.4665 | 6523.3236 | #DIV/0! |  | #DIV/0! | 18 | 0 | 0 | 238.0952 | 0 | 4.8591 | 242.9543 | #DIV/0! | 6523.3236 | 39.0151 | 30.0679 | 39.0151 | 11.0765 | 21917.4497 | 21913.5732 | 6512.2471 | 35.0679 | 35.0617 | 35.0679 | 35 | 1 | 1 | 0 | 7.2 | 1 | 7.2 | 6512.2471 | 18 | 0 | 0 | 0 | 0 | 0 | 0 | 0 | 0 | 0 | 0 | 0 | 0 | 0
2697 | 113 | 4 | 23 | 2380.9524 | 1214.2857 | 119.0476 | 857.1429 | 93.2945 | 4664.723 | #DIV/0! |  | #DIV/0! | 18 | 0 | 0 | 238.0952 | 0 | 4.8591 | 242.9543 | #DIV/0! | 4664.723 | 27.8991 | 30.0617 | 27.8991 | 7.1973 | 21913.5732 | 21913.5759 | 4657.5257 | 35.0617 | 35.0617 | 35.0617 | 35 | 1 | 1 | 0 | 7.2 | 1 | 7.2 | 4657.5257 | 18 | 0 | 0 | 0 | 0 | 0 | 0 | 0 | 0 | 0 | 0 | 0 | 0 | 0
2698 | 113 | 4 | 23 | 2380.9524 | 0 | 119.0476 | 857.1429 | 68.5131 | 3425.656 | #DIV/0! |  | #DIV/0! | 18 | 0 | 0 | 238.0952 | 0 | 4.8591 | 242.9543 | #DIV/0! | 3425.656 | 20.4884 | 30.0617 | 20.4884 | 5.2859 | 21913.5759 | 21915.49 | 3420.3701 | 35.0617 | 35.0648 | 35.0617 | 35 | 1 | 1 | 0 | 7.2 | 1 | 7.2 | 3420.3701 | 18 | 0 | 0 | 0 | 0 | 0 | 0 | 0 | 0 | 0 | 0 | 0 | 0 | 0
2699 | 113 | 4 | 23 | 2380.9524 | 0 | 119.0476 | 857.1429 | 68.5131 | 3425.656 | #DIV/0! |  | #DIV/0! | 18 | 0 | 0 | 0 | 0 | 0 | 0 | 0 | 3425.656 | 20.4884 | 30.0648 | 20.4884 | 5.5482 | 21915.49 | 21917.1418 | 3420.1078 | 35.0648 | 35.0674 | 35.0648 | 35 | 1 | 1 | 0 | 7.2 | 1 | 7.2 | 3420.1078 | 18 | 0 | 0 | 0 | 0 | 0 | 0 | 0 | 0 | 0 | 0 | 0 | 0 | 0
2700 | 113 | 4 | 23 | 2380.9524 | 0 | 119.0476 | 857.1429 | 68.5131 | 3425.656 | #DIV/0! |  | #DIV/0! | 18 | 0 | 0 | 0 | 0 | 0 | 0 | 0 | 3425.656 | 20.4884 | 30.0674 | 20.4884 | 5.7745 | 21917.1418 | 21918.5672 | 3419.8814 | 35.0674 | 35.0697 | 35.0674 | 35 | 1 | 1 | 0 | 7.2 | 1 | 7.2 | 3419.8814 | 18 | 0 | 0 | 0 | 0 | 0 | 0 | 0 | 0 | 0 | 0 | 0 | 0 | 0
2701 | 113 | 4 | 23 | 2380.9524 | 0 | 119.0476 | 857.1429 | 68.5131 | 3425.656 | #DIV/0! |  | #DIV/0! | 18 | 0 | 0 | 0 | 0 | 0 | 0 | 0 | 3425.656 | 20.4884 | 30.0697 | 20.4884 | 5.9699 | 21918.5672 | 21919.7974 | 3419.6861 | 35.0697 | 35.0717 | 35.0697 | 35 | 1 | 1 | 0 | 7.2 | 1 | 7.2 | 3419.6861 | 18 | 0 | 0 | 0 | 0 | 0 | 0 | 0 | 0 | 0 | 0 | 0 | 0 | 0
2702 | 113 | 4 | 23 | 2380.9524 | 0 | 119.0476 | 857.1429 | 68.5131 | 3425.656 | #DIV/0! |  | #DIV/0! | 18 | 0 | 0 | 0 | 0 | 0 | 0 | 0 | 3425.656 | 20.4884 | 30.0717 | 20.4884 | 6.1384 | 21919.7974 | 21920.859 | 3419.5176 | 35.0717 | 35.0734 | 35.0717 | 35 | 1 | 1 | 0 | 7.2 | 1 | 7.2 | 3419.5176 | 18 | 0 | 0 | 0 | 0 | 0 | 0 | 0 | 0 | 0 | 0 | 0 | 0 | 0
2703 | 113 | 4 | 23 | 2380.9524 | 0 | 119.0476 | 857.1429 | 68.5131 | 3425.656 | #DIV/0! |  | #DIV/0! | 18 | 0 | 0 | 0 | 0 | 0 | 0 | 0 | 3425.656 | 20.4884 | 30.0734 | 20.4884 | 6.2839 | 21920.859 | 21921.7751 | 3419.3721 | 35.0734 | 35.0748 | 35.0734 | 35 | 1 | 1 | 0 | 7.2 | 1 | 7.2 | 3419.3721 | 18 | 0 | 0 | 0 | 0 | 0 | 0 | 0 | 0 | 0 | 0 | 0 | 0 | 0
2704 | 113 | 4 | 23 | 2380.9524 | 0 | 119.0476 | 857.1429 | 68.5131 | 3425.656 | #DIV/0! |  | #DIV/0! | 18 | 0 | 0 | 0 | 0 | 0 | 0 | 0 | 3425.656 | 20.4884 | 30.0748 | 20.4884 | 6.4094 | 21921.7751 | 21922.5657 | 3419.2466 | 35.0748 | 35.0761 | 35.0748 | 35 | 1 | 1 | 0 | 7.2 | 1 | 7.2 | 3419.2466 | 18 | 0 | 0 | 0 | 0 | 0 | 0 | 0 | 0 | 0 | 0 | 0 | 0 | 0
2705 | 113 | 4 | 23 | 2380.9524 | 0 | 119.0476 | 0 | 51.0204 | 2551.0204 | #DIV/0! |  | #DIV/0! | 18 | 0 | 0 | 0 | 0 | 0 | 0 | 0 | 2551.0204 | 15.2573 | 30.0761 | 15.2573 | 4.8536 | 21922.5657 | 21924.912 | 2546.1668 | 35.0761 | 35.0799 | 35.0761 | 35 | 1 | 1 | 0 | 7.2 | 1 | 7.2 | 2546.1668 | 18 | 0 | 0 | 0 | 0 | 0 | 0 | 0 | 0 | 0 | 0 | 0 | 0 | 0
2706 | 113 | 4 | 23 | 2380.9524 | 1517.8571 | 119.0476 | 0 | 81.9971 | 4099.8542 | #DIV/0! |  | #DIV/0! | 18 | 0 | 0 | 0 | 0 | 0 | 0 | 0 | 4099.8542 | 24.5207 | 30.0799 | 24.5207 | 8.1853 | 21924.912 | 21923.9268 | 4091.6689 | 35.0799 | 35.0783 | 35.0799 | 35 | 1 | 1 | 0 | 7.2 | 1 | 7.2 | 4091.6689 | 18 | 0 | 0 | 0 | 0 | 0 | 0 | 0 | 0 | 0 | 0 | 0 | 0 | 0
2707 | 113 | 4 | 23 | 2380.9524 | 3035.7143 | 119.0476 | 0 | 112.9738 | 5648.688 | #DIV/0! |  | #DIV/0! | 18 | 0 | 0 | 0 | 0 | 0 | 0 | 0 | 5648.688 | 33.784 | 30.0783 | 33.784 | 11.0549 | 21923.9268 | 21920.0719 | 5637.6332 | 35.0783 | 35.0721 | 35.0783 | 35 | 1 | 1 | 0 | 7.2 | 1 | 7.2 | 5637.6332 | 18 | 0 | 0 | 0 | 0 | 0 | 0 | 0 | 0 | 0 | 0 | 0 | 0 | 0
2708 | 113 | 4 | 23 | 2380.9524 | 3035.7143 | 119.0476 | 0 | 112.9738 | 5648.688 | #DIV/0! |  | #DIV/0! | 18 | 0 | 0 | 0 | 0 | 0 | 0 | 0 | 5648.688 | 33.784 | 30.0721 | 33.784 | 10.1839 | 21920.0719 | 21917.088 | 5638.5042 | 35.0721 | 35.0673 | 35.0721 | 35 | 1 | 1 | 0 | 7.2 | 1 | 7.2 | 5638.5042 | 18 | 0 | 0 | 0 | 0 | 0 | 0 | 0 | 0 | 0 | 0 | 0 | 0 | 0
2709 | 113 | 4 | 23 | 2380.9524 | 3035.7143 | 119.0476 | 0 | 112.9738 | 5648.688 | #DIV/0! |  | #DIV/0! | 18 | 0 | 0 | 0 | 0 | 0 | 0 | 0 | 5648.688 | 33.784 | 30.0673 | 33.784 | 9.5097 | 21917.088 | 21914.7783 | 5639.1784 | 35.0673 | 35.0636 | 35.0673 | 35 | 1 | 1 | 0 | 7.2 | 1 | 7.2 | 5639.1784 | 18 | 0 | 0 | 0 | 0 | 0 | 0 | 0 | 0 | 0 | 0 | 0 | 0 | 0
2710 | 113 | 4 | 23 | 2380.9524 | 1517.8571 | 119.0476 | 0 | 81.9971 | 4099.8542 | #DIV/0! |  | #DIV/0! | 18 | 0 | 0 | 0 | 0 | 0 | 0 | 0 | 4099.8542 | 24.5207 | 30.0636 | 24.5207 | 6.5234 | 21914.7783 | 21915.4549 | 4093.3308 | 35.0636 | 35.0647 | 35.0636 | 35 | 1 | 1 | 0 | 7.2 | 1 | 7.2 | 4093.3308 | 18 | 0 | 0 | 0 | 0 | 0 | 0 | 0 | 0 | 0 | 0 | 0 | 0 | 0
2711 | 113 | 4 | 24 | 2380.9524 | 0 | 119.0476 | 0 | 51.0204 | 2551.0204 | #DIV/0! |  | #DIV/0! | 18 | 0 | 0 | 0 | 0 | 0 | 0 | 0 | 2551.0204 | 15.2573 | 30.0647 | 15.2573 | 4.1281 | 21915.4549 | 21918.5269 | 2546.8924 | 35.0647 | 35.0696 | 35.0647 | 35 | 1 | 1 | 0 | 7.2 | 1 | 7.2 | 2546.8924 | 18 | 0 | 0 | 0 | 0 | 0 | 0 | 0 | 0 | 0 | 0 | 0 | 0 | 0
2712 | 114 | 4 | 24 | 2380.9524 | 0 | 119.0476 | 0 | 51.0204 | 2551.0204 | #DIV/0! |  | #DIV/0! | 18 | 0 | 0 | 238.0952 | 2000 | 45.6754 | 2283.7707 | #DIV/0! | 2551.0204 | 15.2573 | 30.0696 | 15.2573 | 4.4415 | 21918.5269 | 21921.2853 | 2546.5789 | 35.0696 | 35.0741 | 35.0696 | 35 | 1 | 1 | 0 | 7.2 | 1 | 7.2 | 2546.5789 | 18 | 0 | 0 | 0 | 0 | 0 | 0 | 0 | 0 | 0 | 0 | 0 | 0 | 0
2713 | 114 | 4 | 24 | 2380.9524 | 0 | 119.0476 | 0 | 51.0204 | 2551.0204 | #DIV/0! |  | #DIV/0! | 18 | 0 | 0 | 238.0952 | 2000 | 45.6754 | 2283.7707 | #DIV/0! | 2551.0204 | 15.2573 | 30.0741 | 15.2573 | 4.723 | 21921.2853 | 21923.7623 | 2546.2974 | 35.0741 | 35.078 | 35.0741 | 35 | 1 | 1 | 0 | 7.2 | 1 | 7.2 | 2546.2974 | 18 | 0 | 0 | 0 | 0 | 0 | 0 | 0 | 0 | 0 | 0 | 0 | 0 | 0
2714 | 114 | 4 | 24 | 2380.9524 | 0 | 119.0476 | 0 | 51.0204 | 2551.0204 | #DIV/0! |  | #DIV/0! | 18 | 0 | 0 | 238.0952 | 2000 | 45.6754 | 2283.7707 | #DIV/0! | 2551.0204 | 15.2573 | 30.078 | 15.2573 | 4.9757 | 21923.7623 | 21925.9866 | 2546.0447 | 35.078 | 35.0816 | 35.078 | 35 | 1 | 1 | 0 | 7.2 | 1 | 7.2 | 2546.0447 | 18 | 0 | 0 | 0 | 0 | 0 | 0 | 0 | 0 | 0 | 0 | 0 | 0 | 0
2715 | 114 | 4 | 24 | 2380.9524 | 0 | 119.0476 | 0 | 51.0204 | 2551.0204 | #DIV/0! |  | #DIV/0! | 18 | 0 | 0 | 238.0952 | 2000 | 45.6754 | 2283.7707 | #DIV/0! | 2551.0204 | 15.2573 | 30.0816 | 15.2573 | 5.2027 | 21925.9866 | 21927.9839 | 2545.8177 | 35.0816 | 35.0848 | 35.0816 | 35 | 1 | 1 | 0 | 7.2 | 1 | 7.2 | 2545.8177 | 18 | 0 | 0 | 0 | 0 | 0 | 0 | 0 | 0 | 0 | 0 | 0 | 0 | 0
2716 | 114 | 4 | 24 | 2380.9524 | 0 | 119.0476 | 0 | 51.0204 | 2551.0204 | #DIV/0! |  | #DIV/0! | 18 | 0 | 0 | 238.0952 | 0 | 4.8591 | 242.9543 | #DIV/0! | 2551.0204 | 15.2573 | 30.0848 | 15.2573 | 5.4065 | 21927.9839 | 21929.7774 | 2545.6139 | 35.0848 | 35.0876 | 35.0848 | 35 | 1 | 1 | 0 | 7.2 | 1 | 7.2 | 2545.6139 | 18 | 0 | 0 | 0 | 0 | 0 | 0 | 0 | 0 | 0 | 0 | 0 | 0 | 0
2717 | 114 | 4 | 24 | 2380.9524 | 1821.4286 | 119.0476 | 0 | 88.1924 | 4409.621 | #DIV/0! |  | #DIV/0! | 18 | 0 | 0 | 238.0952 | 0 | 4.8591 | 242.9543 | #DIV/0! | 4409.621 | 26.3733 | 30.0876 | 26.3733 | 9.6619 | 21929.7774 | 21927.3155 | 4399.9591 | 35.0876 | 35.0837 | 35.0876 | 35 | 1 | 1 | 0 | 7.2 | 1 | 7.2 | 4399.9591 | 18 | 0 | 0 | 0 | 0 | 0 | 0 | 0 | 0 | 0 | 0 | 0 | 0 | 0
2718 | 114 | 4 | 24 | 2380.9524 | 3035.7143 | 119.0476 | 0 | 112.9738 | 5648.688 | #DIV/0! |  | #DIV/0! | 18 | 0 | 0 | 238.0952 | 0 | 4.8591 | 242.9543 | #DIV/0! | 5648.688 | 33.784 | 30.0837 | 33.784 | 11.8206 | 21927.3155 | 21922.6949 | 5636.8675 | 35.0837 | 35.0763 | 35.0837 | 35 | 1 | 1 | 0 | 7.2 | 1 | 7.2 | 5636.8675 | 18 | 0 | 0 | 0 | 0 | 0 | 0 | 0 | 0 | 0 | 0 | 0 | 0 | 0
2719 | 114 | 4 | 24 | 2380.9524 | 3035.7143 | 119.0476 | 857.1429 | 130.4665 | 6523.3236 | #DIV/0! |  | #DIV/0! | 18 | 0 | 0 | 238.0952 | 0 | 4.8591 | 242.9543 | #DIV/0! | 6523.3236 | 39.0151 | 30.0763 | 39.0151 | 12.4452 | 21922.6949 | 21917.4497 | 6510.8784 | 35.0763 | 35.0679 | 35.0763 | 35 | 1 | 1 | 0 | 7.2 | 1 | 7.2 | 6510.8784 | 18 | 0 | 0 | 0 | 0 | 0 | 0 | 0 | 0 | 0 | 0 | 0 | 0 | 0
2720 | 114 | 4 | 24 | 2380.9524 | 3035.7143 | 119.0476 | 857.1429 | 130.4665 | 6523.3236 | #DIV/0! |  | #DIV/0! | 18 | 0 | 0 | 238.0952 | 0 | 4.8591 | 242.9543 | #DIV/0! | 6523.3236 | 39.0151 | 30.0679 | 39.0151 | 11.0765 | 21917.4497 | 21913.5732 | 6512.2471 | 35.0679 | 35.0617 | 35.0679 | 35 | 1 | 1 | 0 | 7.2 | 1 | 7.2 | 6512.2471 | 18 | 0 | 0 | 0 | 0 | 0 | 0 | 0 | 0 | 0 | 0 | 0 | 0 | 0
2721 | 114 | 4 | 24 | 2380.9524 | 1214.2857 | 119.0476 | 857.1429 | 93.2945 | 4664.723 | #DIV/0! |  | #DIV/0! | 18 | 0 | 0 | 238.0952 | 0 | 4.8591 | 242.9543 | #DIV/0! | 4664.723 | 27.8991 | 30.0617 | 27.8991 | 7.1973 | 21913.5732 | 21913.5759 | 4657.5257 | 35.0617 | 35.0617 | 35.0617 | 35 | 1 | 1 | 0 | 7.2 | 1 | 7.2 | 4657.5257 | 18 | 0 | 0 | 0 | 0 | 0 | 0 | 0 | 0 | 0 | 0 | 0 | 0 | 0
2722 | 114 | 4 | 24 | 2380.9524 | 0 | 119.0476 | 857.1429 | 68.5131 | 3425.656 | #DIV/0! |  | #DIV/0! | 18 | 0 | 0 | 238.0952 | 0 | 4.8591 | 242.9543 | #DIV/0! | 3425.656 | 20.4884 | 30.0617 | 20.4884 | 5.2859 | 21913.5759 | 21915.49 | 3420.3701 | 35.0617 | 35.0648 | 35.0617 | 35 | 1 | 1 | 0 | 7.2 | 1 | 7.2 | 3420.3701 | 18 | 0 | 0 | 0 | 0 | 0 | 0 | 0 | 0 | 0 | 0 | 0 | 0 | 0
2723 | 114 | 4 | 24 | 2380.9524 | 0 | 119.0476 | 857.1429 | 68.5131 | 3425.656 | #DIV/0! |  | #DIV/0! | 18 | 0 | 0 | 0 | 0 | 0 | 0 | 0 | 3425.656 | 20.4884 | 30.0648 | 20.4884 | 5.5482 | 21915.49 | 21917.1418 | 3420.1078 | 35.0648 | 35.0674 | 35.0648 | 35 | 1 | 1 | 0 | 7.2 | 1 | 7.2 | 3420.1078 | 18 | 0 | 0 | 0 | 0 | 0 | 0 | 0 | 0 | 0 | 0 | 0 | 0 | 0
2724 | 114 | 4 | 24 | 2380.9524 | 0 | 119.0476 | 857.1429 | 68.5131 | 3425.656 | #DIV/0! |  | #DIV/0! | 18 | 0 | 0 | 0 | 0 | 0 | 0 | 0 | 3425.656 | 20.4884 | 30.0674 | 20.4884 | 5.7745 | 21917.1418 | 21918.5672 | 3419.8814 | 35.0674 | 35.0697 | 35.0674 | 35 | 1 | 1 | 0 | 7.2 | 1 | 7.2 | 3419.8814 | 18 | 0 | 0 | 0 | 0 | 0 | 0 | 0 | 0 | 0 | 0 | 0 | 0 | 0
2725 | 114 | 4 | 24 | 2380.9524 | 0 | 119.0476 | 857.1429 | 68.5131 | 3425.656 | #DIV/0! |  | #DIV/0! | 18 | 0 | 0 | 0 | 0 | 0 | 0 | 0 | 3425.656 | 20.4884 | 30.0697 | 20.4884 | 5.9699 | 21918.5672 | 21919.7974 | 3419.6861 | 35.0697 | 35.0717 | 35.0697 | 35 | 1 | 1 | 0 | 7.2 | 1 | 7.2 | 3419.6861 | 18 | 0 | 0 | 0 | 0 | 0 | 0 | 0 | 0 | 0 | 0 | 0 | 0 | 0
2726 | 114 | 4 | 24 | 2380.9524 | 0 | 119.0476 | 857.1429 | 68.5131 | 3425.656 | #DIV/0! |  | #DIV/0! | 18 | 0 | 0 | 0 | 0 | 0 | 0 | 0 | 3425.656 | 20.4884 | 30.0717 | 20.4884 | 6.1384 | 21919.7974 | 21920.859 | 3419.5176 | 35.0717 | 35.0734 | 35.0717 | 35 | 1 | 1 | 0 | 7.2 | 1 | 7.2 | 3419.5176 | 18 | 0 | 0 | 0 | 0 | 0 | 0 | 0 | 0 | 0 | 0 | 0 | 0 | 0
2727 | 114 | 4 | 24 | 2380.9524 | 0 | 119.0476 | 857.1429 | 68.5131 | 3425.656 | #DIV/0! |  | #DIV/0! | 18 | 0 | 0 | 0 | 0 | 0 | 0 | 0 | 3425.656 | 20.4884 | 30.0734 | 20.4884 | 6.2839 | 21920.859 | 21921.7751 | 3419.3721 | 35.0734 | 35.0748 | 35.0734 | 35 | 1 | 1 | 0 | 7.2 | 1 | 7.2 | 3419.3721 | 18 | 0 | 0 | 0 | 0 | 0 | 0 | 0 | 0 | 0 | 0 | 0 | 0 | 0
2728 | 114 | 4 | 24 | 2380.9524 | 0 | 119.0476 | 857.1429 | 68.5131 | 3425.656 | #DIV/0! |  | #DIV/0! | 18 | 0 | 0 | 0 | 0 | 0 | 0 | 0 | 3425.656 | 20.4884 | 30.0748 | 20.4884 | 6.4094 | 21921.7751 | 21922.5657 | 3419.2466 | 35.0748 | 35.0761 | 35.0748 | 35 | 1 | 1 | 0 | 7.2 | 1 | 7.2 | 3419.2466 | 18 | 0 | 0 | 0 | 0 | 0 | 0 | 0 | 0 | 0 | 0 | 0 | 0 | 0
2729 | 114 | 4 | 24 | 2380.9524 | 0 | 119.0476 | 0 | 51.0204 | 2551.0204 | #DIV/0! |  | #DIV/0! | 18 | 0 | 0 | 0 | 0 | 0 | 0 | 0 | 2551.0204 | 15.2573 | 30.0761 | 15.2573 | 4.8536 | 21922.5657 | 21924.912 | 2546.1668 | 35.0761 | 35.0799 | 35.0761 | 35 | 1 | 1 | 0 | 7.2 | 1 | 7.2 | 2546.1668 | 18 | 0 | 0 | 0 | 0 | 0 | 0 | 0 | 0 | 0 | 0 | 0 | 0 | 0
2730 | 114 | 4 | 24 | 2380.9524 | 1517.8571 | 119.0476 | 0 | 81.9971 | 4099.8542 | #DIV/0! |  | #DIV/0! | 18 | 0 | 0 | 0 | 0 | 0 | 0 | 0 | 4099.8542 | 24.5207 | 30.0799 | 24.5207 | 8.1853 | 21924.912 | 21923.9268 | 4091.6689 | 35.0799 | 35.0783 | 35.0799 | 35 | 1 | 1 | 0 | 7.2 | 1 | 7.2 | 4091.6689 | 18 | 0 | 0 | 0 | 0 | 0 | 0 | 0 | 0 | 0 | 0 | 0 | 0 | 0
2731 | 114 | 4 | 24 | 2380.9524 | 3035.7143 | 119.0476 | 0 | 112.9738 | 5648.688 | #DIV/0! |  | #DIV/0! | 18 | 0 | 0 | 0 | 0 | 0 | 0 | 0 | 5648.688 | 33.784 | 30.0783 | 33.784 | 11.0549 | 21923.9268 | 21920.0719 | 5637.6332 | 35.0783 | 35.0721 | 35.0783 | 35 | 1 | 1 | 0 | 7.2 | 1 | 7.2 | 5637.6332 | 18 | 0 | 0 | 0 | 0 | 0 | 0 | 0 | 0 | 0 | 0 | 0 | 0 | 0
2732 | 114 | 4 | 24 | 2380.9524 | 3035.7143 | 119.0476 | 0 | 112.9738 | 5648.688 | #DIV/0! |  | #DIV/0! | 18 | 0 | 0 | 0 | 0 | 0 | 0 | 0 | 5648.688 | 33.784 | 30.0721 | 33.784 | 10.1839 | 21920.0719 | 21917.088 | 5638.5042 | 35.0721 | 35.0673 | 35.0721 | 35 | 1 | 1 | 0 | 7.2 | 1 | 7.2 | 5638.5042 | 18 | 0 | 0 | 0 | 0 | 0 | 0 | 0 | 0 | 0 | 0 | 0 | 0 | 0
2733 | 114 | 4 | 24 | 2380.9524 | 3035.7143 | 119.0476 | 0 | 112.9738 | 5648.688 | #DIV/0! |  | #DIV/0! | 18 | 0 | 0 | 0 | 0 | 0 | 0 | 0 | 5648.688 | 33.784 | 30.0673 | 33.784 | 9.5097 | 21917.088 | 21914.7783 | 5639.1784 | 35.0673 | 35.0636 | 35.0673 | 35 | 1 | 1 | 0 | 7.2 | 1 | 7.2 | 5639.1784 | 18 | 0 | 0 | 0 | 0 | 0 | 0 | 0 | 0 | 0 | 0 | 0 | 0 | 0
2734 | 114 | 4 | 24 | 2380.9524 | 1517.8571 | 119.0476 | 0 | 81.9971 | 4099.8542 | #DIV/0! |  | #DIV/0! | 18 | 0 | 0 | 0 | 0 | 0 | 0 | 0 | 4099.8542 | 24.5207 | 30.0636 | 24.5207 | 6.5234 | 21914.7783 | 21915.4549 | 4093.3308 | 35.0636 | 35.0647 | 35.0636 | 35 | 1 | 1 | 0 | 7.2 | 1 | 7.2 | 4093.3308 | 18 | 0 | 0 | 0 | 0 | 0 | 0 | 0 | 0 | 0 | 0 | 0 | 0 | 0
2735 | 114 | 4 | 25 | 2380.9524 | 0 | 119.0476 | 0 | 51.0204 | 2551.0204 | #DIV/0! |  | #DIV/0! | 18 | 0 | 0 | 0 | 0 | 0 | 0 | 0 | 2551.0204 | 15.2573 | 30.0647 | 15.2573 | 4.1281 | 21915.4549 | 21918.5269 | 2546.8924 | 35.0647 | 35.0696 | 35.0647 | 35 | 1 | 1 | 0 | 7.2 | 1 | 7.2 | 2546.8924 | 18 | 0 | 0 | 0 | 0 | 0 | 0 | 0 | 0 | 0 | 0 | 0 | 0 | 0
2736 | 115 | 4 | 25 | 2380.9524 | 0 | 119.0476 | 0 | 51.0204 | 2551.0204 | #DIV/0! |  | #DIV/0! | 18 | 0 | 0 | 238.0952 | 2000 | 45.6754 | 2283.7707 | #DIV/0! | 2551.0204 | 15.2573 | 30.0696 | 15.2573 | 4.4415 | 21918.5269 | 21921.2853 | 2546.5789 | 35.0696 | 35.0741 | 35.0696 | 35 | 1 | 1 | 0 | 7.2 | 1 | 7.2 | 2546.5789 | 18 | 0 | 0 | 0 | 0 | 0 | 0 | 0 | 0 | 0 | 0 | 0 | 0 | 0
2737 | 115 | 4 | 25 | 2380.9524 | 0 | 119.0476 | 0 | 51.0204 | 2551.0204 | #DIV/0! |  | #DIV/0! | 18 | 0 | 0 | 238.0952 | 2000 | 45.6754 | 2283.7707 | #DIV/0! | 2551.0204 | 15.2573 | 30.0741 | 15.2573 | 4.723 | 21921.2853 | 21923.7623 | 2546.2974 | 35.0741 | 35.078 | 35.0741 | 35 | 1 | 1 | 0 | 7.2 | 1 | 7.2 | 2546.2974 | 18 | 0 | 0 | 0 | 0 | 0 | 0 | 0 | 0 | 0 | 0 | 0 | 0 | 0
2738 | 115 | 4 | 25 | 2380.9524 | 0 | 119.0476 | 0 | 51.0204 | 2551.0204 | #DIV/0! |  | #DIV/0! | 18 | 0 | 0 | 238.0952 | 2000 | 45.6754 | 2283.7707 | #DIV/0! | 2551.0204 | 15.2573 | 30.078 | 15.2573 | 4.9757 | 21923.7623 | 21925.9866 | 2546.0447 | 35.078 | 35.0816 | 35.078 | 35 | 1 | 1 | 0 | 7.2 | 1 | 7.2 | 2546.0447 | 18 | 0 | 0 | 0 | 0 | 0 | 0 | 0 | 0 | 0 | 0 | 0 | 0 | 0
2739 | 115 | 4 | 25 | 2380.9524 | 0 | 119.0476 | 0 | 51.0204 | 2551.0204 | #DIV/0! |  | #DIV/0! | 18 | 0 | 0 | 238.0952 | 2000 | 45.6754 | 2283.7707 | #DIV/0! | 2551.0204 | 15.2573 | 30.0816 | 15.2573 | 5.2027 | 21925.9866 | 21927.9839 | 2545.8177 | 35.0816 | 35.0848 | 35.0816 | 35 | 1 | 1 | 0 | 7.2 | 1 | 7.2 | 2545.8177 | 18 | 0 | 0 | 0 | 0 | 0 | 0 | 0 | 0 | 0 | 0 | 0 | 0 | 0
2740 | 115 | 4 | 25 | 2380.9524 | 0 | 119.0476 | 0 | 51.0204 | 2551.0204 | #DIV/0! |  | #DIV/0! | 18 | 0 | 0 | 238.0952 | 0 | 4.8591 | 242.9543 | #DIV/0! | 2551.0204 | 15.2573 | 30.0848 | 15.2573 | 5.4065 | 21927.9839 | 21929.7774 | 2545.6139 | 35.0848 | 35.0876 | 35.0848 | 35 | 1 | 1 | 0 | 7.2 | 1 | 7.2 | 2545.6139 | 18 | 0 | 0 | 0 | 0 | 0 | 0 | 0 | 0 | 0 | 0 | 0 | 0 | 0
2741 | 115 | 4 | 25 | 2380.9524 | 1821.4286 | 119.0476 | 0 | 88.1924 | 4409.621 | #DIV/0! |  | #DIV/0! | 18 | 0 | 0 | 238.0952 | 0 | 4.8591 | 242.9543 | #DIV/0! | 4409.621 | 26.3733 | 30.0876 | 26.3733 | 9.6619 | 21929.7774 | 21927.3155 | 4399.9591 | 35.0876 | 35.0837 | 35.0876 | 35 | 1 | 1 | 0 | 7.2 | 1 | 7.2 | 4399.9591 | 18 | 0 | 0 | 0 | 0 | 0 | 0 | 0 | 0 | 0 | 0 | 0 | 0 | 0
2742 | 115 | 4 | 25 | 2380.9524 | 3035.7143 | 119.0476 | 0 | 112.9738 | 5648.688 | #DIV/0! |  | #DIV/0! | 18 | 0 | 0 | 238.0952 | 0 | 4.8591 | 242.9543 | #DIV/0! | 5648.688 | 33.784 | 30.0837 | 33.784 | 11.8206 | 21927.3155 | 21922.6949 | 5636.8675 | 35.0837 | 35.0763 | 35.0837 | 35 | 1 | 1 | 0 | 7.2 | 1 | 7.2 | 5636.8675 | 18 | 0 | 0 | 0 | 0 | 0 | 0 | 0 | 0 | 0 | 0 | 0 | 0 | 0
2743 | 115 | 4 | 25 | 2380.9524 | 3035.7143 | 119.0476 | 857.1429 | 130.4665 | 6523.3236 | #DIV/0! |  | #DIV/0! | 18 | 0 | 0 | 238.0952 | 0 | 4.8591 | 242.9543 | #DIV/0! | 6523.3236 | 39.0151 | 30.0763 | 39.0151 | 12.4452 | 21922.6949 | 21917.4497 | 6510.8784 | 35.0763 | 35.0679 | 35.0763 | 35 | 1 | 1 | 0 | 7.2 | 1 | 7.2 | 6510.8784 | 18 | 0 | 0 | 0 | 0 | 0 | 0 | 0 | 0 | 0 | 0 | 0 | 0 | 0
2744 | 115 | 4 | 25 | 2380.9524 | 3035.7143 | 119.0476 | 857.1429 | 130.4665 | 6523.3236 | #DIV/0! |  | #DIV/0! | 18 | 0 | 0 | 238.0952 | 0 | 4.8591 | 242.9543 | #DIV/0! | 6523.3236 | 39.0151 | 30.0679 | 39.0151 | 11.0765 | 21917.4497 | 21913.5732 | 6512.2471 | 35.0679 | 35.0617 | 35.0679 | 35 | 1 | 1 | 0 | 7.2 | 1 | 7.2 | 6512.2471 | 18 | 0 | 0 | 0 | 0 | 0 | 0 | 0 | 0 | 0 | 0 | 0 | 0 | 0
2745 | 115 | 4 | 25 | 2380.9524 | 1214.2857 | 119.0476 | 857.1429 | 93.2945 | 4664.723 | #DIV/0! |  | #DIV/0! | 18 | 0 | 0 | 238.0952 | 0 | 4.8591 | 242.9543 | #DIV/0! | 4664.723 | 27.8991 | 30.0617 | 27.8991 | 7.1973 | 21913.5732 | 21913.5759 | 4657.5257 | 35.0617 | 35.0617 | 35.0617 | 35 | 1 | 1 | 0 | 7.2 | 1 | 7.2 | 4657.5257 | 18 | 0 | 0 | 0 | 0 | 0 | 0 | 0 | 0 | 0 | 0 | 0 | 0 | 0
2746 | 115 | 4 | 25 | 2380.9524 | 0 | 119.0476 | 857.1429 | 68.5131 | 3425.656 | #DIV/0! |  | #DIV/0! | 18 | 0 | 0 | 238.0952 | 0 | 4.8591 | 242.9543 | #DIV/0! | 3425.656 | 20.4884 | 30.0617 | 20.4884 | 5.2859 | 21913.5759 | 21915.49 | 3420.3701 | 35.0617 | 35.0648 | 35.0617 | 35 | 1 | 1 | 0 | 7.2 | 1 | 7.2 | 3420.3701 | 18 | 0 | 0 | 0 | 0 | 0 | 0 | 0 | 0 | 0 | 0 | 0 | 0 | 0
2747 | 115 | 4 | 25 | 2380.9524 | 0 | 119.0476 | 857.1429 | 68.5131 | 3425.656 | #DIV/0! |  | #DIV/0! | 18 | 0 | 0 | 0 | 0 | 0 | 0 | 0 | 3425.656 | 20.4884 | 30.0648 | 20.4884 | 5.5482 | 21915.49 | 21917.1418 | 3420.1078 | 35.0648 | 35.0674 | 35.0648 | 35 | 1 | 1 | 0 | 7.2 | 1 | 7.2 | 3420.1078 | 18 | 0 | 0 | 0 | 0 | 0 | 0 | 0 | 0 | 0 | 0 | 0 | 0 | 0
2748 | 115 | 4 | 25 | 2380.9524 | 0 | 119.0476 | 857.1429 | 68.5131 | 3425.656 | #DIV/0! |  | #DIV/0! | 18 | 0 | 0 | 0 | 0 | 0 | 0 | 0 | 3425.656 | 20.4884 | 30.0674 | 20.4884 | 5.7745 | 21917.1418 | 21918.5672 | 3419.8814 | 35.0674 | 35.0697 | 35.0674 | 35 | 1 | 1 | 0 | 7.2 | 1 | 7.2 | 3419.8814 | 18 | 0 | 0 | 0 | 0 | 0 | 0 | 0 | 0 | 0 | 0 | 0 | 0 | 0
2749 | 115 | 4 | 25 | 2380.9524 | 0 | 119.0476 | 857.1429 | 68.5131 | 3425.656 | #DIV/0! |  | #DIV/0! | 18 | 0 | 0 | 0 | 0 | 0 | 0 | 0 | 3425.656 | 20.4884 | 30.0697 | 20.4884 | 5.9699 | 21918.5672 | 21919.7974 | 3419.6861 | 35.0697 | 35.0717 | 35.0697 | 35 | 1 | 1 | 0 | 7.2 | 1 | 7.2 | 3419.6861 | 18 | 0 | 0 | 0 | 0 | 0 | 0 | 0 | 0 | 0 | 0 | 0 | 0 | 0
2750 | 115 | 4 | 25 | 2380.9524 | 0 | 119.0476 | 857.1429 | 68.5131 | 3425.656 | #DIV/0! |  | #DIV/0! | 18 | 0 | 0 | 0 | 0 | 0 | 0 | 0 | 3425.656 | 20.4884 | 30.0717 | 20.4884 | 6.1384 | 21919.7974 | 21920.859 | 3419.5176 | 35.0717 | 35.0734 | 35.0717 | 35 | 1 | 1 | 0 | 7.2 | 1 | 7.2 | 3419.5176 | 18 | 0 | 0 | 0 | 0 | 0 | 0 | 0 | 0 | 0 | 0 | 0 | 0 | 0
2751 | 115 | 4 | 25 | 2380.9524 | 0 | 119.0476 | 857.1429 | 68.5131 | 3425.656 | #DIV/0! |  | #DIV/0! | 18 | 0 | 0 | 0 | 0 | 0 | 0 | 0 | 3425.656 | 20.4884 | 30.0734 | 20.4884 | 6.2839 | 21920.859 | 21921.7751 | 3419.3721 | 35.0734 | 35.0748 | 35.0734 | 35 | 1 | 1 | 0 | 7.2 | 1 | 7.2 | 3419.3721 | 18 | 0 | 0 | 0 | 0 | 0 | 0 | 0 | 0 | 0 | 0 | 0 | 0 | 0
2752 | 115 | 4 | 25 | 2380.9524 | 0 | 119.0476 | 857.1429 | 68.5131 | 3425.656 | #DIV/0! |  | #DIV/0! | 18 | 0 | 0 | 0 | 0 | 0 | 0 | 0 | 3425.656 | 20.4884 | 30.0748 | 20.4884 | 6.4094 | 21921.7751 | 21922.5657 | 3419.2466 | 35.0748 | 35.0761 | 35.0748 | 35 | 1 | 1 | 0 | 7.2 | 1 | 7.2 | 3419.2466 | 18 | 0 | 0 | 0 | 0 | 0 | 0 | 0 | 0 | 0 | 0 | 0 | 0 | 0
2753 | 115 | 4 | 25 | 2380.9524 | 0 | 119.0476 | 0 | 51.0204 | 2551.0204 | #DIV/0! |  | #DIV/0! | 18 | 0 | 0 | 0 | 0 | 0 | 0 | 0 | 2551.0204 | 15.2573 | 30.0761 | 15.2573 | 4.8536 | 21922.5657 | 21924.912 | 2546.1668 | 35.0761 | 35.0799 | 35.0761 | 35 | 1 | 1 | 0 | 7.2 | 1 | 7.2 | 2546.1668 | 18 | 0 | 0 | 0 | 0 | 0 | 0 | 0 | 0 | 0 | 0 | 0 | 0 | 0
2754 | 115 | 4 | 25 | 2380.9524 | 1517.8571 | 119.0476 | 0 | 81.9971 | 4099.8542 | #DIV/0! |  | #DIV/0! | 18 | 0 | 0 | 0 | 0 | 0 | 0 | 0 | 4099.8542 | 24.5207 | 30.0799 | 24.5207 | 8.1853 | 21924.912 | 21923.9268 | 4091.6689 | 35.0799 | 35.0783 | 35.0799 | 35 | 1 | 1 | 0 | 7.2 | 1 | 7.2 | 4091.6689 | 18 | 0 | 0 | 0 | 0 | 0 | 0 | 0 | 0 | 0 | 0 | 0 | 0 | 0
2755 | 115 | 4 | 25 | 2380.9524 | 3035.7143 | 119.0476 | 0 | 112.9738 | 5648.688 | #DIV/0! |  | #DIV/0! | 18 | 0 | 0 | 0 | 0 | 0 | 0 | 0 | 5648.688 | 33.784 | 30.0783 | 33.784 | 11.0549 | 21923.9268 | 21920.0719 | 5637.6332 | 35.0783 | 35.0721 | 35.0783 | 35 | 1 | 1 | 0 | 7.2 | 1 | 7.2 | 5637.6332 | 18 | 0 | 0 | 0 | 0 | 0 | 0 | 0 | 0 | 0 | 0 | 0 | 0 | 0
2756 | 115 | 4 | 25 | 2380.9524 | 3035.7143 | 119.0476 | 0 | 112.9738 | 5648.688 | #DIV/0! |  | #DIV/0! | 18 | 0 | 0 | 0 | 0 | 0 | 0 | 0 | 5648.688 | 33.784 | 30.0721 | 33.784 | 10.1839 | 21920.0719 | 21917.088 | 5638.5042 | 35.0721 | 35.0673 | 35.0721 | 35 | 1 | 1 | 0 | 7.2 | 1 | 7.2 | 5638.5042 | 18 | 0 | 0 | 0 | 0 | 0 | 0 | 0 | 0 | 0 | 0 | 0 | 0 | 0
2757 | 115 | 4 | 25 | 2380.9524 | 3035.7143 | 119.0476 | 0 | 112.9738 | 5648.688 | #DIV/0! |  | #DIV/0! | 18 | 0 | 0 | 0 | 0 | 0 | 0 | 0 | 5648.688 | 33.784 | 30.0673 | 33.784 | 9.5097 | 21917.088 | 21914.7783 | 5639.1784 | 35.0673 | 35.0636 | 35.0673 | 35 | 1 | 1 | 0 | 7.2 | 1 | 7.2 | 5639.1784 | 18 | 0 | 0 | 0 | 0 | 0 | 0 | 0 | 0 | 0 | 0 | 0 | 0 | 0
2758 | 115 | 4 | 25 | 2380.9524 | 1517.8571 | 119.0476 | 0 | 81.9971 | 4099.8542 | #DIV/0! |  | #DIV/0! | 18 | 0 | 0 | 0 | 0 | 0 | 0 | 0 | 4099.8542 | 24.5207 | 30.0636 | 24.5207 | 6.5234 | 21914.7783 | 21915.4549 | 4093.3308 | 35.0636 | 35.0647 | 35.0636 | 35 | 1 | 1 | 0 | 7.2 | 1 | 7.2 | 4093.3308 | 18 | 0 | 0 | 0 | 0 | 0 | 0 | 0 | 0 | 0 | 0 | 0 | 0 | 0
2759 | 115 | 4 | 26 | 2380.9524 | 0 | 119.0476 | 0 | 51.0204 | 2551.0204 | #DIV/0! |  | #DIV/0! | 18 | 0 | 0 | 0 | 0 | 0 | 0 | 0 | 2551.0204 | 15.2573 | 30.0647 | 15.2573 | 4.1281 | 21915.4549 | 21918.5269 | 2546.8924 | 35.0647 | 35.0696 | 35.0647 | 35 | 1 | 1 | 0 | 7.2 | 1 | 7.2 | 2546.8924 | 18 | 0 | 0 | 0 | 0 | 0 | 0 | 0 | 0 | 0 | 0 | 0 | 0 | 0
2760 | 116 | 4 | 26 | 2380.9524 | 0 | 119.0476 | 0 | 51.0204 | 2551.0204 | #DIV/0! |  | #DIV/0! | 18 | 0 | 0 | 238.0952 | 2000 | 45.6754 | 2283.7707 | #DIV/0! | 2551.0204 | 15.2573 | 30.0696 | 15.2573 | 4.4415 | 21918.5269 | 21921.2853 | 2546.5789 | 35.0696 | 35.0741 | 35.0696 | 35 | 1 | 1 | 0 | 7.2 | 1 | 7.2 | 2546.5789 | 18 | 0 | 0 | 0 | 0 | 0 | 0 | 0 | 0 | 0 | 0 | 0 | 0 | 0
2761 | 116 | 4 | 26 | 2380.9524 | 0 | 119.0476 | 0 | 51.0204 | 2551.0204 | #DIV/0! |  | #DIV/0! | 18 | 0 | 0 | 238.0952 | 2000 | 45.6754 | 2283.7707 | #DIV/0! | 2551.0204 | 15.2573 | 30.0741 | 15.2573 | 4.723 | 21921.2853 | 21923.7623 | 2546.2974 | 35.0741 | 35.078 | 35.0741 | 35 | 1 | 1 | 0 | 7.2 | 1 | 7.2 | 2546.2974 | 18 | 0 | 0 | 0 | 0 | 0 | 0 | 0 | 0 | 0 | 0 | 0 | 0 | 0
2762 | 116 | 4 | 26 | 2380.9524 | 0 | 119.0476 | 0 | 51.0204 | 2551.0204 | #DIV/0! |  | #DIV/0! | 18 | 0 | 0 | 238.0952 | 2000 | 45.6754 | 2283.7707 | #DIV/0! | 2551.0204 | 15.2573 | 30.078 | 15.2573 | 4.9757 | 21923.7623 | 21925.9866 | 2546.0447 | 35.078 | 35.0816 | 35.078 | 35 | 1 | 1 | 0 | 7.2 | 1 | 7.2 | 2546.0447 | 18 | 0 | 0 | 0 | 0 | 0 | 0 | 0 | 0 | 0 | 0 | 0 | 0 | 0
2763 | 116 | 4 | 26 | 2380.9524 | 0 | 119.0476 | 0 | 51.0204 | 2551.0204 | #DIV/0! |  | #DIV/0! | 18 | 0 | 0 | 238.0952 | 2000 | 45.6754 | 2283.7707 | #DIV/0! | 2551.0204 | 15.2573 | 30.0816 | 15.2573 | 5.2027 | 21925.9866 | 21927.9839 | 2545.8177 | 35.0816 | 35.0848 | 35.0816 | 35 | 1 | 1 | 0 | 7.2 | 1 | 7.2 | 2545.8177 | 18 | 0 | 0 | 0 | 0 | 0 | 0 | 0 | 0 | 0 | 0 | 0 | 0 | 0
2764 | 116 | 4 | 26 | 2380.9524 | 0 | 119.0476 | 0 | 51.0204 | 2551.0204 | #DIV/0! |  | #DIV/0! | 18 | 0 | 0 | 238.0952 | 0 | 4.8591 | 242.9543 | #DIV/0! | 2551.0204 | 15.2573 | 30.0848 | 15.2573 | 5.4065 | 21927.9839 | 21929.7774 | 2545.6139 | 35.0848 | 35.0876 | 35.0848 | 35 | 1 | 1 | 0 | 7.2 | 1 | 7.2 | 2545.6139 | 18 | 0 | 0 | 0 | 0 | 0 | 0 | 0 | 0 | 0 | 0 | 0 | 0 | 0
2765 | 116 | 4 | 26 | 2380.9524 | 1821.4286 | 119.0476 | 0 | 88.1924 | 4409.621 | #DIV/0! |  | #DIV/0! | 18 | 0 | 0 | 238.0952 | 0 | 4.8591 | 242.9543 | #DIV/0! | 4409.621 | 26.3733 | 30.0876 | 26.3733 | 9.6619 | 21929.7774 | 21927.3155 | 4399.9591 | 35.0876 | 35.0837 | 35.0876 | 35 | 1 | 1 | 0 | 7.2 | 1 | 7.2 | 4399.9591 | 18 | 0 | 0 | 0 | 0 | 0 | 0 | 0 | 0 | 0 | 0 | 0 | 0 | 0
2766 | 116 | 4 | 26 | 2380.9524 | 3035.7143 | 119.0476 | 0 | 112.9738 | 5648.688 | #DIV/0! |  | #DIV/0! | 18 | 0 | 0 | 238.0952 | 0 | 4.8591 | 242.9543 | #DIV/0! | 5648.688 | 33.784 | 30.0837 | 33.784 | 11.8206 | 21927.3155 | 21922.6949 | 5636.8675 | 35.0837 | 35.0763 | 35.0837 | 35 | 1 | 1 | 0 | 7.2 | 1 | 7.2 | 5636.8675 | 18 | 0 | 0 | 0 | 0 | 0 | 0 | 0 | 0 | 0 | 0 | 0 | 0 | 0
2767 | 116 | 4 | 26 | 2380.9524 | 3035.7143 | 119.0476 | 857.1429 | 130.4665 | 6523.3236 | #DIV/0! |  | #DIV/0! | 18 | 0 | 0 | 238.0952 | 0 | 4.8591 | 242.9543 | #DIV/0! | 6523.3236 | 39.0151 | 30.0763 | 39.0151 | 12.4452 | 21922.6949 | 21917.4497 | 6510.8784 | 35.0763 | 35.0679 | 35.0763 | 35 | 1 | 1 | 0 | 7.2 | 1 | 7.2 | 6510.8784 | 18 | 0 | 0 | 0 | 0 | 0 | 0 | 0 | 0 | 0 | 0 | 0 | 0 | 0
2768 | 116 | 4 | 26 | 2380.9524 | 3035.7143 | 119.0476 | 857.1429 | 130.4665 | 6523.3236 | #DIV/0! |  | #DIV/0! | 18 | 0 | 0 | 238.0952 | 0 | 4.8591 | 242.9543 | #DIV/0! | 6523.3236 | 39.0151 | 30.0679 | 39.0151 | 11.0765 | 21917.4497 | 21913.5732 | 6512.2471 | 35.0679 | 35.0617 | 35.0679 | 35 | 1 | 1 | 0 | 7.2 | 1 | 7.2 | 6512.2471 | 18 | 0 | 0 | 0 | 0 | 0 | 0 | 0 | 0 | 0 | 0 | 0 | 0 | 0
2769 | 116 | 4 | 26 | 2380.9524 | 1214.2857 | 119.0476 | 857.1429 | 93.2945 | 4664.723 | #DIV/0! |  | #DIV/0! | 18 | 0 | 0 | 238.0952 | 0 | 4.8591 | 242.9543 | #DIV/0! | 4664.723 | 27.8991 | 30.0617 | 27.8991 | 7.1973 | 21913.5732 | 21913.5759 | 4657.5257 | 35.0617 | 35.0617 | 35.0617 | 35 | 1 | 1 | 0 | 7.2 | 1 | 7.2 | 4657.5257 | 18 | 0 | 0 | 0 | 0 | 0 | 0 | 0 | 0 | 0 | 0 | 0 | 0 | 0
2770 | 116 | 4 | 26 | 2380.9524 | 0 | 119.0476 | 857.1429 | 68.5131 | 3425.656 | #DIV/0! |  | #DIV/0! | 18 | 0 | 0 | 238.0952 | 0 | 4.8591 | 242.9543 | #DIV/0! | 3425.656 | 20.4884 | 30.0617 | 20.4884 | 5.2859 | 21913.5759 | 21915.49 | 3420.3701 | 35.0617 | 35.0648 | 35.0617 | 35 | 1 | 1 | 0 | 7.2 | 1 | 7.2 | 3420.3701 | 18 | 0 | 0 | 0 | 0 | 0 | 0 | 0 | 0 | 0 | 0 | 0 | 0 | 0
2771 | 116 | 4 | 26 | 2380.9524 | 0 | 119.0476 | 857.1429 | 68.5131 | 3425.656 | #DIV/0! |  | #DIV/0! | 18 | 0 | 0 | 0 | 0 | 0 | 0 | 0 | 3425.656 | 20.4884 | 30.0648 | 20.4884 | 5.5482 | 21915.49 | 21917.1418 | 3420.1078 | 35.0648 | 35.0674 | 35.0648 | 35 | 1 | 1 | 0 | 7.2 | 1 | 7.2 | 3420.1078 | 18 | 0 | 0 | 0 | 0 | 0 | 0 | 0 | 0 | 0 | 0 | 0 | 0 | 0
2772 | 116 | 4 | 26 | 2380.9524 | 0 | 119.0476 | 857.1429 | 68.5131 | 3425.656 | #DIV/0! |  | #DIV/0! | 18 | 0 | 0 | 0 | 0 | 0 | 0 | 0 | 3425.656 | 20.4884 | 30.0674 | 20.4884 | 5.7745 | 21917.1418 | 21918.5672 | 3419.8814 | 35.0674 | 35.0697 | 35.0674 | 35 | 1 | 1 | 0 | 7.2 | 1 | 7.2 | 3419.8814 | 18 | 0 | 0 | 0 | 0 | 0 | 0 | 0 | 0 | 0 | 0 | 0 | 0 | 0
2773 | 116 | 4 | 26 | 2380.9524 | 0 | 119.0476 | 857.1429 | 68.5131 | 3425.656 | #DIV/0! |  | #DIV/0! | 18 | 0 | 0 | 0 | 0 | 0 | 0 | 0 | 3425.656 | 20.4884 | 30.0697 | 20.4884 | 5.9699 | 21918.5672 | 21919.7974 | 3419.6861 | 35.0697 | 35.0717 | 35.0697 | 35 | 1 | 1 | 0 | 7.2 | 1 | 7.2 | 3419.6861 | 18 | 0 | 0 | 0 | 0 | 0 | 0 | 0 | 0 | 0 | 0 | 0 | 0 | 0
2774 | 116 | 4 | 26 | 2380.9524 | 0 | 119.0476 | 857.1429 | 68.5131 | 3425.656 | #DIV/0! |  | #DIV/0! | 18 | 0 | 0 | 0 | 0 | 0 | 0 | 0 | 3425.656 | 20.4884 | 30.0717 | 20.4884 | 6.1384 | 21919.7974 | 21920.859 | 3419.5176 | 35.0717 | 35.0734 | 35.0717 | 35 | 1 | 1 | 0 | 7.2 | 1 | 7.2 | 3419.5176 | 18 | 0 | 0 | 0 | 0 | 0 | 0 | 0 | 0 | 0 | 0 | 0 | 0 | 0
2775 | 116 | 4 | 26 | 2380.9524 | 0 | 119.0476 | 857.1429 | 68.5131 | 3425.656 | #DIV/0! |  | #DIV/0! | 18 | 0 | 0 | 0 | 0 | 0 | 0 | 0 | 3425.656 | 20.4884 | 30.0734 | 20.4884 | 6.2839 | 21920.859 | 21921.7751 | 3419.3721 | 35.0734 | 35.0748 | 35.0734 | 35 | 1 | 1 | 0 | 7.2 | 1 | 7.2 | 3419.3721 | 18 | 0 | 0 | 0 | 0 | 0 | 0 | 0 | 0 | 0 | 0 | 0 | 0 | 0
2776 | 116 | 4 | 26 | 2380.9524 | 0 | 119.0476 | 857.1429 | 68.5131 | 3425.656 | #DIV/0! |  | #DIV/0! | 18 | 0 | 0 | 0 | 0 | 0 | 0 | 0 | 3425.656 | 20.4884 | 30.0748 | 20.4884 | 6.4094 | 21921.7751 | 21922.5657 | 3419.2466 | 35.0748 | 35.0761 | 35.0748 | 35 | 1 | 1 | 0 | 7.2 | 1 | 7.2 | 3419.2466 | 18 | 0 | 0 | 0 | 0 | 0 | 0 | 0 | 0 | 0 | 0 | 0 | 0 | 0
2777 | 116 | 4 | 26 | 2380.9524 | 0 | 119.0476 | 0 | 51.0204 | 2551.0204 | #DIV/0! |  | #DIV/0! | 18 | 0 | 0 | 0 | 0 | 0 | 0 | 0 | 2551.0204 | 15.2573 | 30.0761 | 15.2573 | 4.8536 | 21922.5657 | 21924.912 | 2546.1668 | 35.0761 | 35.0799 | 35.0761 | 35 | 1 | 1 | 0 | 7.2 | 1 | 7.2 | 2546.1668 | 18 | 0 | 0 | 0 | 0 | 0 | 0 | 0 | 0 | 0 | 0 | 0 | 0 | 0
2778 | 116 | 4 | 26 | 2380.9524 | 1517.8571 | 119.0476 | 0 | 81.9971 | 4099.8542 | #DIV/0! |  | #DIV/0! | 18 | 0 | 0 | 0 | 0 | 0 | 0 | 0 | 4099.8542 | 24.5207 | 30.0799 | 24.5207 | 8.1853 | 21924.912 | 21923.9268 | 4091.6689 | 35.0799 | 35.0783 | 35.0799 | 35 | 1 | 1 | 0 | 7.2 | 1 | 7.2 | 4091.6689 | 18 | 0 | 0 | 0 | 0 | 0 | 0 | 0 | 0 | 0 | 0 | 0 | 0 | 0
2779 | 116 | 4 | 26 | 2380.9524 | 3035.7143 | 119.0476 | 0 | 112.9738 | 5648.688 | #DIV/0! |  | #DIV/0! | 18 | 0 | 0 | 0 | 0 | 0 | 0 | 0 | 5648.688 | 33.784 | 30.0783 | 33.784 | 11.0549 | 21923.9268 | 21920.0719 | 5637.6332 | 35.0783 | 35.0721 | 35.0783 | 35 | 1 | 1 | 0 | 7.2 | 1 | 7.2 | 5637.6332 | 18 | 0 | 0 | 0 | 0 | 0 | 0 | 0 | 0 | 0 | 0 | 0 | 0 | 0
2780 | 116 | 4 | 26 | 2380.9524 | 3035.7143 | 119.0476 | 0 | 112.9738 | 5648.688 | #DIV/0! |  | #DIV/0! | 18 | 0 | 0 | 0 | 0 | 0 | 0 | 0 | 5648.688 | 33.784 | 30.0721 | 33.784 | 10.1839 | 21920.0719 | 21917.088 | 5638.5042 | 35.0721 | 35.0673 | 35.0721 | 35 | 1 | 1 | 0 | 7.2 | 1 | 7.2 | 5638.5042 | 18 | 0 | 0 | 0 | 0 | 0 | 0 | 0 | 0 | 0 | 0 | 0 | 0 | 0
2781 | 116 | 4 | 26 | 2380.9524 | 3035.7143 | 119.0476 | 0 | 112.9738 | 5648.688 | #DIV/0! |  | #DIV/0! | 18 | 0 | 0 | 0 | 0 | 0 | 0 | 0 | 5648.688 | 33.784 | 30.0673 | 33.784 | 9.5097 | 21917.088 | 21914.7783 | 5639.1784 | 35.0673 | 35.0636 | 35.0673 | 35 | 1 | 1 | 0 | 7.2 | 1 | 7.2 | 5639.1784 | 18 | 0 | 0 | 0 | 0 | 0 | 0 | 0 | 0 | 0 | 0 | 0 | 0 | 0
2782 | 116 | 4 | 26 | 2380.9524 | 1517.8571 | 119.0476 | 0 | 81.9971 | 4099.8542 | #DIV/0! |  | #DIV/0! | 18 | 0 | 0 | 0 | 0 | 0 | 0 | 0 | 4099.8542 | 24.5207 | 30.0636 | 24.5207 | 6.5234 | 21914.7783 | 21915.4549 | 4093.3308 | 35.0636 | 35.0647 | 35.0636 | 35 | 1 | 1 | 0 | 7.2 | 1 | 7.2 | 4093.3308 | 18 | 0 | 0 | 0 | 0 | 0 | 0 | 0 | 0 | 0 | 0 | 0 | 0 | 0
2783 | 116 | 4 | 27 | 2380.9524 | 0 | 119.0476 | 0 | 51.0204 | 2551.0204 | #DIV/0! |  | #DIV/0! | 18 | 0 | 0 | 0 | 0 | 0 | 0 | 0 | 2551.0204 | 15.2573 | 30.0647 | 15.2573 | 4.1281 | 21915.4549 | 21918.5269 | 2546.8924 | 35.0647 | 35.0696 | 35.0647 | 35 | 1 | 1 | 0 | 7.2 | 1 | 7.2 | 2546.8924 | 18 | 0 | 0 | 0 | 0 | 0 | 0 | 0 | 0 | 0 | 0 | 0 | 0 | 0
2784 | 117 | 4 | 27 | 2380.9524 | 0 | 119.0476 | 0 | 51.0204 | 2551.0204 | #DIV/0! |  | #DIV/0! | 18 | 0 | 0 | 238.0952 | 2000 | 45.6754 | 2283.7707 | #DIV/0! | 2551.0204 | 15.2573 | 30.0696 | 15.2573 | 4.4415 | 21918.5269 | 21921.2853 | 2546.5789 | 35.0696 | 35.0741 | 35.0696 | 35 | 1 | 1 | 0 | 7.2 | 1 | 7.2 | 2546.5789 | 18 | 0 | 0 | 0 | 0 | 0 | 0 | 0 | 0 | 0 | 0 | 0 | 0 | 0
2785 | 117 | 4 | 27 | 2380.9524 | 0 | 119.0476 | 0 | 51.0204 | 2551.0204 | #DIV/0! |  | #DIV/0! | 18 | 0 | 0 | 238.0952 | 2000 | 45.6754 | 2283.7707 | #DIV/0! | 2551.0204 | 15.2573 | 30.0741 | 15.2573 | 4.723 | 21921.2853 | 21923.7623 | 2546.2974 | 35.0741 | 35.078 | 35.0741 | 35 | 1 | 1 | 0 | 7.2 | 1 | 7.2 | 2546.2974 | 18 | 0 | 0 | 0 | 0 | 0 | 0 | 0 | 0 | 0 | 0 | 0 | 0 | 0
2786 | 117 | 4 | 27 | 2380.9524 | 0 | 119.0476 | 0 | 51.0204 | 2551.0204 | #DIV/0! |  | #DIV/0! | 18 | 0 | 0 | 238.0952 | 2000 | 45.6754 | 2283.7707 | #DIV/0! | 2551.0204 | 15.2573 | 30.078 | 15.2573 | 4.9757 | 21923.7623 | 21925.9866 | 2546.0447 | 35.078 | 35.0816 | 35.078 | 35 | 1 | 1 | 0 | 7.2 | 1 | 7.2 | 2546.0447 | 18 | 0 | 0 | 0 | 0 | 0 | 0 | 0 | 0 | 0 | 0 | 0 | 0 | 0
2787 | 117 | 4 | 27 | 2380.9524 | 0 | 119.0476 | 0 | 51.0204 | 2551.0204 | #DIV/0! |  | #DIV/0! | 18 | 0 | 0 | 238.0952 | 2000 | 45.6754 | 2283.7707 | #DIV/0! | 2551.0204 | 15.2573 | 30.0816 | 15.2573 | 5.2027 | 21925.9866 | 21927.9839 | 2545.8177 | 35.0816 | 35.0848 | 35.0816 | 35 | 1 | 1 | 0 | 7.2 | 1 | 7.2 | 2545.8177 | 18 | 0 | 0 | 0 | 0 | 0 | 0 | 0 | 0 | 0 | 0 | 0 | 0 | 0
2788 | 117 | 4 | 27 | 2380.9524 | 0 | 119.0476 | 0 | 51.0204 | 2551.0204 | #DIV/0! |  | #DIV/0! | 18 | 0 | 0 | 238.0952 | 0 | 4.8591 | 242.9543 | #DIV/0! | 2551.0204 | 15.2573 | 30.0848 | 15.2573 | 5.4065 | 21927.9839 | 21929.7774 | 2545.6139 | 35.0848 | 35.0876 | 35.0848 | 35 | 1 | 1 | 0 | 7.2 | 1 | 7.2 | 2545.6139 | 18 | 0 | 0 | 0 | 0 | 0 | 0 | 0 | 0 | 0 | 0 | 0 | 0 | 0
2789 | 117 | 4 | 27 | 2380.9524 | 1821.4286 | 119.0476 | 0 | 88.1924 | 4409.621 | #DIV/0! |  | #DIV/0! | 18 | 0 | 0 | 238.0952 | 0 | 4.8591 | 242.9543 | #DIV/0! | 4409.621 | 26.3733 | 30.0876 | 26.3733 | 9.6619 | 21929.7774 | 21927.3155 | 4399.9591 | 35.0876 | 35.0837 | 35.0876 | 35 | 1 | 1 | 0 | 7.2 | 1 | 7.2 | 4399.9591 | 18 | 0 | 0 | 0 | 0 | 0 | 0 | 0 | 0 | 0 | 0 | 0 | 0 | 0
2790 | 117 | 4 | 27 | 2380.9524 | 3035.7143 | 119.0476 | 0 | 112.9738 | 5648.688 | #DIV/0! |  | #DIV/0! | 18 | 0 | 0 | 238.0952 | 0 | 4.8591 | 242.9543 | #DIV/0! | 5648.688 | 33.784 | 30.0837 | 33.784 | 11.8206 | 21927.3155 | 21922.6949 | 5636.8675 | 35.0837 | 35.0763 | 35.0837 | 35 | 1 | 1 | 0 | 7.2 | 1 | 7.2 | 5636.8675 | 18 | 0 | 0 | 0 | 0 | 0 | 0 | 0 | 0 | 0 | 0 | 0 | 0 | 0
2791 | 117 | 4 | 27 | 2380.9524 | 3035.7143 | 119.0476 | 857.1429 | 130.4665 | 6523.3236 | #DIV/0! |  | #DIV/0! | 18 | 0 | 0 | 238.0952 | 0 | 4.8591 | 242.9543 | #DIV/0! | 6523.3236 | 39.0151 | 30.0763 | 39.0151 | 12.4452 | 21922.6949 | 21917.4497 | 6510.8784 | 35.0763 | 35.0679 | 35.0763 | 35 | 1 | 1 | 0 | 7.2 | 1 | 7.2 | 6510.8784 | 18 | 0 | 0 | 0 | 0 | 0 | 0 | 0 | 0 | 0 | 0 | 0 | 0 | 0
2792 | 117 | 4 | 27 | 2380.9524 | 3035.7143 | 119.0476 | 857.1429 | 130.4665 | 6523.3236 | #DIV/0! |  | #DIV/0! | 18 | 0 | 0 | 238.0952 | 0 | 4.8591 | 242.9543 | #DIV/0! | 6523.3236 | 39.0151 | 30.0679 | 39.0151 | 11.0765 | 21917.4497 | 21913.5732 | 6512.2471 | 35.0679 | 35.0617 | 35.0679 | 35 | 1 | 1 | 0 | 7.2 | 1 | 7.2 | 6512.2471 | 18 | 0 | 0 | 0 | 0 | 0 | 0 | 0 | 0 | 0 | 0 | 0 | 0 | 0
2793 | 117 | 4 | 27 | 2380.9524 | 1214.2857 | 119.0476 | 857.1429 | 93.2945 | 4664.723 | #DIV/0! |  | #DIV/0! | 18 | 0 | 0 | 238.0952 | 0 | 4.8591 | 242.9543 | #DIV/0! | 4664.723 | 27.8991 | 30.0617 | 27.8991 | 7.1973 | 21913.5732 | 21913.5759 | 4657.5257 | 35.0617 | 35.0617 | 35.0617 | 35 | 1 | 1 | 0 | 7.2 | 1 | 7.2 | 4657.5257 | 18 | 0 | 0 | 0 | 0 | 0 | 0 | 0 | 0 | 0 | 0 | 0 | 0 | 0
2794 | 117 | 4 | 27 | 2380.9524 | 0 | 119.0476 | 857.1429 | 68.5131 | 3425.656 | #DIV/0! |  | #DIV/0! | 18 | 0 | 0 | 238.0952 | 0 | 4.8591 | 242.9543 | #DIV/0! | 3425.656 | 20.4884 | 30.0617 | 20.4884 | 5.2859 | 21913.5759 | 21915.49 | 3420.3701 | 35.0617 | 35.0648 | 35.0617 | 35 | 1 | 1 | 0 | 7.2 | 1 | 7.2 | 3420.3701 | 18 | 0 | 0 | 0 | 0 | 0 | 0 | 0 | 0 | 0 | 0 | 0 | 0 | 0
2795 | 117 | 4 | 27 | 2380.9524 | 0 | 119.0476 | 857.1429 | 68.5131 | 3425.656 | #DIV/0! |  | #DIV/0! | 18 | 0 | 0 | 0 | 0 | 0 | 0 | 0 | 3425.656 | 20.4884 | 30.0648 | 20.4884 | 5.5482 | 21915.49 | 21917.1418 | 3420.1078 | 35.0648 | 35.0674 | 35.0648 | 35 | 1 | 1 | 0 | 7.2 | 1 | 7.2 | 3420.1078 | 18 | 0 | 0 | 0 | 0 | 0 | 0 | 0 | 0 | 0 | 0 | 0 | 0 | 0
2796 | 117 | 4 | 27 | 2380.9524 | 0 | 119.0476 | 857.1429 | 68.5131 | 3425.656 | #DIV/0! |  | #DIV/0! | 18 | 0 | 0 | 0 | 0 | 0 | 0 | 0 | 3425.656 | 20.4884 | 30.0674 | 20.4884 | 5.7745 | 21917.1418 | 21918.5672 | 3419.8814 | 35.0674 | 35.0697 | 35.0674 | 35 | 1 | 1 | 0 | 7.2 | 1 | 7.2 | 3419.8814 | 18 | 0 | 0 | 0 | 0 | 0 | 0 | 0 | 0 | 0 | 0 | 0 | 0 | 0
2797 | 117 | 4 | 27 | 2380.9524 | 0 | 119.0476 | 857.1429 | 68.5131 | 3425.656 | #DIV/0! |  | #DIV/0! | 18 | 0 | 0 | 0 | 0 | 0 | 0 | 0 | 3425.656 | 20.4884 | 30.0697 | 20.4884 | 5.9699 | 21918.5672 | 21919.7974 | 3419.6861 | 35.0697 | 35.0717 | 35.0697 | 35 | 1 | 1 | 0 | 7.2 | 1 | 7.2 | 3419.6861 | 18 | 0 | 0 | 0 | 0 | 0 | 0 | 0 | 0 | 0 | 0 | 0 | 0 | 0
2798 | 117 | 4 | 27 | 2380.9524 | 0 | 119.0476 | 857.1429 | 68.5131 | 3425.656 | #DIV/0! |  | #DIV/0! | 18 | 0 | 0 | 0 | 0 | 0 | 0 | 0 | 3425.656 | 20.4884 | 30.0717 | 20.4884 | 6.1384 | 21919.7974 | 21920.859 | 3419.5176 | 35.0717 | 35.0734 | 35.0717 | 35 | 1 | 1 | 0 | 7.2 | 1 | 7.2 | 3419.5176 | 18 | 0 | 0 | 0 | 0 | 0 | 0 | 0 | 0 | 0 | 0 | 0 | 0 | 0
2799 | 117 | 4 | 27 | 2380.9524 | 0 | 119.0476 | 857.1429 | 68.5131 | 3425.656 | #DIV/0! |  | #DIV/0! | 18 | 0 | 0 | 0 | 0 | 0 | 0 | 0 | 3425.656 | 20.4884 | 30.0734 | 20.4884 | 6.2839 | 21920.859 | 21921.7751 | 3419.3721 | 35.0734 | 35.0748 | 35.0734 | 35 | 1 | 1 | 0 | 7.2 | 1 | 7.2 | 3419.3721 | 18 | 0 | 0 | 0 | 0 | 0 | 0 | 0 | 0 | 0 | 0 | 0 | 0 | 0
2800 | 117 | 4 | 27 | 2380.9524 | 0 | 119.0476 | 857.1429 | 68.5131 | 3425.656 | #DIV/0! |  | #DIV/0! | 18 | 0 | 0 | 0 | 0 | 0 | 0 | 0 | 3425.656 | 20.4884 | 30.0748 | 20.4884 | 6.4094 | 21921.7751 | 21922.5657 | 3419.2466 | 35.0748 | 35.0761 | 35.0748 | 35 | 1 | 1 | 0 | 7.2 | 1 | 7.2 | 3419.2466 | 18 | 0 | 0 | 0 | 0 | 0 | 0 | 0 | 0 | 0 | 0 | 0 | 0 | 0
2801 | 117 | 4 | 27 | 2380.9524 | 0 | 119.0476 | 0 | 51.0204 | 2551.0204 | #DIV/0! |  | #DIV/0! | 18 | 0 | 0 | 0 | 0 | 0 | 0 | 0 | 2551.0204 | 15.2573 | 30.0761 | 15.2573 | 4.8536 | 21922.5657 | 21924.912 | 2546.1668 | 35.0761 | 35.0799 | 35.0761 | 35 | 1 | 1 | 0 | 7.2 | 1 | 7.2 | 2546.1668 | 18 | 0 | 0 | 0 | 0 | 0 | 0 | 0 | 0 | 0 | 0 | 0 | 0 | 0
2802 | 117 | 4 | 27 | 2380.9524 | 1517.8571 | 119.0476 | 0 | 81.9971 | 4099.8542 | #DIV/0! |  | #DIV/0! | 18 | 0 | 0 | 0 | 0 | 0 | 0 | 0 | 4099.8542 | 24.5207 | 30.0799 | 24.5207 | 8.1853 | 21924.912 | 21923.9268 | 4091.6689 | 35.0799 | 35.0783 | 35.0799 | 35 | 1 | 1 | 0 | 7.2 | 1 | 7.2 | 4091.6689 | 18 | 0 | 0 | 0 | 0 | 0 | 0 | 0 | 0 | 0 | 0 | 0 | 0 | 0
2803 | 117 | 4 | 27 | 2380.9524 | 3035.7143 | 119.0476 | 0 | 112.9738 | 5648.688 | #DIV/0! |  | #DIV/0! | 18 | 0 | 0 | 0 | 0 | 0 | 0 | 0 | 5648.688 | 33.784 | 30.0783 | 33.784 | 11.0549 | 21923.9268 | 21920.0719 | 5637.6332 | 35.0783 | 35.0721 | 35.0783 | 35 | 1 | 1 | 0 | 7.2 | 1 | 7.2 | 5637.6332 | 18 | 0 | 0 | 0 | 0 | 0 | 0 | 0 | 0 | 0 | 0 | 0 | 0 | 0
2804 | 117 | 4 | 27 | 2380.9524 | 3035.7143 | 119.0476 | 0 | 112.9738 | 5648.688 | #DIV/0! |  | #DIV/0! | 18 | 0 | 0 | 0 | 0 | 0 | 0 | 0 | 5648.688 | 33.784 | 30.0721 | 33.784 | 10.1839 | 21920.0719 | 21917.088 | 5638.5042 | 35.0721 | 35.0673 | 35.0721 | 35 | 1 | 1 | 0 | 7.2 | 1 | 7.2 | 5638.5042 | 18 | 0 | 0 | 0 | 0 | 0 | 0 | 0 | 0 | 0 | 0 | 0 | 0 | 0
2805 | 117 | 4 | 27 | 2380.9524 | 3035.7143 | 119.0476 | 0 | 112.9738 | 5648.688 | #DIV/0! |  | #DIV/0! | 18 | 0 | 0 | 0 | 0 | 0 | 0 | 0 | 5648.688 | 33.784 | 30.0673 | 33.784 | 9.5097 | 21917.088 | 21914.7783 | 5639.1784 | 35.0673 | 35.0636 | 35.0673 | 35 | 1 | 1 | 0 | 7.2 | 1 | 7.2 | 5639.1784 | 18 | 0 | 0 | 0 | 0 | 0 | 0 | 0 | 0 | 0 | 0 | 0 | 0 | 0
2806 | 117 | 4 | 27 | 2380.9524 | 1517.8571 | 119.0476 | 0 | 81.9971 | 4099.8542 | #DIV/0! |  | #DIV/0! | 18 | 0 | 0 | 0 | 0 | 0 | 0 | 0 | 4099.8542 | 24.5207 | 30.0636 | 24.5207 | 6.5234 | 21914.7783 | 21915.4549 | 4093.3308 | 35.0636 | 35.0647 | 35.0636 | 35 | 1 | 1 | 0 | 7.2 | 1 | 7.2 | 4093.3308 | 18 | 0 | 0 | 0 | 0 | 0 | 0 | 0 | 0 | 0 | 0 | 0 | 0 | 0
2807 | 117 | 4 | 28 | 2380.9524 | 0 | 119.0476 | 0 | 51.0204 | 2551.0204 | #DIV/0! |  | #DIV/0! | 18 | 0 | 0 | 0 | 0 | 0 | 0 | 0 | 2551.0204 | 15.2573 | 30.0647 | 15.2573 | 4.1281 | 21915.4549 | 21918.5269 | 2546.8924 | 35.0647 | 35.0696 | 35.0647 | 35 | 1 | 1 | 0 | 7.2 | 1 | 7.2 | 2546.8924 | 18 | 0 | 0 | 0 | 0 | 0 | 0 | 0 | 0 | 0 | 0 | 0 | 0 | 0
2808 | 118 | 4 | 28 | 2380.9524 | 0 | 119.0476 | 0 | 51.0204 | 2551.0204 | #DIV/0! |  | #DIV/0! | 18 | 0 | 0 | 238.0952 | 2000 | 45.6754 | 2283.7707 | #DIV/0! | 2551.0204 | 15.2573 | 30.0696 | 15.2573 | 4.4415 | 21918.5269 | 21921.2853 | 2546.5789 | 35.0696 | 35.0741 | 35.0696 | 35 | 1 | 1 | 0 | 7.2 | 1 | 7.2 | 2546.5789 | 18 | 0 | 0 | 0 | 0 | 0 | 0 | 0 | 0 | 0 | 0 | 0 | 0 | 0
2809 | 118 | 4 | 28 | 2380.9524 | 0 | 119.0476 | 0 | 51.0204 | 2551.0204 | #DIV/0! |  | #DIV/0! | 18 | 0 | 0 | 238.0952 | 2000 | 45.6754 | 2283.7707 | #DIV/0! | 2551.0204 | 15.2573 | 30.0741 | 15.2573 | 4.723 | 21921.2853 | 21923.7623 | 2546.2974 | 35.0741 | 35.078 | 35.0741 | 35 | 1 | 1 | 0 | 7.2 | 1 | 7.2 | 2546.2974 | 18 | 0 | 0 | 0 | 0 | 0 | 0 | 0 | 0 | 0 | 0 | 0 | 0 | 0
2810 | 118 | 4 | 28 | 2380.9524 | 0 | 119.0476 | 0 | 51.0204 | 2551.0204 | #DIV/0! |  | #DIV/0! | 18 | 0 | 0 | 238.0952 | 2000 | 45.6754 | 2283.7707 | #DIV/0! | 2551.0204 | 15.2573 | 30.078 | 15.2573 | 4.9757 | 21923.7623 | 21925.9866 | 2546.0447 | 35.078 | 35.0816 | 35.078 | 35 | 1 | 1 | 0 | 7.2 | 1 | 7.2 | 2546.0447 | 18 | 0 | 0 | 0 | 0 | 0 | 0 | 0 | 0 | 0 | 0 | 0 | 0 | 0
2811 | 118 | 4 | 28 | 2380.9524 | 0 | 119.0476 | 0 | 51.0204 | 2551.0204 | #DIV/0! |  | #DIV/0! | 18 | 0 | 0 | 238.0952 | 2000 | 45.6754 | 2283.7707 | #DIV/0! | 2551.0204 | 15.2573 | 30.0816 | 15.2573 | 5.2027 | 21925.9866 | 21927.9839 | 2545.8177 | 35.0816 | 35.0848 | 35.0816 | 35 | 1 | 1 | 0 | 7.2 | 1 | 7.2 | 2545.8177 | 18 | 0 | 0 | 0 | 0 | 0 | 0 | 0 | 0 | 0 | 0 | 0 | 0 | 0
2812 | 118 | 4 | 28 | 2380.9524 | 0 | 119.0476 | 0 | 51.0204 | 2551.0204 | #DIV/0! |  | #DIV/0! | 18 | 0 | 0 | 238.0952 | 0 | 4.8591 | 242.9543 | #DIV/0! | 2551.0204 | 15.2573 | 30.0848 | 15.2573 | 5.4065 | 21927.9839 | 21929.7774 | 2545.6139 | 35.0848 | 35.0876 | 35.0848 | 35 | 1 | 1 | 0 | 7.2 | 1 | 7.2 | 2545.6139 | 18 | 0 | 0 | 0 | 0 | 0 | 0 | 0 | 0 | 0 | 0 | 0 | 0 | 0
2813 | 118 | 4 | 28 | 2380.9524 | 1821.4286 | 119.0476 | 0 | 88.1924 | 4409.621 | #DIV/0! |  | #DIV/0! | 18 | 0 | 0 | 238.0952 | 0 | 4.8591 | 242.9543 | #DIV/0! | 4409.621 | 26.3733 | 30.0876 | 26.3733 | 9.6619 | 21929.7774 | 21927.3155 | 4399.9591 | 35.0876 | 35.0837 | 35.0876 | 35 | 1 | 1 | 0 | 7.2 | 1 | 7.2 | 4399.9591 | 18 | 0 | 0 | 0 | 0 | 0 | 0 | 0 | 0 | 0 | 0 | 0 | 0 | 0
2814 | 118 | 4 | 28 | 2380.9524 | 3035.7143 | 119.0476 | 0 | 112.9738 | 5648.688 | #DIV/0! |  | #DIV/0! | 18 | 0 | 0 | 238.0952 | 0 | 4.8591 | 242.9543 | #DIV/0! | 5648.688 | 33.784 | 30.0837 | 33.784 | 11.8206 | 21927.3155 | 21922.6949 | 5636.8675 | 35.0837 | 35.0763 | 35.0837 | 35 | 1 | 1 | 0 | 7.2 | 1 | 7.2 | 5636.8675 | 18 | 0 | 0 | 0 | 0 | 0 | 0 | 0 | 0 | 0 | 0 | 0 | 0 | 0
2815 | 118 | 4 | 28 | 2380.9524 | 3035.7143 | 119.0476 | 857.1429 | 130.4665 | 6523.3236 | #DIV/0! |  | #DIV/0! | 18 | 0 | 0 | 238.0952 | 0 | 4.8591 | 242.9543 | #DIV/0! | 6523.3236 | 39.0151 | 30.0763 | 39.0151 | 12.4452 | 21922.6949 | 21917.4497 | 6510.8784 | 35.0763 | 35.0679 | 35.0763 | 35 | 1 | 1 | 0 | 7.2 | 1 | 7.2 | 6510.8784 | 18 | 0 | 0 | 0 | 0 | 0 | 0 | 0 | 0 | 0 | 0 | 0 | 0 | 0
2816 | 118 | 4 | 28 | 2380.9524 | 3035.7143 | 119.0476 | 857.1429 | 130.4665 | 6523.3236 | #DIV/0! |  | #DIV/0! | 18 | 0 | 0 | 238.0952 | 0 | 4.8591 | 242.9543 | #DIV/0! | 6523.3236 | 39.0151 | 30.0679 | 39.0151 | 11.0765 | 21917.4497 | 21913.5732 | 6512.2471 | 35.0679 | 35.0617 | 35.0679 | 35 | 1 | 1 | 0 | 7.2 | 1 | 7.2 | 6512.2471 | 18 | 0 | 0 | 0 | 0 | 0 | 0 | 0 | 0 | 0 | 0 | 0 | 0 | 0
2817 | 118 | 4 | 28 | 2380.9524 | 1214.2857 | 119.0476 | 857.1429 | 93.2945 | 4664.723 | #DIV/0! |  | #DIV/0! | 18 | 0 | 0 | 238.0952 | 0 | 4.8591 | 242.9543 | #DIV/0! | 4664.723 | 27.8991 | 30.0617 | 27.8991 | 7.1973 | 21913.5732 | 21913.5759 | 4657.5257 | 35.0617 | 35.0617 | 35.0617 | 35 | 1 | 1 | 0 | 7.2 | 1 | 7.2 | 4657.5257 | 18 | 0 | 0 | 0 | 0 | 0 | 0 | 0 | 0 | 0 | 0 | 0 | 0 | 0
2818 | 118 | 4 | 28 | 2380.9524 | 0 | 119.0476 | 857.1429 | 68.5131 | 3425.656 | #DIV/0! |  | #DIV/0! | 18 | 0 | 0 | 238.0952 | 0 | 4.8591 | 242.9543 | #DIV/0! | 3425.656 | 20.4884 | 30.0617 | 20.4884 | 5.2859 | 21913.5759 | 21915.49 | 3420.3701 | 35.0617 | 35.0648 | 35.0617 | 35 | 1 | 1 | 0 | 7.2 | 1 | 7.2 | 3420.3701 | 18 | 0 | 0 | 0 | 0 | 0 | 0 | 0 | 0 | 0 | 0 | 0 | 0 | 0
2819 | 118 | 4 | 28 | 2380.9524 | 0 | 119.0476 | 857.1429 | 68.5131 | 3425.656 | #DIV/0! |  | #DIV/0! | 18 | 0 | 0 | 0 | 0 | 0 | 0 | 0 | 3425.656 | 20.4884 | 30.0648 | 20.4884 | 5.5482 | 21915.49 | 21917.1418 | 3420.1078 | 35.0648 | 35.0674 | 35.0648 | 35 | 1 | 1 | 0 | 7.2 | 1 | 7.2 | 3420.1078 | 18 | 0 | 0 | 0 | 0 | 0 | 0 | 0 | 0 | 0 | 0 | 0 | 0 | 0
2820 | 118 | 4 | 28 | 2380.9524 | 0 | 119.0476 | 857.1429 | 68.5131 | 3425.656 | #DIV/0! |  | #DIV/0! | 18 | 0 | 0 | 0 | 0 | 0 | 0 | 0 | 3425.656 | 20.4884 | 30.0674 | 20.4884 | 5.7745 | 21917.1418 | 21918.5672 | 3419.8814 | 35.0674 | 35.0697 | 35.0674 | 35 | 1 | 1 | 0 | 7.2 | 1 | 7.2 | 3419.8814 | 18 | 0 | 0 | 0 | 0 | 0 | 0 | 0 | 0 | 0 | 0 | 0 | 0 | 0
2821 | 118 | 4 | 28 | 2380.9524 | 0 | 119.0476 | 857.1429 | 68.5131 | 3425.656 | #DIV/0! |  | #DIV/0! | 18 | 0 | 0 | 0 | 0 | 0 | 0 | 0 | 3425.656 | 20.4884 | 30.0697 | 20.4884 | 5.9699 | 21918.5672 | 21919.7974 | 3419.6861 | 35.0697 | 35.0717 | 35.0697 | 35 | 1 | 1 | 0 | 7.2 | 1 | 7.2 | 3419.6861 | 18 | 0 | 0 | 0 | 0 | 0 | 0 | 0 | 0 | 0 | 0 | 0 | 0 | 0
2822 | 118 | 4 | 28 | 2380.9524 | 0 | 119.0476 | 857.1429 | 68.5131 | 3425.656 | #DIV/0! |  | #DIV/0! | 18 | 0 | 0 | 0 | 0 | 0 | 0 | 0 | 3425.656 | 20.4884 | 30.0717 | 20.4884 | 6.1384 | 21919.7974 | 21920.859 | 3419.5176 | 35.0717 | 35.0734 | 35.0717 | 35 | 1 | 1 | 0 | 7.2 | 1 | 7.2 | 3419.5176 | 18 | 0 | 0 | 0 | 0 | 0 | 0 | 0 | 0 | 0 | 0 | 0 | 0 | 0
2823 | 118 | 4 | 28 | 2380.9524 | 0 | 119.0476 | 857.1429 | 68.5131 | 3425.656 | #DIV/0! |  | #DIV/0! | 18 | 0 | 0 | 0 | 0 | 0 | 0 | 0 | 3425.656 | 20.4884 | 30.0734 | 20.4884 | 6.2839 | 21920.859 | 21921.7751 | 3419.3721 | 35.0734 | 35.0748 | 35.0734 | 35 | 1 | 1 | 0 | 7.2 | 1 | 7.2 | 3419.3721 | 18 | 0 | 0 | 0 | 0 | 0 | 0 | 0 | 0 | 0 | 0 | 0 | 0 | 0
2824 | 118 | 4 | 28 | 2380.9524 | 0 | 119.0476 | 857.1429 | 68.5131 | 3425.656 | #DIV/0! |  | #DIV/0! | 18 | 0 | 0 | 0 | 0 | 0 | 0 | 0 | 3425.656 | 20.4884 | 30.0748 | 20.4884 | 6.4094 | 21921.7751 | 21922.5657 | 3419.2466 | 35.0748 | 35.0761 | 35.0748 | 35 | 1 | 1 | 0 | 7.2 | 1 | 7.2 | 3419.2466 | 18 | 0 | 0 | 0 | 0 | 0 | 0 | 0 | 0 | 0 | 0 | 0 | 0 | 0
2825 | 118 | 4 | 28 | 2380.9524 | 0 | 119.0476 | 0 | 51.0204 | 2551.0204 | #DIV/0! |  | #DIV/0! | 18 | 0 | 0 | 0 | 0 | 0 | 0 | 0 | 2551.0204 | 15.2573 | 30.0761 | 15.2573 | 4.8536 | 21922.5657 | 21924.912 | 2546.1668 | 35.0761 | 35.0799 | 35.0761 | 35 | 1 | 1 | 0 | 7.2 | 1 | 7.2 | 2546.1668 | 18 | 0 | 0 | 0 | 0 | 0 | 0 | 0 | 0 | 0 | 0 | 0 | 0 | 0
2826 | 118 | 4 | 28 | 2380.9524 | 1517.8571 | 119.0476 | 0 | 81.9971 | 4099.8542 | #DIV/0! |  | #DIV/0! | 18 | 0 | 0 | 0 | 0 | 0 | 0 | 0 | 4099.8542 | 24.5207 | 30.0799 | 24.5207 | 8.1853 | 21924.912 | 21923.9268 | 4091.6689 | 35.0799 | 35.0783 | 35.0799 | 35 | 1 | 1 | 0 | 7.2 | 1 | 7.2 | 4091.6689 | 18 | 0 | 0 | 0 | 0 | 0 | 0 | 0 | 0 | 0 | 0 | 0 | 0 | 0
2827 | 118 | 4 | 28 | 2380.9524 | 3035.7143 | 119.0476 | 0 | 112.9738 | 5648.688 | #DIV/0! |  | #DIV/0! | 18 | 0 | 0 | 0 | 0 | 0 | 0 | 0 | 5648.688 | 33.784 | 30.0783 | 33.784 | 11.0549 | 21923.9268 | 21920.0719 | 5637.6332 | 35.0783 | 35.0721 | 35.0783 | 35 | 1 | 1 | 0 | 7.2 | 1 | 7.2 | 5637.6332 | 18 | 0 | 0 | 0 | 0 | 0 | 0 | 0 | 0 | 0 | 0 | 0 | 0 | 0
2828 | 118 | 4 | 28 | 2380.9524 | 3035.7143 | 119.0476 | 0 | 112.9738 | 5648.688 | #DIV/0! |  | #DIV/0! | 18 | 0 | 0 | 0 | 0 | 0 | 0 | 0 | 5648.688 | 33.784 | 30.0721 | 33.784 | 10.1839 | 21920.0719 | 21917.088 | 5638.5042 | 35.0721 | 35.0673 | 35.0721 | 35 | 1 | 1 | 0 | 7.2 | 1 | 7.2 | 5638.5042 | 18 | 0 | 0 | 0 | 0 | 0 | 0 | 0 | 0 | 0 | 0 | 0 | 0 | 0
2829 | 118 | 4 | 28 | 2380.9524 | 3035.7143 | 119.0476 | 0 | 112.9738 | 5648.688 | #DIV/0! |  | #DIV/0! | 18 | 0 | 0 | 0 | 0 | 0 | 0 | 0 | 5648.688 | 33.784 | 30.0673 | 33.784 | 9.5097 | 21917.088 | 21914.7783 | 5639.1784 | 35.0673 | 35.0636 | 35.0673 | 35 | 1 | 1 | 0 | 7.2 | 1 | 7.2 | 5639.1784 | 18 | 0 | 0 | 0 | 0 | 0 | 0 | 0 | 0 | 0 | 0 | 0 | 0 | 0
2830 | 118 | 4 | 28 | 2380.9524 | 1517.8571 | 119.0476 | 0 | 81.9971 | 4099.8542 | #DIV/0! |  | #DIV/0! | 18 | 0 | 0 | 0 | 0 | 0 | 0 | 0 | 4099.8542 | 24.5207 | 30.0636 | 24.5207 | 6.5234 | 21914.7783 | 21915.4549 | 4093.3308 | 35.0636 | 35.0647 | 35.0636 | 35 | 1 | 1 | 0 | 7.2 | 1 | 7.2 | 4093.3308 | 18 | 0 | 0 | 0 | 0 | 0 | 0 | 0 | 0 | 0 | 0 | 0 | 0 | 0
2831 | 118 | 4 | 29 | 2380.9524 | 0 | 119.0476 | 0 | 51.0204 | 2551.0204 | #DIV/0! |  | #DIV/0! | 18 | 0 | 0 | 0 | 0 | 0 | 0 | 0 | 2551.0204 | 15.2573 | 30.0647 | 15.2573 | 4.1281 | 21915.4549 | 21918.5269 | 2546.8924 | 35.0647 | 35.0696 | 35.0647 | 35 | 1 | 1 | 0 | 7.2 | 1 | 7.2 | 2546.8924 | 18 | 0 | 0 | 0 | 0 | 0 | 0 | 0 | 0 | 0 | 0 | 0 | 0 | 0
2832 | 119 | 4 | 29 | 2380.9524 | 0 | 119.0476 | 0 | 51.0204 | 2551.0204 | #DIV/0! |  | #DIV/0! | 18 | 0 | 0 | 238.0952 | 2000 | 45.6754 | 2283.7707 | #DIV/0! | 2551.0204 | 15.2573 | 30.0696 | 15.2573 | 4.4415 | 21918.5269 | 21921.2853 | 2546.5789 | 35.0696 | 35.0741 | 35.0696 | 35 | 1 | 1 | 0 | 7.2 | 1 | 7.2 | 2546.5789 | 18 | 0 | 0 | 0 | 0 | 0 | 0 | 0 | 0 | 0 | 0 | 0 | 0 | 0
2833 | 119 | 4 | 29 | 2380.9524 | 0 | 119.0476 | 0 | 51.0204 | 2551.0204 | #DIV/0! |  | #DIV/0! | 18 | 0 | 0 | 238.0952 | 2000 | 45.6754 | 2283.7707 | #DIV/0! | 2551.0204 | 15.2573 | 30.0741 | 15.2573 | 4.723 | 21921.2853 | 21923.7623 | 2546.2974 | 35.0741 | 35.078 | 35.0741 | 35 | 1 | 1 | 0 | 7.2 | 1 | 7.2 | 2546.2974 | 18 | 0 | 0 | 0 | 0 | 0 | 0 | 0 | 0 | 0 | 0 | 0 | 0 | 0
2834 | 119 | 4 | 29 | 2380.9524 | 0 | 119.0476 | 0 | 51.0204 | 2551.0204 | #DIV/0! |  | #DIV/0! | 18 | 0 | 0 | 238.0952 | 2000 | 45.6754 | 2283.7707 | #DIV/0! | 2551.0204 | 15.2573 | 30.078 | 15.2573 | 4.9757 | 21923.7623 | 21925.9866 | 2546.0447 | 35.078 | 35.0816 | 35.078 | 35 | 1 | 1 | 0 | 7.2 | 1 | 7.2 | 2546.0447 | 18 | 0 | 0 | 0 | 0 | 0 | 0 | 0 | 0 | 0 | 0 | 0 | 0 | 0
2835 | 119 | 4 | 29 | 2380.9524 | 0 | 119.0476 | 0 | 51.0204 | 2551.0204 | #DIV/0! |  | #DIV/0! | 18 | 0 | 0 | 238.0952 | 2000 | 45.6754 | 2283.7707 | #DIV/0! | 2551.0204 | 15.2573 | 30.0816 | 15.2573 | 5.2027 | 21925.9866 | 21927.9839 | 2545.8177 | 35.0816 | 35.0848 | 35.0816 | 35 | 1 | 1 | 0 | 7.2 | 1 | 7.2 | 2545.8177 | 18 | 0 | 0 | 0 | 0 | 0 | 0 | 0 | 0 | 0 | 0 | 0 | 0 | 0
2836 | 119 | 4 | 29 | 2380.9524 | 0 | 119.0476 | 0 | 51.0204 | 2551.0204 | #DIV/0! |  | #DIV/0! | 18 | 0 | 0 | 238.0952 | 0 | 4.8591 | 242.9543 | #DIV/0! | 2551.0204 | 15.2573 | 30.0848 | 15.2573 | 5.4065 | 21927.9839 | 21929.7774 | 2545.6139 | 35.0848 | 35.0876 | 35.0848 | 35 | 1 | 1 | 0 | 7.2 | 1 | 7.2 | 2545.6139 | 18 | 0 | 0 | 0 | 0 | 0 | 0 | 0 | 0 | 0 | 0 | 0 | 0 | 0
2837 | 119 | 4 | 29 | 2380.9524 | 1821.4286 | 119.0476 | 0 | 88.1924 | 4409.621 | #DIV/0! |  | #DIV/0! | 18 | 0 | 0 | 238.0952 | 0 | 4.8591 | 242.9543 | #DIV/0! | 4409.621 | 26.3733 | 30.0876 | 26.3733 | 9.6619 | 21929.7774 | 21927.3155 | 4399.9591 | 35.0876 | 35.0837 | 35.0876 | 35 | 1 | 1 | 0 | 7.2 | 1 | 7.2 | 4399.9591 | 18 | 0 | 0 | 0 | 0 | 0 | 0 | 0 | 0 | 0 | 0 | 0 | 0 | 0
2838 | 119 | 4 | 29 | 2380.9524 | 3035.7143 | 119.0476 | 0 | 112.9738 | 5648.688 | #DIV/0! |  | #DIV/0! | 18 | 0 | 0 | 238.0952 | 0 | 4.8591 | 242.9543 | #DIV/0! | 5648.688 | 33.784 | 30.0837 | 33.784 | 11.8206 | 21927.3155 | 21922.6949 | 5636.8675 | 35.0837 | 35.0763 | 35.0837 | 35 | 1 | 1 | 0 | 7.2 | 1 | 7.2 | 5636.8675 | 18 | 0 | 0 | 0 | 0 | 0 | 0 | 0 | 0 | 0 | 0 | 0 | 0 | 0
2839 | 119 | 4 | 29 | 2380.9524 | 3035.7143 | 119.0476 | 857.1429 | 130.4665 | 6523.3236 | #DIV/0! |  | #DIV/0! | 18 | 0 | 0 | 238.0952 | 0 | 4.8591 | 242.9543 | #DIV/0! | 6523.3236 | 39.0151 | 30.0763 | 39.0151 | 12.4452 | 21922.6949 | 21917.4497 | 6510.8784 | 35.0763 | 35.0679 | 35.0763 | 35 | 1 | 1 | 0 | 7.2 | 1 | 7.2 | 6510.8784 | 18 | 0 | 0 | 0 | 0 | 0 | 0 | 0 | 0 | 0 | 0 | 0 | 0 | 0
2840 | 119 | 4 | 29 | 2380.9524 | 3035.7143 | 119.0476 | 857.1429 | 130.4665 | 6523.3236 | #DIV/0! |  | #DIV/0! | 18 | 0 | 0 | 238.0952 | 0 | 4.8591 | 242.9543 | #DIV/0! | 6523.3236 | 39.0151 | 30.0679 | 39.0151 | 11.0765 | 21917.4497 | 21913.5732 | 6512.2471 | 35.0679 | 35.0617 | 35.0679 | 35 | 1 | 1 | 0 | 7.2 | 1 | 7.2 | 6512.2471 | 18 | 0 | 0 | 0 | 0 | 0 | 0 | 0 | 0 | 0 | 0 | 0 | 0 | 0
2841 | 119 | 4 | 29 | 2380.9524 | 1214.2857 | 119.0476 | 857.1429 | 93.2945 | 4664.723 | #DIV/0! |  | #DIV/0! | 18 | 0 | 0 | 238.0952 | 0 | 4.8591 | 242.9543 | #DIV/0! | 4664.723 | 27.8991 | 30.0617 | 27.8991 | 7.1973 | 21913.5732 | 21913.5759 | 4657.5257 | 35.0617 | 35.0617 | 35.0617 | 35 | 1 | 1 | 0 | 7.2 | 1 | 7.2 | 4657.5257 | 18 | 0 | 0 | 0 | 0 | 0 | 0 | 0 | 0 | 0 | 0 | 0 | 0 | 0
2842 | 119 | 4 | 29 | 2380.9524 | 0 | 119.0476 | 857.1429 | 68.5131 | 3425.656 | #DIV/0! |  | #DIV/0! | 18 | 0 | 0 | 238.0952 | 0 | 4.8591 | 242.9543 | #DIV/0! | 3425.656 | 20.4884 | 30.0617 | 20.4884 | 5.2859 | 21913.5759 | 21915.49 | 3420.3701 | 35.0617 | 35.0648 | 35.0617 | 35 | 1 | 1 | 0 | 7.2 | 1 | 7.2 | 3420.3701 | 18 | 0 | 0 | 0 | 0 | 0 | 0 | 0 | 0 | 0 | 0 | 0 | 0 | 0
2843 | 119 | 4 | 29 | 2380.9524 | 0 | 119.0476 | 857.1429 | 68.5131 | 3425.656 | #DIV/0! |  | #DIV/0! | 18 | 0 | 0 | 0 | 0 | 0 | 0 | 0 | 3425.656 | 20.4884 | 30.0648 | 20.4884 | 5.5482 | 21915.49 | 21917.1418 | 3420.1078 | 35.0648 | 35.0674 | 35.0648 | 35 | 1 | 1 | 0 | 7.2 | 1 | 7.2 | 3420.1078 | 18 | 0 | 0 | 0 | 0 | 0 | 0 | 0 | 0 | 0 | 0 | 0 | 0 | 0
2844 | 119 | 4 | 29 | 2380.9524 | 0 | 119.0476 | 857.1429 | 68.5131 | 3425.656 | #DIV/0! |  | #DIV/0! | 18 | 0 | 0 | 0 | 0 | 0 | 0 | 0 | 3425.656 | 20.4884 | 30.0674 | 20.4884 | 5.7745 | 21917.1418 | 21918.5672 | 3419.8814 | 35.0674 | 35.0697 | 35.0674 | 35 | 1 | 1 | 0 | 7.2 | 1 | 7.2 | 3419.8814 | 18 | 0 | 0 | 0 | 0 | 0 | 0 | 0 | 0 | 0 | 0 | 0 | 0 | 0
2845 | 119 | 4 | 29 | 2380.9524 | 0 | 119.0476 | 857.1429 | 68.5131 | 3425.656 | #DIV/0! |  | #DIV/0! | 18 | 0 | 0 | 0 | 0 | 0 | 0 | 0 | 3425.656 | 20.4884 | 30.0697 | 20.4884 | 5.9699 | 21918.5672 | 21919.7974 | 3419.6861 | 35.0697 | 35.0717 | 35.0697 | 35 | 1 | 1 | 0 | 7.2 | 1 | 7.2 | 3419.6861 | 18 | 0 | 0 | 0 | 0 | 0 | 0 | 0 | 0 | 0 | 0 | 0 | 0 | 0
2846 | 119 | 4 | 29 | 2380.9524 | 0 | 119.0476 | 857.1429 | 68.5131 | 3425.656 | #DIV/0! |  | #DIV/0! | 18 | 0 | 0 | 0 | 0 | 0 | 0 | 0 | 3425.656 | 20.4884 | 30.0717 | 20.4884 | 6.1384 | 21919.7974 | 21920.859 | 3419.5176 | 35.0717 | 35.0734 | 35.0717 | 35 | 1 | 1 | 0 | 7.2 | 1 | 7.2 | 3419.5176 | 18 | 0 | 0 | 0 | 0 | 0 | 0 | 0 | 0 | 0 | 0 | 0 | 0 | 0
2847 | 119 | 4 | 29 | 2380.9524 | 0 | 119.0476 | 857.1429 | 68.5131 | 3425.656 | #DIV/0! |  | #DIV/0! | 18 | 0 | 0 | 0 | 0 | 0 | 0 | 0 | 3425.656 | 20.4884 | 30.0734 | 20.4884 | 6.2839 | 21920.859 | 21921.7751 | 3419.3721 | 35.0734 | 35.0748 | 35.0734 | 35 | 1 | 1 | 0 | 7.2 | 1 | 7.2 | 3419.3721 | 18 | 0 | 0 | 0 | 0 | 0 | 0 | 0 | 0 | 0 | 0 | 0 | 0 | 0
2848 | 119 | 4 | 29 | 2380.9524 | 0 | 119.0476 | 857.1429 | 68.5131 | 3425.656 | #DIV/0! |  | #DIV/0! | 18 | 0 | 0 | 0 | 0 | 0 | 0 | 0 | 3425.656 | 20.4884 | 30.0748 | 20.4884 | 6.4094 | 21921.7751 | 21922.5657 | 3419.2466 | 35.0748 | 35.0761 | 35.0748 | 35 | 1 | 1 | 0 | 7.2 | 1 | 7.2 | 3419.2466 | 18 | 0 | 0 | 0 | 0 | 0 | 0 | 0 | 0 | 0 | 0 | 0 | 0 | 0
2849 | 119 | 4 | 29 | 2380.9524 | 0 | 119.0476 | 0 | 51.0204 | 2551.0204 | #DIV/0! |  | #DIV/0! | 18 | 0 | 0 | 0 | 0 | 0 | 0 | 0 | 2551.0204 | 15.2573 | 30.0761 | 15.2573 | 4.8536 | 21922.5657 | 21924.912 | 2546.1668 | 35.0761 | 35.0799 | 35.0761 | 35 | 1 | 1 | 0 | 7.2 | 1 | 7.2 | 2546.1668 | 18 | 0 | 0 | 0 | 0 | 0 | 0 | 0 | 0 | 0 | 0 | 0 | 0 | 0
2850 | 119 | 4 | 29 | 2380.9524 | 1517.8571 | 119.0476 | 0 | 81.9971 | 4099.8542 | #DIV/0! |  | #DIV/0! | 18 | 0 | 0 | 0 | 0 | 0 | 0 | 0 | 4099.8542 | 24.5207 | 30.0799 | 24.5207 | 8.1853 | 21924.912 | 21923.9268 | 4091.6689 | 35.0799 | 35.0783 | 35.0799 | 35 | 1 | 1 | 0 | 7.2 | 1 | 7.2 | 4091.6689 | 18 | 0 | 0 | 0 | 0 | 0 | 0 | 0 | 0 | 0 | 0 | 0 | 0 | 0
2851 | 119 | 4 | 29 | 2380.9524 | 3035.7143 | 119.0476 | 0 | 112.9738 | 5648.688 | #DIV/0! |  | #DIV/0! | 18 | 0 | 0 | 0 | 0 | 0 | 0 | 0 | 5648.688 | 33.784 | 30.0783 | 33.784 | 11.0549 | 21923.9268 | 21920.0719 | 5637.6332 | 35.0783 | 35.0721 | 35.0783 | 35 | 1 | 1 | 0 | 7.2 | 1 | 7.2 | 5637.6332 | 18 | 0 | 0 | 0 | 0 | 0 | 0 | 0 | 0 | 0 | 0 | 0 | 0 | 0
2852 | 119 | 4 | 29 | 2380.9524 | 3035.7143 | 119.0476 | 0 | 112.9738 | 5648.688 | #DIV/0! |  | #DIV/0! | 18 | 0 | 0 | 0 | 0 | 0 | 0 | 0 | 5648.688 | 33.784 | 30.0721 | 33.784 | 10.1839 | 21920.0719 | 21917.088 | 5638.5042 | 35.0721 | 35.0673 | 35.0721 | 35 | 1 | 1 | 0 | 7.2 | 1 | 7.2 | 5638.5042 | 18 | 0 | 0 | 0 | 0 | 0 | 0 | 0 | 0 | 0 | 0 | 0 | 0 | 0
2853 | 119 | 4 | 29 | 2380.9524 | 3035.7143 | 119.0476 | 0 | 112.9738 | 5648.688 | #DIV/0! |  | #DIV/0! | 18 | 0 | 0 | 0 | 0 | 0 | 0 | 0 | 5648.688 | 33.784 | 30.0673 | 33.784 | 9.5097 | 21917.088 | 21914.7783 | 5639.1784 | 35.0673 | 35.0636 | 35.0673 | 35 | 1 | 1 | 0 | 7.2 | 1 | 7.2 | 5639.1784 | 18 | 0 | 0 | 0 | 0 | 0 | 0 | 0 | 0 | 0 | 0 | 0 | 0 | 0
2854 | 119 | 4 | 29 | 2380.9524 | 1517.8571 | 119.0476 | 0 | 81.9971 | 4099.8542 | #DIV/0! |  | #DIV/0! | 18 | 0 | 0 | 0 | 0 | 0 | 0 | 0 | 4099.8542 | 24.5207 | 30.0636 | 24.5207 | 6.5234 | 21914.7783 | 21915.4549 | 4093.3308 | 35.0636 | 35.0647 | 35.0636 | 35 | 1 | 1 | 0 | 7.2 | 1 | 7.2 | 4093.3308 | 18 | 0 | 0 | 0 | 0 | 0 | 0 | 0 | 0 | 0 | 0 | 0 | 0 | 0
2855 | 119 | 4 | 30 | 2380.9524 | 0 | 119.0476 | 0 | 51.0204 | 2551.0204 | #DIV/0! |  | #DIV/0! | 18 | 0 | 0 | 0 | 0 | 0 | 0 | 0 | 2551.0204 | 15.2573 | 30.0647 | 15.2573 | 4.1281 | 21915.4549 | 21918.5269 | 2546.8924 | 35.0647 | 35.0696 | 35.0647 | 35 | 1 | 1 | 0 | 7.2 | 1 | 7.2 | 2546.8924 | 18 | 0 | 0 | 0 | 0 | 0 | 0 | 0 | 0 | 0 | 0 | 0 | 0 | 0
2856 | 120 | 4 | 30 | 2380.9524 | 0 | 119.0476 | 0 | 51.0204 | 2551.0204 | #DIV/0! |  | #DIV/0! | 18 | 0 | 0 | 238.0952 | 2000 | 45.6754 | 2283.7707 | #DIV/0! | 2551.0204 | 15.2573 | 30.0696 | 15.2573 | 4.4415 | 21918.5269 | 21921.2853 | 2546.5789 | 35.0696 | 35.0741 | 35.0696 | 35 | 1 | 1 | 0 | 7.2 | 1 | 7.2 | 2546.5789 | 18 | 0 | 0 | 0 | 0 | 0 | 0 | 0 | 0 | 0 | 0 | 0 | 0 | 0
2857 | 120 | 4 | 30 | 2380.9524 | 0 | 119.0476 | 0 | 51.0204 | 2551.0204 | #DIV/0! |  | #DIV/0! | 18 | 0 | 0 | 238.0952 | 2000 | 45.6754 | 2283.7707 | #DIV/0! | 2551.0204 | 15.2573 | 30.0741 | 15.2573 | 4.723 | 21921.2853 | 21923.7623 | 2546.2974 | 35.0741 | 35.078 | 35.0741 | 35 | 1 | 1 | 0 | 7.2 | 1 | 7.2 | 2546.2974 | 18 | 0 | 0 | 0 | 0 | 0 | 0 | 0 | 0 | 0 | 0 | 0 | 0 | 0
2858 | 120 | 4 | 30 | 2380.9524 | 0 | 119.0476 | 0 | 51.0204 | 2551.0204 | #DIV/0! |  | #DIV/0! | 18 | 0 | 0 | 238.0952 | 2000 | 45.6754 | 2283.7707 | #DIV/0! | 2551.0204 | 15.2573 | 30.078 | 15.2573 | 4.9757 | 21923.7623 | 21925.9866 | 2546.0447 | 35.078 | 35.0816 | 35.078 | 35 | 1 | 1 | 0 | 7.2 | 1 | 7.2 | 2546.0447 | 18 | 0 | 0 | 0 | 0 | 0 | 0 | 0 | 0 | 0 | 0 | 0 | 0 | 0
2859 | 120 | 4 | 30 | 2380.9524 | 0 | 119.0476 | 0 | 51.0204 | 2551.0204 | #DIV/0! |  | #DIV/0! | 18 | 0 | 0 | 238.0952 | 2000 | 45.6754 | 2283.7707 | #DIV/0! | 2551.0204 | 15.2573 | 30.0816 | 15.2573 | 5.2027 | 21925.9866 | 21927.9839 | 2545.8177 | 35.0816 | 35.0848 | 35.0816 | 35 | 1 | 1 | 0 | 7.2 | 1 | 7.2 | 2545.8177 | 18 | 0 | 0 | 0 | 0 | 0 | 0 | 0 | 0 | 0 | 0 | 0 | 0 | 0
2860 | 120 | 4 | 30 | 2380.9524 | 0 | 119.0476 | 0 | 51.0204 | 2551.0204 | #DIV/0! |  | #DIV/0! | 18 | 0 | 0 | 238.0952 | 0 | 4.8591 | 242.9543 | #DIV/0! | 2551.0204 | 15.2573 | 30.0848 | 15.2573 | 5.4065 | 21927.9839 | 21929.7774 | 2545.6139 | 35.0848 | 35.0876 | 35.0848 | 35 | 1 | 1 | 0 | 7.2 | 1 | 7.2 | 2545.6139 | 18 | 0 | 0 | 0 | 0 | 0 | 0 | 0 | 0 | 0 | 0 | 0 | 0 | 0
2861 | 120 | 4 | 30 | 2380.9524 | 1821.4286 | 119.0476 | 0 | 88.1924 | 4409.621 | #DIV/0! |  | #DIV/0! | 18 | 0 | 0 | 238.0952 | 0 | 4.8591 | 242.9543 | #DIV/0! | 4409.621 | 26.3733 | 30.0876 | 26.3733 | 9.6619 | 21929.7774 | 21927.3155 | 4399.9591 | 35.0876 | 35.0837 | 35.0876 | 35 | 1 | 1 | 0 | 7.2 | 1 | 7.2 | 4399.9591 | 18 | 0 | 0 | 0 | 0 | 0 | 0 | 0 | 0 | 0 | 0 | 0 | 0 | 0
2862 | 120 | 4 | 30 | 2380.9524 | 3035.7143 | 119.0476 | 0 | 112.9738 | 5648.688 | #DIV/0! |  | #DIV/0! | 18 | 0 | 0 | 238.0952 | 0 | 4.8591 | 242.9543 | #DIV/0! | 5648.688 | 33.784 | 30.0837 | 33.784 | 11.8206 | 21927.3155 | 21922.6949 | 5636.8675 | 35.0837 | 35.0763 | 35.0837 | 35 | 1 | 1 | 0 | 7.2 | 1 | 7.2 | 5636.8675 | 18 | 0 | 0 | 0 | 0 | 0 | 0 | 0 | 0 | 0 | 0 | 0 | 0 | 0
2863 | 120 | 4 | 30 | 2380.9524 | 3035.7143 | 119.0476 | 857.1429 | 130.4665 | 6523.3236 | #DIV/0! |  | #DIV/0! | 18 | 0 | 0 | 238.0952 | 0 | 4.8591 | 242.9543 | #DIV/0! | 6523.3236 | 39.0151 | 30.0763 | 39.0151 | 12.4452 | 21922.6949 | 21917.4497 | 6510.8784 | 35.0763 | 35.0679 | 35.0763 | 35 | 1 | 1 | 0 | 7.2 | 1 | 7.2 | 6510.8784 | 18 | 0 | 0 | 0 | 0 | 0 | 0 | 0 | 0 | 0 | 0 | 0 | 0 | 0
2864 | 120 | 4 | 30 | 2380.9524 | 3035.7143 | 119.0476 | 857.1429 | 130.4665 | 6523.3236 | #DIV/0! |  | #DIV/0! | 18 | 0 | 0 | 238.0952 | 0 | 4.8591 | 242.9543 | #DIV/0! | 6523.3236 | 39.0151 | 30.0679 | 39.0151 | 11.0765 | 21917.4497 | 21913.5732 | 6512.2471 | 35.0679 | 35.0617 | 35.0679 | 35 | 1 | 1 | 0 | 7.2 | 1 | 7.2 | 6512.2471 | 18 | 0 | 0 | 0 | 0 | 0 | 0 | 0 | 0 | 0 | 0 | 0 | 0 | 0
2865 | 120 | 4 | 30 | 2380.9524 | 1214.2857 | 119.0476 | 857.1429 | 93.2945 | 4664.723 | #DIV/0! |  | #DIV/0! | 18 | 0 | 0 | 238.0952 | 0 | 4.8591 | 242.9543 | #DIV/0! | 4664.723 | 27.8991 | 30.0617 | 27.8991 | 7.1973 | 21913.5732 | 21913.5759 | 4657.5257 | 35.0617 | 35.0617 | 35.0617 | 35 | 1 | 1 | 0 | 7.2 | 1 | 7.2 | 4657.5257 | 18 | 0 | 0 | 0 | 0 | 0 | 0 | 0 | 0 | 0 | 0 | 0 | 0 | 0
2866 | 120 | 4 | 30 | 2380.9524 | 0 | 119.0476 | 857.1429 | 68.5131 | 3425.656 | #DIV/0! |  | #DIV/0! | 18 | 0 | 0 | 238.0952 | 0 | 4.8591 | 242.9543 | #DIV/0! | 3425.656 | 20.4884 | 30.0617 | 20.4884 | 5.2859 | 21913.5759 | 21915.49 | 3420.3701 | 35.0617 | 35.0648 | 35.0617 | 35 | 1 | 1 | 0 | 7.2 | 1 | 7.2 | 3420.3701 | 18 | 0 | 0 | 0 | 0 | 0 | 0 | 0 | 0 | 0 | 0 | 0 | 0 | 0
2867 | 120 | 4 | 30 | 2380.9524 | 0 | 119.0476 | 857.1429 | 68.5131 | 3425.656 | #DIV/0! |  | #DIV/0! | 18 | 0 | 0 | 0 | 0 | 0 | 0 | 0 | 3425.656 | 20.4884 | 30.0648 | 20.4884 | 5.5482 | 21915.49 | 21917.1418 | 3420.1078 | 35.0648 | 35.0674 | 35.0648 | 35 | 1 | 1 | 0 | 7.2 | 1 | 7.2 | 3420.1078 | 18 | 0 | 0 | 0 | 0 | 0 | 0 | 0 | 0 | 0 | 0 | 0 | 0 | 0
2868 | 120 | 4 | 30 | 2380.9524 | 0 | 119.0476 | 857.1429 | 68.5131 | 3425.656 | #DIV/0! |  | #DIV/0! | 18 | 0 | 0 | 0 | 0 | 0 | 0 | 0 | 3425.656 | 20.4884 | 30.0674 | 20.4884 | 5.7745 | 21917.1418 | 21918.5672 | 3419.8814 | 35.0674 | 35.0697 | 35.0674 | 35 | 1 | 1 | 0 | 7.2 | 1 | 7.2 | 3419.8814 | 18 | 0 | 0 | 0 | 0 | 0 | 0 | 0 | 0 | 0 | 0 | 0 | 0 | 0
2869 | 120 | 4 | 30 | 2380.9524 | 0 | 119.0476 | 857.1429 | 68.5131 | 3425.656 | #DIV/0! |  | #DIV/0! | 18 | 0 | 0 | 0 | 0 | 0 | 0 | 0 | 3425.656 | 20.4884 | 30.0697 | 20.4884 | 5.9699 | 21918.5672 | 21919.7974 | 3419.6861 | 35.0697 | 35.0717 | 35.0697 | 35 | 1 | 1 | 0 | 7.2 | 1 | 7.2 | 3419.6861 | 18 | 0 | 0 | 0 | 0 | 0 | 0 | 0 | 0 | 0 | 0 | 0 | 0 | 0
2870 | 120 | 4 | 30 | 2380.9524 | 0 | 119.0476 | 857.1429 | 68.5131 | 3425.656 | #DIV/0! |  | #DIV/0! | 18 | 0 | 0 | 0 | 0 | 0 | 0 | 0 | 3425.656 | 20.4884 | 30.0717 | 20.4884 | 6.1384 | 21919.7974 | 21920.859 | 3419.5176 | 35.0717 | 35.0734 | 35.0717 | 35 | 1 | 1 | 0 | 7.2 | 1 | 7.2 | 3419.5176 | 18 | 0 | 0 | 0 | 0 | 0 | 0 | 0 | 0 | 0 | 0 | 0 | 0 | 0
2871 | 120 | 4 | 30 | 2380.9524 | 0 | 119.0476 | 857.1429 | 68.5131 | 3425.656 | #DIV/0! |  | #DIV/0! | 18 | 0 | 0 | 0 | 0 | 0 | 0 | 0 | 3425.656 | 20.4884 | 30.0734 | 20.4884 | 6.2839 | 21920.859 | 21921.7751 | 3419.3721 | 35.0734 | 35.0748 | 35.0734 | 35 | 1 | 1 | 0 | 7.2 | 1 | 7.2 | 3419.3721 | 18 | 0 | 0 | 0 | 0 | 0 | 0 | 0 | 0 | 0 | 0 | 0 | 0 | 0
2872 | 120 | 4 | 30 | 2380.9524 | 0 | 119.0476 | 857.1429 | 68.5131 | 3425.656 | #DIV/0! |  | #DIV/0! | 18 | 0 | 0 | 0 | 0 | 0 | 0 | 0 | 3425.656 | 20.4884 | 30.0748 | 20.4884 | 6.4094 | 21921.7751 | 21922.5657 | 3419.2466 | 35.0748 | 35.0761 | 35.0748 | 35 | 1 | 1 | 0 | 7.2 | 1 | 7.2 | 3419.2466 | 18 | 0 | 0 | 0 | 0 | 0 | 0 | 0 | 0 | 0 | 0 | 0 | 0 | 0
2873 | 120 | 4 | 30 | 2380.9524 | 0 | 119.0476 | 0 | 51.0204 | 2551.0204 | #DIV/0! |  | #DIV/0! | 18 | 0 | 0 | 0 | 0 | 0 | 0 | 0 | 2551.0204 | 15.2573 | 30.0761 | 15.2573 | 4.8536 | 21922.5657 | 21924.912 | 2546.1668 | 35.0761 | 35.0799 | 35.0761 | 35 | 1 | 1 | 0 | 7.2 | 1 | 7.2 | 2546.1668 | 18 | 0 | 0 | 0 | 0 | 0 | 0 | 0 | 0 | 0 | 0 | 0 | 0 | 0
2874 | 120 | 4 | 30 | 2380.9524 | 1517.8571 | 119.0476 | 0 | 81.9971 | 4099.8542 | #DIV/0! |  | #DIV/0! | 18 | 0 | 0 | 0 | 0 | 0 | 0 | 0 | 4099.8542 | 24.5207 | 30.0799 | 24.5207 | 8.1853 | 21924.912 | 21923.9268 | 4091.6689 | 35.0799 | 35.0783 | 35.0799 | 35 | 1 | 1 | 0 | 7.2 | 1 | 7.2 | 4091.6689 | 18 | 0 | 0 | 0 | 0 | 0 | 0 | 0 | 0 | 0 | 0 | 0 | 0 | 0
2875 | 120 | 4 | 30 | 2380.9524 | 3035.7143 | 119.0476 | 0 | 112.9738 | 5648.688 | #DIV/0! |  | #DIV/0! | 18 | 0 | 0 | 0 | 0 | 0 | 0 | 0 | 5648.688 | 33.784 | 30.0783 | 33.784 | 11.0549 | 21923.9268 | 21920.0719 | 5637.6332 | 35.0783 | 35.0721 | 35.0783 | 35 | 1 | 1 | 0 | 7.2 | 1 | 7.2 | 5637.6332 | 18 | 0 | 0 | 0 | 0 | 0 | 0 | 0 | 0 | 0 | 0 | 0 | 0 | 0
2876 | 120 | 4 | 30 | 2380.9524 | 3035.7143 | 119.0476 | 0 | 112.9738 | 5648.688 | #DIV/0! |  | #DIV/0! | 18 | 0 | 0 | 0 | 0 | 0 | 0 | 0 | 5648.688 | 33.784 | 30.0721 | 33.784 | 10.1839 | 21920.0719 | 21917.088 | 5638.5042 | 35.0721 | 35.0673 | 35.0721 | 35 | 1 | 1 | 0 | 7.2 | 1 | 7.2 | 5638.5042 | 18 | 0 | 0 | 0 | 0 | 0 | 0 | 0 | 0 | 0 | 0 | 0 | 0 | 0
2877 | 120 | 4 | 30 | 2380.9524 | 3035.7143 | 119.0476 | 0 | 112.9738 | 5648.688 | #DIV/0! |  | #DIV/0! | 18 | 0 | 0 | 0 | 0 | 0 | 0 | 0 | 5648.688 | 33.784 | 30.0673 | 33.784 | 9.5097 | 21917.088 | 21914.7783 | 5639.1784 | 35.0673 | 35.0636 | 35.0673 | 35 | 1 | 1 | 0 | 7.2 | 1 | 7.2 | 5639.1784 | 18 | 0 | 0 | 0 | 0 | 0 | 0 | 0 | 0 | 0 | 0 | 0 | 0 | 0
2878 | 120 | 4 | 30 | 2380.9524 | 1517.8571 | 119.0476 | 0 | 81.9971 | 4099.8542 | #DIV/0! |  | #DIV/0! | 18 | 0 | 0 | 0 | 0 | 0 | 0 | 0 | 4099.8542 | 24.5207 | 30.0636 | 24.5207 | 6.5234 | 21914.7783 | 21915.4549 | 4093.3308 | 35.0636 | 35.0647 | 35.0636 | 35 | 1 | 1 | 0 | 7.2 | 1 | 7.2 | 4093.3308 | 18 | 0 | 0 | 0 | 0 | 0 | 0 | 0 | 0 | 0 | 0 | 0 | 0 | 0
2879 | 120 | 4 | 31 | 2380.9524 | 0 | 119.0476 | 0 | 51.0204 | 2551.0204 | #DIV/0! |  | #DIV/0! | 18 | 0 | 0 | 0 | 0 | 0 | 0 | 0 | 2551.0204 | 15.2573 | 30.0647 | 15.2573 | 4.1281 | 21915.4549 | 21918.5269 | 2546.8924 | 35.0647 | 35.0696 | 35.0647 | 35 | 1 | 1 | 0 | 7.2 | 1 | 7.2 | 2546.8924 | 18 | 0 | 0 | 0 | 0 | 0 | 0 | 0 | 0 | 0 | 0 | 0 | 0 | 0
2880 | 121 | 5 | 1 | 952.381 | 0 | 35.7143 | 0 | 20.1652 | 1008.2604 | #DIV/0! |  | #DIV/0! | 18 | 0 | 0 | 0 | 0 | 0 | 0 | 0 | 1008.2604 | 6.0303 | 30.0696 | 6.0303 | 1.7555 | 21918.5269 | 21923.9714 | 1006.505 | 35.0696 | 35.0784 | 35.0696 | 35 | 1 | 1 | 0 | 7.2 | 1 | 7.2 | 1006.505 | 18 | 0 | 0 | 0 | 0 | 0 | 0 | 0 | 0 | 0 | 0 | 0 | 0 | 0
2881 | 121 | 5 | 1 | 952.381 | 0 | 35.7143 | 0 | 20.1652 | 1008.2604 | #DIV/0! |  | #DIV/0! | 18 | 0 | 0 | 0 | 0 | 0 | 0 | 0 | 1008.2604 | 6.0303 | 30.0784 | 6.0303 | 1.975 | 21923.9714 | 21929.1964 | 1006.2854 | 35.0784 | 35.0867 | 35.0784 | 35 | 1 | 1 | 0 | 7.2 | 1 | 7.2 | 1006.2854 | 18 | 0 | 0 | 0 | 0 | 0 | 0 | 0 | 0 | 0 | 0 | 0 | 0 | 0
2882 | 121 | 5 | 1 | 952.381 | 0 | 35.7143 | 0 | 20.1652 | 1008.2604 | #DIV/0! |  | #DIV/0! | 18 | 0 | 0 | 0 | 0 | 0 | 0 | 0 | 1008.2604 | 6.0303 | 30.0867 | 6.0303 | 2.1858 | 21929.1964 | 21934.2106 | 1006.0747 | 35.0867 | 35.0947 | 35.0867 | 35 | 1 | 1 | 0 | 7.2 | 1 | 7.2 | 1006.0747 | 18 | 0 | 0 | 0 | 0 | 0 | 0 | 0 | 0 | 0 | 0 | 0 | 0 | 0
2883 | 121 | 5 | 1 | 952.381 | 0 | 35.7143 | 0 | 20.1652 | 1008.2604 | #DIV/0! |  | #DIV/0! | 18 | 0 | 0 | 0 | 0 | 0 | 0 | 0 | 1008.2604 | 6.0303 | 30.0947 | 6.0303 | 2.388 | 21934.2106 | 21939.0226 | 1005.8725 | 35.0947 | 35.1024 | 35.0947 | 35 | 1 | 1 | 0 | 7.2 | 1 | 7.2 | 1005.8725 | 18 | 0 | 0 | 0 | 0 | 0 | 0 | 0 | 0 | 0 | 0 | 0 | 0 | 0
2884 | 121 | 5 | 1 | 952.381 | 0 | 35.7143 | 0 | 20.1652 | 1008.2604 | #DIV/0! |  | #DIV/0! | 18 | 0 | 0 | 0 | 0 | 0 | 0 | 0 | 1008.2604 | 6.0303 | 30.1024 | 6.0303 | 2.5821 | 21939.0226 | 21943.6406 | 1005.6784 | 35.1024 | 35.1098 | 35.1024 | 35 | 1 | 1 | 0 | 7.2 | 1 | 7.2 | 1005.6784 | 18 | 0 | 0 | 0 | 0 | 0 | 0 | 0 | 0 | 0 | 0 | 0 | 0 | 0
2885 | 121 | 5 | 1 | 952.381 | 750 | 35.7143 | 0 | 35.4713 | 1773.5666 | #DIV/0! |  | #DIV/0! | 18 | 0 | 0 | 0 | 0 | 0 | 0 | 0 | 1773.5666 | 10.6075 | 30.1098 | 10.6075 | 4.8695 | 21943.6406 | 21945.971 | 1768.697 | 35.1098 | 35.1136 | 35.1098 | 35 | 1 | 1 | 0 | 7.2 | 1 | 7.2 | 1768.697 | 18 | 0 | 0 | 0 | 0 | 0 | 0 | 0 | 0 | 0 | 0 | 0 | 0 | 0
2886 | 121 | 5 | 1 | 952.381 | 1250 | 35.7143 | 0 | 45.6754 | 2283.7707 | #DIV/0! |  | #DIV/0! | 18 | 0 | 0 | 0 | 0 | 0 | 0 | 0 | 2283.7707 | 13.6589 | 30.1136 | 13.6589 | 6.4833 | 21945.971 | 21946.6877 | 2277.2874 | 35.1136 | 35.1147 | 35.1136 | 35 | 1 | 1 | 0 | 7.2 | 1 | 7.2 | 2277.2874 | 18 | 0 | 0 | 0 | 0 | 0 | 0 | 0 | 0 | 0 | 0 | 0 | 0 | 0
2887 | 121 | 5 | 1 | 952.381 | 1250 | 35.7143 | 342.8571 | 52.6725 | 2633.6249 | #DIV/0! |  | #DIV/0! | 18 | 0 | 0 | 0 | 0 | 0 | 0 | 0 | 2633.6249 | 15.7513 | 30.1147 | 15.7513 | 7.5519 | 21946.6877 | 21946.3358 | 2626.0729 | 35.1147 | 35.1141 | 35.1147 | 35 | 1 | 1 | 0 | 7.2 | 1 | 7.2 | 2626.0729 | 18 | 0 | 0 | 0 | 0 | 0 | 0 | 0 | 0 | 0 | 0 | 0 | 0 | 0
2888 | 121 | 5 | 1 | 952.381 | 1250 | 35.7143 | 342.8571 | 52.6725 | 2633.6249 | #DIV/0! |  | #DIV/0! | 18 | 0 | 0 | 0 | 0 | 0 | 0 | 0 | 2633.6249 | 15.7513 | 30.1141 | 15.7513 | 7.5149 | 21946.3358 | 21946.0209 | 2626.11 | 35.1141 | 35.1136 | 35.1141 | 35 | 1 | 1 | 0 | 7.2 | 1 | 7.2 | 2626.11 | 18 | 0 | 0 | 0 | 0 | 0 | 0 | 0 | 0 | 0 | 0 | 0 | 0 | 0
2889 | 121 | 5 | 1 | 952.381 | 500 | 35.7143 | 342.8571 | 37.3664 | 1868.3188 | #DIV/0! |  | #DIV/0! | 18 | 0 | 0 | 0 | 0 | 0 | 0 | 0 | 1868.3188 | 11.1742 | 30.1136 | 11.1742 | 5.3076 | 21946.0209 | 21947.9133 | 1863.0112 | 35.1136 | 35.1167 | 35.1136 | 35 | 1 | 1 | 0 | 7.2 | 1 | 7.2 | 1863.0112 | 18 | 0 | 0 | 0 | 0 | 0 | 0 | 0 | 0 | 0 | 0 | 0 | 0 | 0
2890 | 121 | 5 | 1 | 952.381 | 0 | 35.7143 | 342.8571 | 27.1623 | 1358.1147 | #DIV/0! |  | #DIV/0! | 18 | 0 | 0 | 0 | 0 | 0 | 0 | 0 | 1358.1147 | 8.1227 | 30.1167 | 8.1227 | 3.961 | 21947.9133 | 21951.1524 | 1354.1537 | 35.1167 | 35.1218 | 35.1167 | 35 | 1 | 1 | 0 | 7.2 | 1 | 7.2 | 1354.1537 | 18 | 0 | 0 | 0 | 0 | 0 | 0 | 0 | 0 | 0 | 0 | 0 | 0 | 0
2891 | 121 | 5 | 1 | 952.381 | 0 | 35.7143 | 342.8571 | 27.1623 | 1358.1147 | #DIV/0! |  | #DIV/0! | 18 | 0 | 0 | 0 | 0 | 0 | 0 | 0 | 1358.1147 | 8.1227 | 30.1218 | 8.1227 | 4.1369 | 21951.1524 | 21954.2154 | 1353.9777 | 35.1218 | 35.1267 | 35.1218 | 35 | 1 | 1 | 0 | 7.2 | 1 | 7.2 | 1353.9777 | 18 | 0 | 0 | 0 | 0 | 0 | 0 | 0 | 0 | 0 | 0 | 0 | 0 | 0
2892 | 121 | 5 | 1 | 952.381 | 0 | 35.7143 | 342.8571 | 27.1623 | 1358.1147 | #DIV/0! |  | #DIV/0! | 18 | 0 | 0 | 0 | 0 | 0 | 0 | 0 | 1358.1147 | 8.1227 | 30.1267 | 8.1227 | 4.3033 | 21954.2154 | 21957.1121 | 1353.8113 | 35.1267 | 35.1314 | 35.1267 | 35 | 1 | 1 | 0 | 7.2 | 1 | 7.2 | 1353.8113 | 18 | 0 | 0 | 0 | 0 | 0 | 0 | 0 | 0 | 0 | 0 | 0 | 0 | 0
2893 | 121 | 5 | 1 | 952.381 | 0 | 35.7143 | 342.8571 | 27.1623 | 1358.1147 | #DIV/0! |  | #DIV/0! | 18 | 0 | 0 | 0 | 0 | 0 | 0 | 0 | 1358.1147 | 8.1227 | 30.1314 | 8.1227 | 4.4607 | 21957.1121 | 21959.8514 | 1353.654 | 35.1314 | 35.1358 | 35.1314 | 35 | 1 | 1 | 0 | 7.2 | 1 | 7.2 | 1353.654 | 18 | 0 | 0 | 0 | 0 | 0 | 0 | 0 | 0 | 0 | 0 | 0 | 0 | 0
2894 | 121 | 5 | 1 | 952.381 | 0 | 35.7143 | 342.8571 | 27.1623 | 1358.1147 | #DIV/0! |  | #DIV/0! | 18 | 0 | 0 | 0 | 0 | 0 | 0 | 0 | 1358.1147 | 8.1227 | 30.1358 | 8.1227 | 4.6095 | 21959.8514 | 21962.4418 | 1353.5052 | 35.1358 | 35.1399 | 35.1358 | 35 | 1 | 1 | 0 | 7.2 | 1 | 7.2 | 1353.5052 | 18 | 0 | 0 | 0 | 0 | 0 | 0 | 0 | 0 | 0 | 0 | 0 | 0 | 0
2895 | 121 | 5 | 1 | 952.381 | 0 | 35.7143 | 342.8571 | 27.1623 | 1358.1147 | #DIV/0! |  | #DIV/0! | 18 | 0 | 0 | 0 | 0 | 0 | 0 | 0 | 1358.1147 | 8.1227 | 30.1399 | 8.1227 | 4.7502 | 21962.4418 | 21964.8916 | 1353.3644 | 35.1399 | 35.1438 | 35.1399 | 35 | 1 | 1 | 0 | 7.2 | 1 | 7.2 | 1353.3644 | 18 | 0 | 0 | 0 | 0 | 0 | 0 | 0 | 0 | 0 | 0 | 0 | 0 | 0
2896 | 121 | 5 | 1 | 952.381 | 0 | 35.7143 | 342.8571 | 27.1623 | 1358.1147 | #DIV/0! |  | #DIV/0! | 18 | 0 | 0 | 0 | 0 | 0 | 0 | 0 | 1358.1147 | 8.1227 | 30.1438 | 8.1227 | 4.8833 | 21964.8916 | 21967.2083 | 1353.2314 | 35.1438 | 35.1475 | 35.1438 | 35 | 1 | 1 | 0 | 7.2 | 1 | 7.2 | 1353.2314 | 18 | 0 | 0 | 0 | 0 | 0 | 0 | 0 | 0 | 0 | 0 | 0 | 0 | 0
2897 | 121 | 5 | 1 | 952.381 | 0 | 35.7143 | 0 | 20.1652 | 1008.2604 | #DIV/0! |  | #DIV/0! | 18 | 0 | 0 | 0 | 0 | 0 | 0 | 0 | 1008.2604 | 6.0303 | 30.1475 | 6.0303 | 3.7188 | 21967.2083 | 21970.6895 | 1004.5416 | 35.1475 | 35.1531 | 35.1475 | 35 | 1 | 1 | 0 | 7.2 | 1 | 7.2 | 1004.5416 | 18 | 0 | 0 | 0 | 0 | 0 | 0 | 0 | 0 | 0 | 0 | 0 | 0 | 0
2898 | 121 | 5 | 1 | 952.381 | 625 | 35.7143 | 0 | 32.9203 | 1646.0155 | #DIV/0! |  | #DIV/0! | 18 | 0 | 0 | 0 | 0 | 0 | 0 | 0 | 1646.0155 | 9.8446 | 30.1531 | 9.8446 | 6.3003 | 21970.6895 | 21971.5892 | 1639.7153 | 35.1531 | 35.1545 | 35.1531 | 35 | 1 | 1 | 0 | 7.2 | 1 | 7.2 | 1639.7153 | 18 | 0 | 0 | 0 | 0 | 0 | 0 | 0 | 0 | 0 | 0 | 0 | 0 | 0
2899 | 121 | 5 | 1 | 952.381 | 1250 | 35.7143 | 0 | 45.6754 | 2283.7707 | #DIV/0! |  | #DIV/0! | 18 | 0 | 0 | 0 | 0 | 0 | 0 | 0 | 2283.7707 | 13.6589 | 30.1545 | 13.6589 | 8.8235 | 21971.5892 | 21969.9657 | 2274.9471 | 35.1545 | 35.1519 | 35.1545 | 35 | 1 | 1 | 0 | 7.2 | 1 | 7.2 | 2274.9471 | 18 | 0 | 0 | 0 | 0 | 0 | 0 | 0 | 0 | 0 | 0 | 0 | 0 | 0
2900 | 121 | 5 | 1 | 952.381 | 1250 | 35.7143 | 0 | 45.6754 | 2283.7707 | #DIV/0! |  | #DIV/0! | 18 | 0 | 0 | 0 | 0 | 0 | 0 | 0 | 2283.7707 | 13.6589 | 30.1519 | 13.6589 | 8.6752 | 21969.9657 | 21968.4905 | 2275.0955 | 35.1519 | 35.1496 | 35.1519 | 35 | 1 | 1 | 0 | 7.2 | 1 | 7.2 | 2275.0955 | 18 | 0 | 0 | 0 | 0 | 0 | 0 | 0 | 0 | 0 | 0 | 0 | 0 | 0
2901 | 121 | 5 | 1 | 952.381 | 1250 | 35.7143 | 0 | 45.6754 | 2283.7707 | #DIV/0! |  | #DIV/0! | 18 | 0 | 0 | 0 | 0 | 0 | 0 | 0 | 2283.7707 | 13.6589 | 30.1496 | 13.6589 | 8.5404 | 21968.4905 | 21967.1501 | 2275.2302 | 35.1496 | 35.1474 | 35.1496 | 35 | 1 | 1 | 0 | 7.2 | 1 | 7.2 | 2275.2302 | 18 | 0 | 0 | 0 | 0 | 0 | 0 | 0 | 0 | 0 | 0 | 0 | 0 | 0
2902 | 121 | 5 | 1 | 952.381 | 625 | 35.7143 | 0 | 32.9203 | 1646.0155 | #DIV/0! |  | #DIV/0! | 18 | 0 | 0 | 0 | 0 | 0 | 0 | 0 | 1646.0155 | 9.8446 | 30.1474 | 9.8446 | 6.0672 | 21967.1501 | 21968.2829 | 1639.9483 | 35.1474 | 35.1493 | 35.1474 | 35 | 1 | 1 | 0 | 7.2 | 1 | 7.2 | 1639.9483 | 18 | 0 | 0 | 0 | 0 | 0 | 0 | 0 | 0 | 0 | 0 | 0 | 0 | 0
2903 | 121 | 5 | 2 | 952.381 | 0 | 35.7143 | 0 | 20.1652 | 1008.2604 | #DIV/0! |  | #DIV/0! | 18 | 0 | 0 | 0 | 0 | 0 | 0 | 0 | 1008.2604 | 6.0303 | 30.1493 | 6.0303 | 3.7621 | 21968.2829 | 21971.7207 | 1004.4983 | 35.1493 | 35.1548 | 35.1493 | 35 | 1 | 1 | 0 | 7.2 | 1 | 7.2 | 1004.4983 | 18 | 0 | 0 | 0 | 0 | 0 | 0 | 0 | 0 | 0 | 0 | 0 | 0 | 0
2904 | 122 | 5 | 2 | 952.381 | 0 | 35.7143 | 0 | 20.1652 | 1008.2604 | #DIV/0! |  | #DIV/0! | 18 | 0 | 0 | 0 | 0 | 0 | 0 | 0 | 1008.2604 | 6.0303 | 30.1548 | 6.0303 | 3.9008 | 21971.7207 | 21975.0199 | 1004.3597 | 35.1548 | 35.16 | 35.1548 | 35 | 1 | 1 | 0 | 7.2 | 1 | 7.2 | 1004.3597 | 18 | 0 | 0 | 0 | 0 | 0 | 0 | 0 | 0 | 0 | 0 | 0 | 0 | 0
2905 | 122 | 5 | 2 | 952.381 | 0 | 35.7143 | 0 | 20.1652 | 1008.2604 | #DIV/0! |  | #DIV/0! | 18 | 0 | 0 | 0 | 0 | 0 | 0 | 0 | 1008.2604 | 6.0303 | 30.16 | 6.0303 | 4.0338 | 21975.0199 | 21978.1861 | 1004.2266 | 35.16 | 35.1651 | 35.16 | 35 | 1 | 1 | 0 | 7.2 | 1 | 7.2 | 1004.2266 | 18 | 0 | 0 | 0 | 0 | 0 | 0 | 0 | 0 | 0 | 0 | 0 | 0 | 0
2906 | 122 | 5 | 2 | 952.381 | 0 | 35.7143 | 0 | 20.1652 | 1008.2604 | #DIV/0! |  | #DIV/0! | 18 | 0 | 0 | 0 | 0 | 0 | 0 | 0 | 1008.2604 | 6.0303 | 30.1651 | 6.0303 | 4.1615 | 21978.1861 | 21981.2246 | 1004.0989 | 35.1651 | 35.17 | 35.1651 | 35 | 1 | 1 | 0 | 7.2 | 1 | 7.2 | 1004.0989 | 18 | 0 | 0 | 0 | 0 | 0 | 0 | 0 | 0 | 0 | 0 | 0 | 0 | 0
2907 | 122 | 5 | 2 | 952.381 | 0 | 35.7143 | 0 | 20.1652 | 1008.2604 | #DIV/0! |  | #DIV/0! | 18 | 0 | 0 | 0 | 0 | 0 | 0 | 0 | 1008.2604 | 6.0303 | 30.17 | 6.0303 | 4.2841 | 21981.2246 | 21984.1405 | 1003.9764 | 35.17 | 35.1746 | 35.17 | 35 | 1 | 1 | 0 | 7.2 | 1 | 7.2 | 1003.9764 | 18 | 0 | 0 | 0 | 0 | 0 | 0 | 0 | 0 | 0 | 0 | 0 | 0 | 0
2908 | 122 | 5 | 2 | 952.381 | 0 | 35.7143 | 0 | 20.1652 | 1008.2604 | #DIV/0! |  | #DIV/0! | 18 | 0 | 0 | 0 | 0 | 0 | 0 | 0 | 1008.2604 | 6.0303 | 30.1746 | 6.0303 | 4.4017 | 21984.1405 | 21986.9388 | 1003.8588 | 35.1746 | 35.1791 | 35.1746 | 35 | 1 | 1 | 0 | 7.2 | 1 | 7.2 | 1003.8588 | 18 | 0 | 0 | 0 | 0 | 0 | 0 | 0 | 0 | 0 | 0 | 0 | 0 | 0
2909 | 122 | 5 | 2 | 952.381 | 750 | 35.7143 | 0 | 35.4713 | 1773.5666 | #DIV/0! |  | #DIV/0! | 18 | 0 | 0 | 0 | 0 | 0 | 0 | 0 | 1773.5666 | 10.6075 | 30.1791 | 10.6075 | 7.9412 | 21986.9388 | 21986.1976 | 1765.6253 | 35.1791 | 35.1779 | 35.1791 | 35 | 1 | 1 | 0 | 7.2 | 1 | 7.2 | 1765.6253 | 18 | 0 | 0 | 0 | 0 | 0 | 0 | 0 | 0 | 0 | 0 | 0 | 0 | 0
2910 | 122 | 5 | 2 | 952.381 | 1250 | 35.7143 | 0 | 45.6754 | 2283.7707 | #DIV/0! |  | #DIV/0! | 18 | 0 | 0 | 0 | 0 | 0 | 0 | 0 | 2283.7707 | 13.6589 | 30.1779 | 13.6589 | 10.158 | 21986.1976 | 21983.2396 | 2273.6127 | 35.1779 | 35.1732 | 35.1779 | 35 | 1 | 1 | 0 | 7.2 | 1 | 7.2 | 2273.6127 | 18 | 0 | 0 | 0 | 0 | 0 | 0 | 0 | 0 | 0 | 0 | 0 | 0 | 0
2911 | 122 | 5 | 2 | 952.381 | 1250 | 35.7143 | 342.8571 | 52.6725 | 2633.6249 | #DIV/0! |  | #DIV/0! | 18 | 0 | 0 | 0 | 0 | 0 | 0 | 0 | 2633.6249 | 15.7513 | 30.1732 | 15.7513 | 11.4025 | 21983.2396 | 21979.0371 | 2622.2224 | 35.1732 | 35.1665 | 35.1732 | 35 | 1 | 1 | 0 | 7.2 | 1 | 7.2 | 2622.2224 | 18 | 0 | 0 | 0 | 0 | 0 | 0 | 0 | 0 | 0 | 0 | 0 | 0 | 0
2912 | 122 | 5 | 2 | 952.381 | 1250 | 35.7143 | 342.8571 | 52.6725 | 2633.6249 | #DIV/0! |  | #DIV/0! | 18 | 0 | 0 | 0 | 0 | 0 | 0 | 0 | 2633.6249 | 15.7513 | 30.1665 | 15.7513 | 10.9598 | 21979.0371 | 21975.2773 | 2622.6651 | 35.1665 | 35.1604 | 35.1665 | 35 | 1 | 1 | 0 | 7.2 | 1 | 7.2 | 2622.6651 | 18 | 0 | 0 | 0 | 0 | 0 | 0 | 0 | 0 | 0 | 0 | 0 | 0 | 0
2913 | 122 | 5 | 2 | 952.381 | 500 | 35.7143 | 342.8571 | 37.3664 | 1868.3188 | #DIV/0! |  | #DIV/0! | 18 | 0 | 0 | 0 | 0 | 0 | 0 | 0 | 1868.3188 | 11.1742 | 30.1604 | 11.1742 | 7.494 | 21975.2773 | 21974.9833 | 1860.8248 | 35.1604 | 35.16 | 35.1604 | 35 | 1 | 1 | 0 | 7.2 | 1 | 7.2 | 1860.8248 | 18 | 0 | 0 | 0 | 0 | 0 | 0 | 0 | 0 | 0 | 0 | 0 | 0 | 0
2914 | 122 | 5 | 2 | 952.381 | 0 | 35.7143 | 342.8571 | 27.1623 | 1358.1147 | #DIV/0! |  | #DIV/0! | 18 | 0 | 0 | 0 | 0 | 0 | 0 | 0 | 1358.1147 | 8.1227 | 30.16 | 8.1227 | 5.4316 | 21974.9833 | 21976.7517 | 1352.6831 | 35.16 | 35.1628 | 35.16 | 35 | 1 | 1 | 0 | 7.2 | 1 | 7.2 | 1352.6831 | 18 | 0 | 0 | 0 | 0 | 0 | 0 | 0 | 0 | 0 | 0 | 0 | 0 | 0
2915 | 122 | 5 | 2 | 952.381 | 0 | 35.7143 | 342.8571 | 27.1623 | 1358.1147 | #DIV/0! |  | #DIV/0! | 18 | 0 | 0 | 0 | 0 | 0 | 0 | 0 | 1358.1147 | 8.1227 | 30.1628 | 8.1227 | 5.5276 | 21976.7517 | 21978.4241 | 1352.5871 | 35.1628 | 35.1655 | 35.1628 | 35 | 1 | 1 | 0 | 7.2 | 1 | 7.2 | 1352.5871 | 18 | 0 | 0 | 0 | 0 | 0 | 0 | 0 | 0 | 0 | 0 | 0 | 0 | 0
2916 | 122 | 5 | 2 | 952.381 | 0 | 35.7143 | 342.8571 | 27.1623 | 1358.1147 | #DIV/0! |  | #DIV/0! | 18 | 0 | 0 | 0 | 0 | 0 | 0 | 0 | 1358.1147 | 8.1227 | 30.1655 | 8.1227 | 5.6185 | 21978.4241 | 21980.0056 | 1352.4962 | 35.1655 | 35.168 | 35.1655 | 35 | 1 | 1 | 0 | 7.2 | 1 | 7.2 | 1352.4962 | 18 | 0 | 0 | 0 | 0 | 0 | 0 | 0 | 0 | 0 | 0 | 0 | 0 | 0
2917 | 122 | 5 | 2 | 952.381 | 0 | 35.7143 | 342.8571 | 27.1623 | 1358.1147 | #DIV/0! |  | #DIV/0! | 18 | 0 | 0 | 0 | 0 | 0 | 0 | 0 | 1358.1147 | 8.1227 | 30.168 | 8.1227 | 5.7044 | 21980.0056 | 21981.5013 | 1352.4103 | 35.168 | 35.1704 | 35.168 | 35 | 1 | 1 | 0 | 7.2 | 1 | 7.2 | 1352.4103 | 18 | 0 | 0 | 0 | 0 | 0 | 0 | 0 | 0 | 0 | 0 | 0 | 0 | 0
2918 | 122 | 5 | 2 | 952.381 | 0 | 35.7143 | 342.8571 | 27.1623 | 1358.1147 | #DIV/0! |  | #DIV/0! | 18 | 0 | 0 | 0 | 0 | 0 | 0 | 0 | 1358.1147 | 8.1227 | 30.1704 | 8.1227 | 5.7856 | 21981.5013 | 21982.9156 | 1352.329 | 35.1704 | 35.1727 | 35.1704 | 35 | 1 | 1 | 0 | 7.2 | 1 | 7.2 | 1352.329 | 18 | 0 | 0 | 0 | 0 | 0 | 0 | 0 | 0 | 0 | 0 | 0 | 0 | 0
2919 | 122 | 5 | 2 | 952.381 | 0 | 35.7143 | 342.8571 | 27.1623 | 1358.1147 | #DIV/0! |  | #DIV/0! | 18 | 0 | 0 | 0 | 0 | 0 | 0 | 0 | 1358.1147 | 8.1227 | 30.1727 | 8.1227 | 5.8625 | 21982.9156 | 21984.2532 | 1352.2522 | 35.1727 | 35.1748 | 35.1727 | 35 | 1 | 1 | 0 | 7.2 | 1 | 7.2 | 1352.2522 | 18 | 0 | 0 | 0 | 0 | 0 | 0 | 0 | 0 | 0 | 0 | 0 | 0 | 0
2920 | 122 | 5 | 2 | 952.381 | 0 | 35.7143 | 342.8571 | 27.1623 | 1358.1147 | #DIV/0! |  | #DIV/0! | 18 | 0 | 0 | 0 | 0 | 0 | 0 | 0 | 1358.1147 | 8.1227 | 30.1748 | 8.1227 | 5.9351 | 21984.2532 | 21985.518 | 1352.1795 | 35.1748 | 35.1768 | 35.1748 | 35 | 1 | 1 | 0 | 7.2 | 1 | 7.2 | 1352.1795 | 18 | 0 | 0 | 0 | 0 | 0 | 0 | 0 | 0 | 0 | 0 | 0 | 0 | 0
2921 | 122 | 5 | 2 | 952.381 | 0 | 35.7143 | 0 | 20.1652 | 1008.2604 | #DIV/0! |  | #DIV/0! | 18 | 0 | 0 | 0 | 0 | 0 | 0 | 0 | 1008.2604 | 6.0303 | 30.1768 | 6.0303 | 4.4572 | 21985.518 | 21988.2608 | 1003.8032 | 35.1768 | 35.1812 | 35.1768 | 35 | 1 | 1 | 0 | 7.2 | 1 | 7.2 | 1003.8032 | 18 | 0 | 0 | 0 | 0 | 0 | 0 | 0 | 0 | 0 | 0 | 0 | 0 | 0
2922 | 122 | 5 | 2 | 952.381 | 625 | 35.7143 | 0 | 32.9203 | 1646.0155 | #DIV/0! |  | #DIV/0! | 18 | 0 | 0 | 0 | 0 | 0 | 0 | 0 | 1646.0155 | 9.8446 | 30.1812 | 9.8446 | 7.4572 | 21988.2608 | 21988.0036 | 1638.5584 | 35.1812 | 35.1808 | 35.1812 | 35 | 1 | 1 | 0 | 7.2 | 1 | 7.2 | 1638.5584 | 18 | 0 | 0 | 0 | 0 | 0 | 0 | 0 | 0 | 0 | 0 | 0 | 0 | 0
2923 | 122 | 5 | 2 | 952.381 | 1250 | 35.7143 | 0 | 45.6754 | 2283.7707 | #DIV/0! |  | #DIV/0! | 18 | 0 | 0 | 0 | 0 | 0 | 0 | 0 | 2283.7707 | 13.6589 | 30.1808 | 13.6589 | 10.323 | 21988.0036 | 21984.8806 | 2273.4477 | 35.1808 | 35.1758 | 35.1808 | 35 | 1 | 1 | 0 | 7.2 | 1 | 7.2 | 2273.4477 | 18 | 0 | 0 | 0 | 0 | 0 | 0 | 0 | 0 | 0 | 0 | 0 | 0 | 0
2924 | 122 | 5 | 2 | 952.381 | 1250 | 35.7143 | 0 | 45.6754 | 2283.7707 | #DIV/0! |  | #DIV/0! | 18 | 0 | 0 | 0 | 0 | 0 | 0 | 0 | 2283.7707 | 13.6589 | 30.1758 | 13.6589 | 10.0377 | 21984.8806 | 21982.043 | 2273.733 | 35.1758 | 35.1713 | 35.1758 | 35 | 1 | 1 | 0 | 7.2 | 1 | 7.2 | 2273.733 | 18 | 0 | 0 | 0 | 0 | 0 | 0 | 0 | 0 | 0 | 0 | 0 | 0 | 0
2925 | 122 | 5 | 2 | 952.381 | 1250 | 35.7143 | 0 | 45.6754 | 2283.7707 | #DIV/0! |  | #DIV/0! | 18 | 0 | 0 | 0 | 0 | 0 | 0 | 0 | 2283.7707 | 13.6589 | 30.1713 | 13.6589 | 9.7785 | 21982.043 | 21979.4645 | 2273.9922 | 35.1713 | 35.1671 | 35.1713 | 35 | 1 | 1 | 0 | 7.2 | 1 | 7.2 | 2273.9922 | 18 | 0 | 0 | 0 | 0 | 0 | 0 | 0 | 0 | 0 | 0 | 0 | 0 | 0
2926 | 122 | 5 | 2 | 952.381 | 625 | 35.7143 | 0 | 32.9203 | 1646.0155 | #DIV/0! |  | #DIV/0! | 18 | 0 | 0 | 0 | 0 | 0 | 0 | 0 | 1646.0155 | 9.8446 | 30.1671 | 9.8446 | 6.878 | 21979.4645 | 21979.7865 | 1639.1375 | 35.1671 | 35.1677 | 35.1671 | 35 | 1 | 1 | 0 | 7.2 | 1 | 7.2 | 1639.1375 | 18 | 0 | 0 | 0 | 0 | 0 | 0 | 0 | 0 | 0 | 0 | 0 | 0 | 0
2927 | 122 | 5 | 3 | 952.381 | 0 | 35.7143 | 0 | 20.1652 | 1008.2604 | #DIV/0! |  | #DIV/0! | 18 | 0 | 0 | 0 | 0 | 0 | 0 | 0 | 1008.2604 | 6.0303 | 30.1677 | 6.0303 | 4.2261 | 21979.7865 | 21982.7604 | 1004.0344 | 35.1677 | 35.1724 | 35.1677 | 35 | 1 | 1 | 0 | 7.2 | 1 | 7.2 | 1004.0344 | 18 | 0 | 0 | 0 | 0 | 0 | 0 | 0 | 0 | 0 | 0 | 0 | 0 | 0
2928 | 123 | 5 | 3 | 952.381 | 0 | 35.7143 | 0 | 20.1652 | 1008.2604 | #DIV/0! |  | #DIV/0! | 18 | 0 | 0 | 0 | 0 | 0 | 0 | 0 | 1008.2604 | 6.0303 | 30.1724 | 6.0303 | 4.346 | 21982.7604 | 21985.6144 | 1003.9144 | 35.1724 | 35.177 | 35.1724 | 35 | 1 | 1 | 0 | 7.2 | 1 | 7.2 | 1003.9144 | 18 | 0 | 0 | 0 | 0 | 0 | 0 | 0 | 0 | 0 | 0 | 0 | 0 | 0
2929 | 123 | 5 | 3 | 952.381 | 0 | 35.7143 | 0 | 20.1652 | 1008.2604 | #DIV/0! |  | #DIV/0! | 18 | 0 | 0 | 0 | 0 | 0 | 0 | 0 | 1008.2604 | 6.0303 | 30.177 | 6.0303 | 4.4611 | 21985.6144 | 21988.3533 | 1003.7993 | 35.177 | 35.1814 | 35.177 | 35 | 1 | 1 | 0 | 7.2 | 1 | 7.2 | 1003.7993 | 18 | 0 | 0 | 0 | 0 | 0 | 0 | 0 | 0 | 0 | 0 | 0 | 0 | 0
2930 | 123 | 5 | 3 | 952.381 | 0 | 35.7143 | 0 | 20.1652 | 1008.2604 | #DIV/0! |  | #DIV/0! | 18 | 0 | 0 | 0 | 0 | 0 | 0 | 0 | 1008.2604 | 6.0303 | 30.1814 | 6.0303 | 4.5716 | 21988.3533 | 21990.9817 | 1003.6889 | 35.1814 | 35.1856 | 35.1814 | 35 | 1 | 1 | 0 | 7.2 | 1 | 7.2 | 1003.6889 | 18 | 0 | 0 | 0 | 0 | 0 | 0 | 0 | 0 | 0 | 0 | 0 | 0 | 0
2931 | 123 | 5 | 3 | 952.381 | 0 | 35.7143 | 0 | 20.1652 | 1008.2604 | #DIV/0! |  | #DIV/0! | 18 | 0 | 0 | 0 | 0 | 0 | 0 | 0 | 1008.2604 | 6.0303 | 30.1856 | 6.0303 | 4.6776 | 21990.9817 | 21993.5041 | 1003.5829 | 35.1856 | 35.1896 | 35.1856 | 35 | 1 | 1 | 0 | 7.2 | 1 | 7.2 | 1003.5829 | 18 | 0 | 0 | 0 | 0 | 0 | 0 | 0 | 0 | 0 | 0 | 0 | 0 | 0
2932 | 123 | 5 | 3 | 952.381 | 0 | 35.7143 | 0 | 20.1652 | 1008.2604 | #DIV/0! |  | #DIV/0! | 18 | 0 | 0 | 0 | 0 | 0 | 0 | 0 | 1008.2604 | 6.0303 | 30.1896 | 6.0303 | 4.7793 | 21993.5041 | 21995.9248 | 1003.4811 | 35.1896 | 35.1935 | 35.1896 | 35 | 1 | 1 | 0 | 7.2 | 1 | 7.2 | 1003.4811 | 18 | 0 | 0 | 0 | 0 | 0 | 0 | 0 | 0 | 0 | 0 | 0 | 0 | 0
2933 | 123 | 5 | 3 | 952.381 | 750 | 35.7143 | 0 | 35.4713 | 1773.5666 | #DIV/0! |  | #DIV/0! | 18 | 0 | 0 | 0 | 0 | 0 | 0 | 0 | 1773.5666 | 10.6075 | 30.1935 | 10.6075 | 8.5787 | 21995.9248 | 21994.546 | 1764.9878 | 35.1935 | 35.1913 | 35.1935 | 35 | 1 | 1 | 0 | 7.2 | 1 | 7.2 | 1764.9878 | 18 | 0 | 0 | 0 | 0 | 0 | 0 | 0 | 0 | 0 | 0 | 0 | 0 | 0
2934 | 123 | 5 | 3 | 952.381 | 1250 | 35.7143 | 0 | 45.6754 | 2283.7707 | #DIV/0! |  | #DIV/0! | 18 | 0 | 0 | 0 | 0 | 0 | 0 | 0 | 2283.7707 | 13.6589 | 30.1913 | 13.6589 | 10.9206 | 21994.546 | 21990.8254 | 2272.85 | 35.1913 | 35.1853 | 35.1913 | 35 | 1 | 1 | 0 | 7.2 | 1 | 7.2 | 2272.85 | 18 | 0 | 0 | 0 | 0 | 0 | 0 | 0 | 0 | 0 | 0 | 0 | 0 | 0
2935 | 123 | 5 | 3 | 952.381 | 1250 | 35.7143 | 342.8571 | 52.6725 | 2633.6249 | #DIV/0! |  | #DIV/0! | 18 | 0 | 0 | 0 | 0 | 0 | 0 | 0 | 2633.6249 | 15.7513 | 30.1853 | 15.7513 | 12.2016 | 21990.8254 | 21985.8238 | 2621.4233 | 35.1853 | 35.1773 | 35.1853 | 35 | 1 | 1 | 0 | 7.2 | 1 | 7.2 | 2621.4233 | 18 | 0 | 0 | 0 | 0 | 0 | 0 | 0 | 0 | 0 | 0 | 0 | 0 | 0
2936 | 123 | 5 | 3 | 952.381 | 1250 | 35.7143 | 342.8571 | 52.6725 | 2633.6249 | #DIV/0! |  | #DIV/0! | 18 | 0 | 0 | 0 | 0 | 0 | 0 | 0 | 2633.6249 | 15.7513 | 30.1773 | 15.7513 | 11.6747 | 21985.8238 | 21981.3491 | 2621.9501 | 35.1773 | 35.1702 | 35.1773 | 35 | 1 | 1 | 0 | 7.2 | 1 | 7.2 | 2621.9501 | 18 | 0 | 0 | 0 | 0 | 0 | 0 | 0 | 0 | 0 | 0 | 0 | 0 | 0
2937 | 123 | 5 | 3 | 952.381 | 500 | 35.7143 | 342.8571 | 37.3664 | 1868.3188 | #DIV/0! |  | #DIV/0! | 18 | 0 | 0 | 0 | 0 | 0 | 0 | 0 | 1868.3188 | 11.1742 | 30.1702 | 11.1742 | 7.9478 | 21981.3491 | 21980.6013 | 1860.371 | 35.1702 | 35.169 | 35.1702 | 35 | 1 | 1 | 0 | 7.2 | 1 | 7.2 | 1860.371 | 18 | 0 | 0 | 0 | 0 | 0 | 0 | 0 | 0 | 0 | 0 | 0 | 0 | 0
2938 | 123 | 5 | 3 | 952.381 | 0 | 35.7143 | 342.8571 | 27.1623 | 1358.1147 | #DIV/0! |  | #DIV/0! | 18 | 0 | 0 | 0 | 0 | 0 | 0 | 0 | 1358.1147 | 8.1227 | 30.169 | 8.1227 | 5.7367 | 21980.6013 | 21982.0645 | 1352.3779 | 35.169 | 35.1713 | 35.169 | 35 | 1 | 1 | 0 | 7.2 | 1 | 7.2 | 1352.3779 | 18 | 0 | 0 | 0 | 0 | 0 | 0 | 0 | 0 | 0 | 0 | 0 | 0 | 0
2939 | 123 | 5 | 3 | 952.381 | 0 | 35.7143 | 342.8571 | 27.1623 | 1358.1147 | #DIV/0! |  | #DIV/0! | 18 | 0 | 0 | 0 | 0 | 0 | 0 | 0 | 1358.1147 | 8.1227 | 30.1713 | 8.1227 | 5.8162 | 21982.0645 | 21983.4483 | 1352.2984 | 35.1713 | 35.1735 | 35.1713 | 35 | 1 | 1 | 0 | 7.2 | 1 | 7.2 | 1352.2984 | 18 | 0 | 0 | 0 | 0 | 0 | 0 | 0 | 0 | 0 | 0 | 0 | 0 | 0
2940 | 123 | 5 | 3 | 952.381 | 0 | 35.7143 | 342.8571 | 27.1623 | 1358.1147 | #DIV/0! |  | #DIV/0! | 18 | 0 | 0 | 0 | 0 | 0 | 0 | 0 | 1358.1147 | 8.1227 | 30.1735 | 8.1227 | 5.8914 | 21983.4483 | 21984.7569 | 1352.2233 | 35.1735 | 35.1756 | 35.1735 | 35 | 1 | 1 | 0 | 7.2 | 1 | 7.2 | 1352.2233 | 18 | 0 | 0 | 0 | 0 | 0 | 0 | 0 | 0 | 0 | 0 | 0 | 0 | 0
2941 | 123 | 5 | 3 | 952.381 | 0 | 35.7143 | 342.8571 | 27.1623 | 1358.1147 | #DIV/0! |  | #DIV/0! | 18 | 0 | 0 | 0 | 0 | 0 | 0 | 0 | 1358.1147 | 8.1227 | 30.1756 | 8.1227 | 5.9625 | 21984.7569 | 21985.9944 | 1352.1522 | 35.1756 | 35.1776 | 35.1756 | 35 | 1 | 1 | 0 | 7.2 | 1 | 7.2 | 1352.1522 | 18 | 0 | 0 | 0 | 0 | 0 | 0 | 0 | 0 | 0 | 0 | 0 | 0 | 0
2942 | 123 | 5 | 3 | 952.381 | 0 | 35.7143 | 342.8571 | 27.1623 | 1358.1147 | #DIV/0! |  | #DIV/0! | 18 | 0 | 0 | 0 | 0 | 0 | 0 | 0 | 1358.1147 | 8.1227 | 30.1776 | 8.1227 | 6.0297 | 21985.9944 | 21987.1647 | 1352.0849 | 35.1776 | 35.1795 | 35.1776 | 35 | 1 | 1 | 0 | 7.2 | 1 | 7.2 | 1352.0849 | 18 | 0 | 0 | 0 | 0 | 0 | 0 | 0 | 0 | 0 | 0 | 0 | 0 | 0
2943 | 123 | 5 | 3 | 952.381 | 0 | 35.7143 | 342.8571 | 27.1623 | 1358.1147 | #DIV/0! |  | #DIV/0! | 18 | 0 | 0 | 0 | 0 | 0 | 0 | 0 | 1358.1147 | 8.1227 | 30.1795 | 8.1227 | 6.0933 | 21987.1647 | 21988.2714 | 1352.0214 | 35.1795 | 35.1812 | 35.1795 | 35 | 1 | 1 | 0 | 7.2 | 1 | 7.2 | 1352.0214 | 18 | 0 | 0 | 0 | 0 | 0 | 0 | 0 | 0 | 0 | 0 | 0 | 0 | 0
2944 | 123 | 5 | 3 | 952.381 | 0 | 35.7143 | 342.8571 | 27.1623 | 1358.1147 | #DIV/0! |  | #DIV/0! | 18 | 0 | 0 | 0 | 0 | 0 | 0 | 0 | 1358.1147 | 8.1227 | 30.1812 | 8.1227 | 6.1534 | 21988.2714 | 21989.318 | 1351.9613 | 35.1812 | 35.1829 | 35.1812 | 35 | 1 | 1 | 0 | 7.2 | 1 | 7.2 | 1351.9613 | 18 | 0 | 0 | 0 | 0 | 0 | 0 | 0 | 0 | 0 | 0 | 0 | 0 | 0
2945 | 123 | 5 | 3 | 952.381 | 0 | 35.7143 | 0 | 20.1652 | 1008.2604 | #DIV/0! |  | #DIV/0! | 18 | 0 | 0 | 0 | 0 | 0 | 0 | 0 | 1008.2604 | 6.0303 | 30.1829 | 6.0303 | 4.6105 | 21989.318 | 21991.9075 | 1003.65 | 35.1829 | 35.1871 | 35.1829 | 35 | 1 | 1 | 0 | 7.2 | 1 | 7.2 | 1003.65 | 18 | 0 | 0 | 0 | 0 | 0 | 0 | 0 | 0 | 0 | 0 | 0 | 0 | 0
2946 | 123 | 5 | 3 | 952.381 | 625 | 35.7143 | 0 | 32.9203 | 1646.0155 | #DIV/0! |  | #DIV/0! | 18 | 0 | 0 | 0 | 0 | 0 | 0 | 0 | 1646.0155 | 9.8446 | 30.1871 | 9.8446 | 7.6973 | 21991.9075 | 21991.4102 | 1638.3183 | 35.1871 | 35.1863 | 35.1871 | 35 | 1 | 1 | 0 | 7.2 | 1 | 7.2 | 1638.3183 | 18 | 0 | 0 | 0 | 0 | 0 | 0 | 0 | 0 | 0 | 0 | 0 | 0 | 0
2947 | 123 | 5 | 3 | 952.381 | 1250 | 35.7143 | 0 | 45.6754 | 2283.7707 | #DIV/0! |  | #DIV/0! | 18 | 0 | 0 | 0 | 0 | 0 | 0 | 0 | 2283.7707 | 13.6589 | 30.1863 | 13.6589 | 10.6342 | 21991.4102 | 21987.976 | 2273.1365 | 35.1863 | 35.1808 | 35.1863 | 35 | 1 | 1 | 0 | 7.2 | 1 | 7.2 | 2273.1365 | 18 | 0 | 0 | 0 | 0 | 0 | 0 | 0 | 0 | 0 | 0 | 0 | 0 | 0
2948 | 123 | 5 | 3 | 952.381 | 1250 | 35.7143 | 0 | 45.6754 | 2283.7707 | #DIV/0! |  | #DIV/0! | 18 | 0 | 0 | 0 | 0 | 0 | 0 | 0 | 2283.7707 | 13.6589 | 30.1808 | 13.6589 | 10.3205 | 21987.976 | 21984.8556 | 2273.4502 | 35.1808 | 35.1758 | 35.1808 | 35 | 1 | 1 | 0 | 7.2 | 1 | 7.2 | 2273.4502 | 18 | 0 | 0 | 0 | 0 | 0 | 0 | 0 | 0 | 0 | 0 | 0 | 0 | 0
2949 | 123 | 5 | 3 | 952.381 | 1250 | 35.7143 | 0 | 45.6754 | 2283.7707 | #DIV/0! |  | #DIV/0! | 18 | 0 | 0 | 0 | 0 | 0 | 0 | 0 | 2283.7707 | 13.6589 | 30.1758 | 13.6589 | 10.0354 | 21984.8556 | 21982.0202 | 2273.7353 | 35.1758 | 35.1712 | 35.1758 | 35 | 1 | 1 | 0 | 7.2 | 1 | 7.2 | 2273.7353 | 18 | 0 | 0 | 0 | 0 | 0 | 0 | 0 | 0 | 0 | 0 | 0 | 0 | 0
2950 | 123 | 5 | 3 | 952.381 | 625 | 35.7143 | 0 | 32.9203 | 1646.0155 | #DIV/0! |  | #DIV/0! | 18 | 0 | 0 | 0 | 0 | 0 | 0 | 0 | 1646.0155 | 9.8446 | 30.1712 | 9.8446 | 7.0463 | 21982.0202 | 21982.1739 | 1638.9693 | 35.1712 | 35.1715 | 35.1712 | 35 | 1 | 1 | 0 | 7.2 | 1 | 7.2 | 1638.9693 | 18 | 0 | 0 | 0 | 0 | 0 | 0 | 0 | 0 | 0 | 0 | 0 | 0 | 0
2951 | 123 | 5 | 4 | 952.381 | 0 | 35.7143 | 0 | 20.1652 | 1008.2604 | #DIV/0! |  | #DIV/0! | 18 | 0 | 0 | 0 | 0 | 0 | 0 | 0 | 1008.2604 | 6.0303 | 30.1715 | 6.0303 | 4.3224 | 21982.1739 | 21985.0515 | 1003.9381 | 35.1715 | 35.1761 | 35.1715 | 35 | 1 | 1 | 0 | 7.2 | 1 | 7.2 | 1003.9381 | 18 | 0 | 0 | 0 | 0 | 0 | 0 | 0 | 0 | 0 | 0 | 0 | 0 | 0
2952 | 124 | 5 | 4 | 952.381 | 0 | 35.7143 | 0 | 20.1652 | 1008.2604 | #DIV/0! |  | #DIV/0! | 18 | 0 | 0 | 0 | 0 | 0 | 0 | 0 | 1008.2604 | 6.0303 | 30.1761 | 6.0303 | 4.4384 | 21985.0515 | 21987.8131 | 1003.822 | 35.1761 | 35.1805 | 35.1761 | 35 | 1 | 1 | 0 | 7.2 | 1 | 7.2 | 1003.822 | 18 | 0 | 0 | 0 | 0 | 0 | 0 | 0 | 0 | 0 | 0 | 0 | 0 | 0
2953 | 124 | 5 | 4 | 952.381 | 0 | 35.7143 | 0 | 20.1652 | 1008.2604 | #DIV/0! |  | #DIV/0! | 18 | 0 | 0 | 0 | 0 | 0 | 0 | 0 | 1008.2604 | 6.0303 | 30.1805 | 6.0303 | 4.5498 | 21987.8131 | 21990.4633 | 1003.7106 | 35.1805 | 35.1847 | 35.1805 | 35 | 1 | 1 | 0 | 7.2 | 1 | 7.2 | 1003.7106 | 18 | 0 | 0 | 0 | 0 | 0 | 0 | 0 | 0 | 0 | 0 | 0 | 0 | 0
2954 | 124 | 5 | 4 | 952.381 | 0 | 35.7143 | 0 | 20.1652 | 1008.2604 | #DIV/0! |  | #DIV/0! | 18 | 0 | 0 | 0 | 0 | 0 | 0 | 0 | 1008.2604 | 6.0303 | 30.1847 | 6.0303 | 4.6567 | 21990.4633 | 21993.0066 | 1003.6038 | 35.1847 | 35.1888 | 35.1847 | 35 | 1 | 1 | 0 | 7.2 | 1 | 7.2 | 1003.6038 | 18 | 0 | 0 | 0 | 0 | 0 | 0 | 0 | 0 | 0 | 0 | 0 | 0 | 0
2955 | 124 | 5 | 4 | 952.381 | 0 | 35.7143 | 0 | 20.1652 | 1008.2604 | #DIV/0! |  | #DIV/0! | 18 | 0 | 0 | 0 | 0 | 0 | 0 | 0 | 1008.2604 | 6.0303 | 30.1888 | 6.0303 | 4.7593 | 21993.0066 | 21995.4474 | 1003.5012 | 35.1888 | 35.1927 | 35.1888 | 35 | 1 | 1 | 0 | 7.2 | 1 | 7.2 | 1003.5012 | 18 | 0 | 0 | 0 | 0 | 0 | 0 | 0 | 0 | 0 | 0 | 0 | 0 | 0
2956 | 124 | 5 | 4 | 952.381 | 0 | 35.7143 | 0 | 20.1652 | 1008.2604 | #DIV/0! |  | #DIV/0! | 18 | 0 | 0 | 0 | 0 | 0 | 0 | 0 | 1008.2604 | 6.0303 | 30.1927 | 6.0303 | 4.8577 | 21995.4474 | 21997.7897 | 1003.4028 | 35.1927 | 35.1965 | 35.1927 | 35 | 1 | 1 | 0 | 7.2 | 1 | 7.2 | 1003.4028 | 18 | 0 | 0 | 0 | 0 | 0 | 0 | 0 | 0 | 0 | 0 | 0 | 0 | 0
2957 | 124 | 5 | 4 | 952.381 | 750 | 35.7143 | 0 | 35.4713 | 1773.5666 | #DIV/0! |  | #DIV/0! | 18 | 0 | 0 | 0 | 0 | 0 | 0 | 0 | 1773.5666 | 10.6075 | 30.1965 | 10.6075 | 8.711 | 21997.7897 | 21996.2787 | 1764.8555 | 35.1965 | 35.194 | 35.1965 | 35 | 1 | 1 | 0 | 7.2 | 1 | 7.2 | 1764.8555 | 18 | 0 | 0 | 0 | 0 | 0 | 0 | 0 | 0 | 0 | 0 | 0 | 0 | 0
2958 | 124 | 5 | 4 | 952.381 | 1250 | 35.7143 | 0 | 45.6754 | 2283.7707 | #DIV/0! |  | #DIV/0! | 18 | 0 | 0 | 0 | 0 | 0 | 0 | 0 | 2283.7707 | 13.6589 | 30.194 | 13.6589 | 11.0789 | 21996.2787 | 21992.3998 | 2272.6917 | 35.194 | 35.1878 | 35.194 | 35 | 1 | 1 | 0 | 7.2 | 1 | 7.2 | 2272.6917 | 18 | 0 | 0 | 0 | 0 | 0 | 0 | 0 | 0 | 0 | 0 | 0 | 0 | 0
2959 | 124 | 5 | 4 | 952.381 | 1250 | 35.7143 | 342.8571 | 52.6725 | 2633.6249 | #DIV/0! |  | #DIV/0! | 18 | 0 | 0 | 0 | 0 | 0 | 0 | 0 | 2633.6249 | 15.7513 | 30.1878 | 15.7513 | 12.3675 | 21992.3998 | 21987.2323 | 2621.2574 | 35.1878 | 35.1796 | 35.1878 | 35 | 1 | 1 | 0 | 7.2 | 1 | 7.2 | 2621.2574 | 18 | 0 | 0 | 0 | 0 | 0 | 0 | 0 | 0 | 0 | 0 | 0 | 0 | 0
2960 | 124 | 5 | 4 | 952.381 | 1250 | 35.7143 | 342.8571 | 52.6725 | 2633.6249 | #DIV/0! |  | #DIV/0! | 18 | 0 | 0 | 0 | 0 | 0 | 0 | 0 | 2633.6249 | 15.7513 | 30.1796 | 15.7513 | 11.8231 | 21987.2323 | 21982.6092 | 2621.8018 | 35.1796 | 35.1722 | 35.1796 | 35 | 1 | 1 | 0 | 7.2 | 1 | 7.2 | 2621.8018 | 18 | 0 | 0 | 0 | 0 | 0 | 0 | 0 | 0 | 0 | 0 | 0 | 0 | 0
2961 | 124 | 5 | 4 | 952.381 | 500 | 35.7143 | 342.8571 | 37.3664 | 1868.3188 | #DIV/0! |  | #DIV/0! | 18 | 0 | 0 | 0 | 0 | 0 | 0 | 0 | 1868.3188 | 11.1742 | 30.1722 | 11.1742 | 8.0419 | 21982.6092 | 21981.7672 | 1860.2768 | 35.1722 | 35.1708 | 35.1722 | 35 | 1 | 1 | 0 | 7.2 | 1 | 7.2 | 1860.2768 | 18 | 0 | 0 | 0 | 0 | 0 | 0 | 0 | 0 | 0 | 0 | 0 | 0 | 0
2962 | 124 | 5 | 4 | 952.381 | 0 | 35.7143 | 342.8571 | 27.1623 | 1358.1147 | #DIV/0! |  | #DIV/0! | 18 | 0 | 0 | 0 | 0 | 0 | 0 | 0 | 1358.1147 | 8.1227 | 30.1708 | 8.1227 | 5.8001 | 21981.7672 | 21983.1672 | 1352.3146 | 35.1708 | 35.1731 | 35.1708 | 35 | 1 | 1 | 0 | 7.2 | 1 | 7.2 | 1352.3146 | 18 | 0 | 0 | 0 | 0 | 0 | 0 | 0 | 0 | 0 | 0 | 0 | 0 | 0
2963 | 124 | 5 | 4 | 952.381 | 0 | 35.7143 | 342.8571 | 27.1623 | 1358.1147 | #DIV/0! |  | #DIV/0! | 18 | 0 | 0 | 0 | 0 | 0 | 0 | 0 | 1358.1147 | 8.1227 | 30.1731 | 8.1227 | 5.8761 | 21983.1672 | 21984.491 | 1352.2385 | 35.1731 | 35.1752 | 35.1731 | 35 | 1 | 1 | 0 | 7.2 | 1 | 7.2 | 1352.2385 | 18 | 0 | 0 | 0 | 0 | 0 | 0 | 0 | 0 | 0 | 0 | 0 | 0 | 0
2964 | 124 | 5 | 4 | 952.381 | 0 | 35.7143 | 342.8571 | 27.1623 | 1358.1147 | #DIV/0! |  | #DIV/0! | 18 | 0 | 0 | 0 | 0 | 0 | 0 | 0 | 1358.1147 | 8.1227 | 30.1752 | 8.1227 | 5.9481 | 21984.491 | 21985.743 | 1352.1666 | 35.1752 | 35.1772 | 35.1752 | 35 | 1 | 1 | 0 | 7.2 | 1 | 7.2 | 1352.1666 | 18 | 0 | 0 | 0 | 0 | 0 | 0 | 0 | 0 | 0 | 0 | 0 | 0 | 0
2965 | 124 | 5 | 4 | 952.381 | 0 | 35.7143 | 342.8571 | 27.1623 | 1358.1147 | #DIV/0! |  | #DIV/0! | 18 | 0 | 0 | 0 | 0 | 0 | 0 | 0 | 1358.1147 | 8.1227 | 30.1772 | 8.1227 | 6.0161 | 21985.743 | 21986.9269 | 1352.0986 | 35.1772 | 35.1791 | 35.1772 | 35 | 1 | 1 | 0 | 7.2 | 1 | 7.2 | 1352.0986 | 18 | 0 | 0 | 0 | 0 | 0 | 0 | 0 | 0 | 0 | 0 | 0 | 0 | 0
2966 | 124 | 5 | 4 | 952.381 | 0 | 35.7143 | 342.8571 | 27.1623 | 1358.1147 | #DIV/0! |  | #DIV/0! | 18 | 0 | 0 | 0 | 0 | 0 | 0 | 0 | 1358.1147 | 8.1227 | 30.1791 | 8.1227 | 6.0804 | 21986.9269 | 21988.0465 | 1352.0343 | 35.1791 | 35.1809 | 35.1791 | 35 | 1 | 1 | 0 | 7.2 | 1 | 7.2 | 1352.0343 | 18 | 0 | 0 | 0 | 0 | 0 | 0 | 0 | 0 | 0 | 0 | 0 | 0 | 0
2967 | 124 | 5 | 4 | 952.381 | 0 | 35.7143 | 342.8571 | 27.1623 | 1358.1147 | #DIV/0! |  | #DIV/0! | 18 | 0 | 0 | 0 | 0 | 0 | 0 | 0 | 1358.1147 | 8.1227 | 30.1809 | 8.1227 | 6.1412 | 21988.0465 | 21989.1053 | 1351.9735 | 35.1809 | 35.1826 | 35.1809 | 35 | 1 | 1 | 0 | 7.2 | 1 | 7.2 | 1351.9735 | 18 | 0 | 0 | 0 | 0 | 0 | 0 | 0 | 0 | 0 | 0 | 0 | 0 | 0
2968 | 124 | 5 | 4 | 952.381 | 0 | 35.7143 | 342.8571 | 27.1623 | 1358.1147 | #DIV/0! |  | #DIV/0! | 18 | 0 | 0 | 0 | 0 | 0 | 0 | 0 | 1358.1147 | 8.1227 | 30.1826 | 8.1227 | 6.1987 | 21989.1053 | 21990.1066 | 1351.916 | 35.1826 | 35.1842 | 35.1826 | 35 | 1 | 1 | 0 | 7.2 | 1 | 7.2 | 1351.916 | 18 | 0 | 0 | 0 | 0 | 0 | 0 | 0 | 0 | 0 | 0 | 0 | 0 | 0
2969 | 124 | 5 | 4 | 952.381 | 0 | 35.7143 | 0 | 20.1652 | 1008.2604 | #DIV/0! |  | #DIV/0! | 18 | 0 | 0 | 0 | 0 | 0 | 0 | 0 | 1008.2604 | 6.0303 | 30.1842 | 6.0303 | 4.6423 | 21990.1066 | 21992.6643 | 1003.6182 | 35.1842 | 35.1883 | 35.1842 | 35 | 1 | 1 | 0 | 7.2 | 1 | 7.2 | 1003.6182 | 18 | 0 | 0 | 0 | 0 | 0 | 0 | 0 | 0 | 0 | 0 | 0 | 0 | 0
2970 | 124 | 5 | 4 | 952.381 | 625 | 35.7143 | 0 | 32.9203 | 1646.0155 | #DIV/0! |  | #DIV/0! | 18 | 0 | 0 | 0 | 0 | 0 | 0 | 0 | 1646.0155 | 9.8446 | 30.1883 | 9.8446 | 7.7471 | 21992.6643 | 21992.1172 | 1638.2685 | 35.1883 | 35.1874 | 35.1883 | 35 | 1 | 1 | 0 | 7.2 | 1 | 7.2 | 1638.2685 | 18 | 0 | 0 | 0 | 0 | 0 | 0 | 0 | 0 | 0 | 0 | 0 | 0 | 0
2971 | 124 | 5 | 4 | 952.381 | 1250 | 35.7143 | 0 | 45.6754 | 2283.7707 | #DIV/0! |  | #DIV/0! | 18 | 0 | 0 | 0 | 0 | 0 | 0 | 0 | 2283.7707 | 13.6589 | 30.1874 | 13.6589 | 10.6988 | 21992.1172 | 21988.6184 | 2273.0719 | 35.1874 | 35.1818 | 35.1874 | 35 | 1 | 1 | 0 | 7.2 | 1 | 7.2 | 2273.0719 | 18 | 0 | 0 | 0 | 0 | 0 | 0 | 0 | 0 | 0 | 0 | 0 | 0 | 0
2972 | 124 | 5 | 4 | 952.381 | 1250 | 35.7143 | 0 | 45.6754 | 2283.7707 | #DIV/0! |  | #DIV/0! | 18 | 0 | 0 | 0 | 0 | 0 | 0 | 0 | 2283.7707 | 13.6589 | 30.1818 | 13.6589 | 10.3791 | 21988.6184 | 21985.4393 | 2273.3915 | 35.1818 | 35.1767 | 35.1818 | 35 | 1 | 1 | 0 | 7.2 | 1 | 7.2 | 2273.3915 | 18 | 0 | 0 | 0 | 0 | 0 | 0 | 0 | 0 | 0 | 0 | 0 | 0 | 0
2973 | 124 | 5 | 4 | 952.381 | 1250 | 35.7143 | 0 | 45.6754 | 2283.7707 | #DIV/0! |  | #DIV/0! | 18 | 0 | 0 | 0 | 0 | 0 | 0 | 0 | 2283.7707 | 13.6589 | 30.1767 | 13.6589 | 10.0887 | 21985.4393 | 21982.5506 | 2273.6819 | 35.1767 | 35.1721 | 35.1767 | 35 | 1 | 1 | 0 | 7.2 | 1 | 7.2 | 2273.6819 | 18 | 0 | 0 | 0 | 0 | 0 | 0 | 0 | 0 | 0 | 0 | 0 | 0 | 0
2974 | 124 | 5 | 4 | 952.381 | 625 | 35.7143 | 0 | 32.9203 | 1646.0155 | #DIV/0! |  | #DIV/0! | 18 | 0 | 0 | 0 | 0 | 0 | 0 | 0 | 1646.0155 | 9.8446 | 30.1721 | 9.8446 | 7.0812 | 21982.5506 | 21982.6694 | 1638.9344 | 35.1721 | 35.1723 | 35.1721 | 35 | 1 | 1 | 0 | 7.2 | 1 | 7.2 | 1638.9344 | 18 | 0 | 0 | 0 | 0 | 0 | 0 | 0 | 0 | 0 | 0 | 0 | 0 | 0
2975 | 124 | 5 | 5 | 952.381 | 0 | 35.7143 | 0 | 20.1652 | 1008.2604 | #DIV/0! |  | #DIV/0! | 18 | 0 | 0 | 0 | 0 | 0 | 0 | 0 | 1008.2604 | 6.0303 | 30.1723 | 6.0303 | 4.3424 | 21982.6694 | 21985.527 | 1003.9181 | 35.1723 | 35.1768 | 35.1723 | 35 | 1 | 1 | 0 | 7.2 | 1 | 7.2 | 1003.9181 | 18 | 0 | 0 | 0 | 0 | 0 | 0 | 0 | 0 | 0 | 0 | 0 | 0 | 0
2976 | 125 | 5 | 5 | 952.381 | 0 | 35.7143 | 0 | 20.1652 | 1008.2604 | #DIV/0! |  | #DIV/0! | 18 | 0 | 0 | 0 | 0 | 0 | 0 | 0 | 1008.2604 | 6.0303 | 30.1768 | 6.0303 | 4.4576 | 21985.527 | 21988.2694 | 1003.8028 | 35.1768 | 35.1812 | 35.1768 | 35 | 1 | 1 | 0 | 7.2 | 1 | 7.2 | 1003.8028 | 18 | 0 | 0 | 0 | 0 | 0 | 0 | 0 | 0 | 0 | 0 | 0 | 0 | 0
2977 | 125 | 5 | 5 | 952.381 | 0 | 35.7143 | 0 | 20.1652 | 1008.2604 | #DIV/0! |  | #DIV/0! | 18 | 0 | 0 | 0 | 0 | 0 | 0 | 0 | 1008.2604 | 6.0303 | 30.1812 | 6.0303 | 4.5682 | 21988.2694 | 21990.9012 | 1003.6922 | 35.1812 | 35.1854 | 35.1812 | 35 | 1 | 1 | 0 | 7.2 | 1 | 7.2 | 1003.6922 | 18 | 0 | 0 | 0 | 0 | 0 | 0 | 0 | 0 | 0 | 0 | 0 | 0 | 0
2978 | 125 | 5 | 5 | 952.381 | 0 | 35.7143 | 0 | 20.1652 | 1008.2604 | #DIV/0! |  | #DIV/0! | 18 | 0 | 0 | 0 | 0 | 0 | 0 | 0 | 1008.2604 | 6.0303 | 30.1854 | 6.0303 | 4.6743 | 21990.9012 | 21993.4269 | 1003.5861 | 35.1854 | 35.1895 | 35.1854 | 35 | 1 | 1 | 0 | 7.2 | 1 | 7.2 | 1003.5861 | 18 | 0 | 0 | 0 | 0 | 0 | 0 | 0 | 0 | 0 | 0 | 0 | 0 | 0
2979 | 125 | 5 | 5 | 952.381 | 0 | 35.7143 | 0 | 20.1652 | 1008.2604 | #DIV/0! |  | #DIV/0! | 18 | 0 | 0 | 0 | 0 | 0 | 0 | 0 | 1008.2604 | 6.0303 | 30.1895 | 6.0303 | 4.7762 | 21993.4269 | 21995.8507 | 1003.4842 | 35.1895 | 35.1934 | 35.1895 | 35 | 1 | 1 | 0 | 7.2 | 1 | 7.2 | 1003.4842 | 18 | 0 | 0 | 0 | 0 | 0 | 0 | 0 | 0 | 0 | 0 | 0 | 0 | 0
2980 | 125 | 5 | 5 | 952.381 | 0 | 35.7143 | 0 | 20.1652 | 1008.2604 | #DIV/0! |  | #DIV/0! | 18 | 0 | 0 | 0 | 0 | 0 | 0 | 0 | 1008.2604 | 6.0303 | 30.1934 | 6.0303 | 4.874 | 21995.8507 | 21998.1767 | 1003.3865 | 35.1934 | 35.1971 | 35.1934 | 35 | 1 | 1 | 0 | 7.2 | 1 | 7.2 | 1003.3865 | 18 | 0 | 0 | 0 | 0 | 0 | 0 | 0 | 0 | 0 | 0 | 0 | 0 | 0
2981 | 125 | 5 | 5 | 952.381 | 750 | 35.7143 | 0 | 35.4713 | 1773.5666 | #DIV/0! |  | #DIV/0! | 18 | 0 | 0 | 0 | 0 | 0 | 0 | 0 | 1773.5666 | 10.6075 | 30.1971 | 10.6075 | 8.7385 | 21998.1767 | 21996.6382 | 1764.8281 | 35.1971 | 35.1946 | 35.1971 | 35 | 1 | 1 | 0 | 7.2 | 1 | 7.2 | 1764.8281 | 18 | 0 | 0 | 0 | 0 | 0 | 0 | 0 | 0 | 0 | 0 | 0 | 0 | 0
2982 | 125 | 5 | 5 | 952.381 | 1250 | 35.7143 | 0 | 45.6754 | 2283.7707 | #DIV/0! |  | #DIV/0! | 18 | 0 | 0 | 0 | 0 | 0 | 0 | 0 | 2283.7707 | 13.6589 | 30.1946 | 13.6589 | 11.1118 | 21996.6382 | 21992.7265 | 2272.6589 | 35.1946 | 35.1884 | 35.1946 | 35 | 1 | 1 | 0 | 7.2 | 1 | 7.2 | 2272.6589 | 18 | 0 | 0 | 0 | 0 | 0 | 0 | 0 | 0 | 0 | 0 | 0 | 0 | 0
2983 | 125 | 5 | 5 | 952.381 | 1250 | 35.7143 | 342.8571 | 52.6725 | 2633.6249 | #DIV/0! |  | #DIV/0! | 18 | 0 | 0 | 0 | 0 | 0 | 0 | 0 | 2633.6249 | 15.7513 | 30.1884 | 15.7513 | 12.4019 | 21992.7265 | 21987.5246 | 2621.223 | 35.1884 | 35.18 | 35.1884 | 35 | 1 | 1 | 0 | 7.2 | 1 | 7.2 | 2621.223 | 18 | 0 | 0 | 0 | 0 | 0 | 0 | 0 | 0 | 0 | 0 | 0 | 0 | 0
2984 | 125 | 5 | 5 | 952.381 | 1250 | 35.7143 | 342.8571 | 52.6725 | 2633.6249 | #DIV/0! |  | #DIV/0! | 18 | 0 | 0 | 0 | 0 | 0 | 0 | 0 | 2633.6249 | 15.7513 | 30.18 | 15.7513 | 11.8539 | 21987.5246 | 21982.8707 | 2621.771 | 35.18 | 35.1726 | 35.18 | 35 | 1 | 1 | 0 | 7.2 | 1 | 7.2 | 2621.771 | 18 | 0 | 0 | 0 | 0 | 0 | 0 | 0 | 0 | 0 | 0 | 0 | 0 | 0
2985 | 125 | 5 | 5 | 952.381 | 500 | 35.7143 | 342.8571 | 37.3664 | 1868.3188 | #DIV/0! |  | #DIV/0! | 18 | 0 | 0 | 0 | 0 | 0 | 0 | 0 | 1868.3188 | 11.1742 | 30.1726 | 11.1742 | 8.0615 | 21982.8707 | 21982.0092 | 1860.2573 | 35.1726 | 35.1712 | 35.1726 | 35 | 1 | 1 | 0 | 7.2 | 1 | 7.2 | 1860.2573 | 18 | 0 | 0 | 0 | 0 | 0 | 0 | 0 | 0 | 0 | 0 | 0 | 0 | 0
2986 | 125 | 5 | 5 | 952.381 | 0 | 35.7143 | 342.8571 | 27.1623 | 1358.1147 | #DIV/0! |  | #DIV/0! | 18 | 0 | 0 | 0 | 0 | 0 | 0 | 0 | 1358.1147 | 8.1227 | 30.1712 | 8.1227 | 5.8132 | 21982.0092 | 21983.396 | 1352.3014 | 35.1712 | 35.1734 | 35.1712 | 35 | 1 | 1 | 0 | 7.2 | 1 | 7.2 | 1352.3014 | 18 | 0 | 0 | 0 | 0 | 0 | 0 | 0 | 0 | 0 | 0 | 0 | 0 | 0
2987 | 125 | 5 | 5 | 952.381 | 0 | 35.7143 | 342.8571 | 27.1623 | 1358.1147 | #DIV/0! |  | #DIV/0! | 18 | 0 | 0 | 0 | 0 | 0 | 0 | 0 | 1358.1147 | 8.1227 | 30.1734 | 8.1227 | 5.8886 | 21983.396 | 21984.7074 | 1352.2261 | 35.1734 | 35.1755 | 35.1734 | 35 | 1 | 1 | 0 | 7.2 | 1 | 7.2 | 1352.2261 | 18 | 0 | 0 | 0 | 0 | 0 | 0 | 0 | 0 | 0 | 0 | 0 | 0 | 0
2988 | 125 | 5 | 5 | 952.381 | 0 | 35.7143 | 342.8571 | 27.1623 | 1358.1147 | #DIV/0! |  | #DIV/0! | 18 | 0 | 0 | 0 | 0 | 0 | 0 | 0 | 1358.1147 | 8.1227 | 30.1755 | 8.1227 | 5.9598 | 21984.7074 | 21985.9476 | 1352.1549 | 35.1755 | 35.1775 | 35.1755 | 35 | 1 | 1 | 0 | 7.2 | 1 | 7.2 | 1352.1549 | 18 | 0 | 0 | 0 | 0 | 0 | 0 | 0 | 0 | 0 | 0 | 0 | 0 | 0
2989 | 125 | 5 | 5 | 952.381 | 0 | 35.7143 | 342.8571 | 27.1623 | 1358.1147 | #DIV/0! |  | #DIV/0! | 18 | 0 | 0 | 0 | 0 | 0 | 0 | 0 | 1358.1147 | 8.1227 | 30.1775 | 8.1227 | 6.0272 | 21985.9476 | 21987.1204 | 1352.0875 | 35.1775 | 35.1794 | 35.1775 | 35 | 1 | 1 | 0 | 7.2 | 1 | 7.2 | 1352.0875 | 18 | 0 | 0 | 0 | 0 | 0 | 0 | 0 | 0 | 0 | 0 | 0 | 0 | 0
2990 | 125 | 5 | 5 | 952.381 | 0 | 35.7143 | 342.8571 | 27.1623 | 1358.1147 | #DIV/0! |  | #DIV/0! | 18 | 0 | 0 | 0 | 0 | 0 | 0 | 0 | 1358.1147 | 8.1227 | 30.1794 | 8.1227 | 6.0909 | 21987.1204 | 21988.2295 | 1352.0238 | 35.1794 | 35.1812 | 35.1794 | 35 | 1 | 1 | 0 | 7.2 | 1 | 7.2 | 1352.0238 | 18 | 0 | 0 | 0 | 0 | 0 | 0 | 0 | 0 | 0 | 0 | 0 | 0 | 0
2991 | 125 | 5 | 5 | 952.381 | 0 | 35.7143 | 342.8571 | 27.1623 | 1358.1147 | #DIV/0! |  | #DIV/0! | 18 | 0 | 0 | 0 | 0 | 0 | 0 | 0 | 1358.1147 | 8.1227 | 30.1812 | 8.1227 | 6.1511 | 21988.2295 | 21989.2784 | 1351.9635 | 35.1812 | 35.1828 | 35.1812 | 35 | 1 | 1 | 0 | 7.2 | 1 | 7.2 | 1351.9635 | 18 | 0 | 0 | 0 | 0 | 0 | 0 | 0 | 0 | 0 | 0 | 0 | 0 | 0
2992 | 125 | 5 | 5 | 952.381 | 0 | 35.7143 | 342.8571 | 27.1623 | 1358.1147 | #DIV/0! |  | #DIV/0! | 18 | 0 | 0 | 0 | 0 | 0 | 0 | 0 | 1358.1147 | 8.1227 | 30.1828 | 8.1227 | 6.2081 | 21989.2784 | 21990.2703 | 1351.9065 | 35.1828 | 35.1844 | 35.1828 | 35 | 1 | 1 | 0 | 7.2 | 1 | 7.2 | 1351.9065 | 18 | 0 | 0 | 0 | 0 | 0 | 0 | 0 | 0 | 0 | 0 | 0 | 0 | 0
2993 | 125 | 5 | 5 | 952.381 | 0 | 35.7143 | 0 | 20.1652 | 1008.2604 | #DIV/0! |  | #DIV/0! | 18 | 0 | 0 | 0 | 0 | 0 | 0 | 0 | 1008.2604 | 6.0303 | 30.1844 | 6.0303 | 4.6489 | 21990.2703 | 21992.8214 | 1003.6115 | 35.1844 | 35.1885 | 35.1844 | 35 | 1 | 1 | 0 | 7.2 | 1 | 7.2 | 1003.6115 | 18 | 0 | 0 | 0 | 0 | 0 | 0 | 0 | 0 | 0 | 0 | 0 | 0 | 0
2994 | 125 | 5 | 5 | 952.381 | 625 | 35.7143 | 0 | 32.9203 | 1646.0155 | #DIV/0! |  | #DIV/0! | 18 | 0 | 0 | 0 | 0 | 0 | 0 | 0 | 1646.0155 | 9.8446 | 30.1885 | 9.8446 | 7.7574 | 21992.8214 | 21992.2639 | 1638.2581 | 35.1885 | 35.1876 | 35.1885 | 35 | 1 | 1 | 0 | 7.2 | 1 | 7.2 | 1638.2581 | 18 | 0 | 0 | 0 | 0 | 0 | 0 | 0 | 0 | 0 | 0 | 0 | 0 | 0
2995 | 125 | 5 | 5 | 952.381 | 1250 | 35.7143 | 0 | 45.6754 | 2283.7707 | #DIV/0! |  | #DIV/0! | 18 | 0 | 0 | 0 | 0 | 0 | 0 | 0 | 2283.7707 | 13.6589 | 30.1876 | 13.6589 | 10.7122 | 21992.2639 | 21988.7518 | 2273.0585 | 35.1876 | 35.182 | 35.1876 | 35 | 1 | 1 | 0 | 7.2 | 1 | 7.2 | 2273.0585 | 18 | 0 | 0 | 0 | 0 | 0 | 0 | 0 | 0 | 0 | 0 | 0 | 0 | 0
2996 | 125 | 5 | 5 | 952.381 | 1250 | 35.7143 | 0 | 45.6754 | 2283.7707 | #DIV/0! |  | #DIV/0! | 18 | 0 | 0 | 0 | 0 | 0 | 0 | 0 | 2283.7707 | 13.6589 | 30.182 | 13.6589 | 10.3913 | 21988.7518 | 21985.5604 | 2273.3793 | 35.182 | 35.1769 | 35.182 | 35 | 1 | 1 | 0 | 7.2 | 1 | 7.2 | 2273.3793 | 18 | 0 | 0 | 0 | 0 | 0 | 0 | 0 | 0 | 0 | 0 | 0 | 0 | 0
2997 | 125 | 5 | 5 | 952.381 | 1250 | 35.7143 | 0 | 45.6754 | 2283.7707 | #DIV/0! |  | #DIV/0! | 18 | 0 | 0 | 0 | 0 | 0 | 0 | 0 | 2283.7707 | 13.6589 | 30.1769 | 13.6589 | 10.0998 | 21985.5604 | 21982.6607 | 2273.6709 | 35.1769 | 35.1723 | 35.1769 | 35 | 1 | 1 | 0 | 7.2 | 1 | 7.2 | 2273.6709 | 18 | 0 | 0 | 0 | 0 | 0 | 0 | 0 | 0 | 0 | 0 | 0 | 0 | 0
2998 | 125 | 5 | 5 | 952.381 | 625 | 35.7143 | 0 | 32.9203 | 1646.0155 | #DIV/0! |  | #DIV/0! | 18 | 0 | 0 | 0 | 0 | 0 | 0 | 0 | 1646.0155 | 9.8446 | 30.1723 | 9.8446 | 7.0884 | 21982.6607 | 21982.7722 | 1638.9271 | 35.1723 | 35.1724 | 35.1723 | 35 | 1 | 1 | 0 | 7.2 | 1 | 7.2 | 1638.9271 | 18 | 0 | 0 | 0 | 0 | 0 | 0 | 0 | 0 | 0 | 0 | 0 | 0 | 0
2999 | 125 | 5 | 6 | 952.381 | 0 | 35.7143 | 0 | 20.1652 | 1008.2604 | #DIV/0! |  | #DIV/0! | 18 | 0 | 0 | 0 | 0 | 0 | 0 | 0 | 1008.2604 | 6.0303 | 30.1724 | 6.0303 | 4.3465 | 21982.7722 | 21985.6257 | 1003.9139 | 35.1724 | 35.177 | 35.1724 | 35 | 1 | 1 | 0 | 7.2 | 1 | 7.2 | 1003.9139 | 18 | 0 | 0 | 0 | 0 | 0 | 0 | 0 | 0 | 0 | 0 | 0 | 0 | 0
3000 | 126 | 5 | 6 | 952.381 | 0 | 35.7143 | 0 | 20.1652 | 1008.2604 | #DIV/0! |  | #DIV/0! | 18 | 0 | 0 | 0 | 0 | 0 | 0 | 0 | 1008.2604 | 6.0303 | 30.177 | 6.0303 | 4.4616 | 21985.6257 | 21988.3641 | 1003.7989 | 35.177 | 35.1814 | 35.177 | 35 | 1 | 1 | 0 | 7.2 | 1 | 7.2 | 1003.7989 | 18 | 0 | 0 | 0 | 0 | 0 | 0 | 0 | 0 | 0 | 0 | 0 | 0 | 0
3001 | 126 | 5 | 6 | 952.381 | 0 | 35.7143 | 0 | 20.1652 | 1008.2604 | #DIV/0! |  | #DIV/0! | 18 | 0 | 0 | 0 | 0 | 0 | 0 | 0 | 1008.2604 | 6.0303 | 30.1814 | 6.0303 | 4.572 | 21988.3641 | 21990.9921 | 1003.6884 | 35.1814 | 35.1856 | 35.1814 | 35 | 1 | 1 | 0 | 7.2 | 1 | 7.2 | 1003.6884 | 18 | 0 | 0 | 0 | 0 | 0 | 0 | 0 | 0 | 0 | 0 | 0 | 0 | 0
3002 | 126 | 5 | 6 | 952.381 | 0 | 35.7143 | 0 | 20.1652 | 1008.2604 | #DIV/0! |  | #DIV/0! | 18 | 0 | 0 | 0 | 0 | 0 | 0 | 0 | 1008.2604 | 6.0303 | 30.1856 | 6.0303 | 4.678 | 21990.9921 | 21993.5141 | 1003.5824 | 35.1856 | 35.1896 | 35.1856 | 35 | 1 | 1 | 0 | 7.2 | 1 | 7.2 | 1003.5824 | 18 | 0 | 0 | 0 | 0 | 0 | 0 | 0 | 0 | 0 | 0 | 0 | 0 | 0
3003 | 126 | 5 | 6 | 952.381 | 0 | 35.7143 | 0 | 20.1652 | 1008.2604 | #DIV/0! |  | #DIV/0! | 18 | 0 | 0 | 0 | 0 | 0 | 0 | 0 | 1008.2604 | 6.0303 | 30.1896 | 6.0303 | 4.7797 | 21993.5141 | 21995.9344 | 1003.4807 | 35.1896 | 35.1935 | 35.1896 | 35 | 1 | 1 | 0 | 7.2 | 1 | 7.2 | 1003.4807 | 18 | 0 | 0 | 0 | 0 | 0 | 0 | 0 | 0 | 0 | 0 | 0 | 0 | 0
3004 | 126 | 5 | 6 | 952.381 | 0 | 35.7143 | 0 | 20.1652 | 1008.2604 | #DIV/0! |  | #DIV/0! | 18 | 0 | 0 | 0 | 0 | 0 | 0 | 0 | 1008.2604 | 6.0303 | 30.1935 | 6.0303 | 4.8773 | 21995.9344 | 21998.257 | 1003.3831 | 35.1935 | 35.1972 | 35.1935 | 35 | 1 | 1 | 0 | 7.2 | 1 | 7.2 | 1003.3831 | 18 | 0 | 0 | 0 | 0 | 0 | 0 | 0 | 0 | 0 | 0 | 0 | 0 | 0
3005 | 126 | 5 | 6 | 952.381 | 750 | 35.7143 | 0 | 35.4713 | 1773.5666 | #DIV/0! |  | #DIV/0! | 18 | 0 | 0 | 0 | 0 | 0 | 0 | 0 | 1773.5666 | 10.6075 | 30.1972 | 10.6075 | 8.7442 | 21998.257 | 21996.7129 | 1764.8224 | 35.1972 | 35.1947 | 35.1972 | 35 | 1 | 1 | 0 | 7.2 | 1 | 7.2 | 1764.8224 | 18 | 0 | 0 | 0 | 0 | 0 | 0 | 0 | 0 | 0 | 0 | 0 | 0 | 0
3006 | 126 | 5 | 6 | 952.381 | 1250 | 35.7143 | 0 | 45.6754 | 2283.7707 | #DIV/0! |  | #DIV/0! | 18 | 0 | 0 | 0 | 0 | 0 | 0 | 0 | 2283.7707 | 13.6589 | 30.1947 | 13.6589 | 11.1186 | 21996.7129 | 21992.7943 | 2272.6521 | 35.1947 | 35.1885 | 35.1947 | 35 | 1 | 1 | 0 | 7.2 | 1 | 7.2 | 2272.6521 | 18 | 0 | 0 | 0 | 0 | 0 | 0 | 0 | 0 | 0 | 0 | 0 | 0 | 0
3007 | 126 | 5 | 6 | 952.381 | 1250 | 35.7143 | 342.8571 | 52.6725 | 2633.6249 | #DIV/0! |  | #DIV/0! | 18 | 0 | 0 | 0 | 0 | 0 | 0 | 0 | 2633.6249 | 15.7513 | 30.1885 | 15.7513 | 12.409 | 21992.7943 | 21987.5853 | 2621.2158 | 35.1885 | 35.1801 | 35.1885 | 35 | 1 | 1 | 0 | 7.2 | 1 | 7.2 | 2621.2158 | 18 | 0 | 0 | 0 | 0 | 0 | 0 | 0 | 0 | 0 | 0 | 0 | 0 | 0
3008 | 126 | 5 | 6 | 952.381 | 1250 | 35.7143 | 342.8571 | 52.6725 | 2633.6249 | #DIV/0! |  | #DIV/0! | 18 | 0 | 0 | 0 | 0 | 0 | 0 | 0 | 2633.6249 | 15.7513 | 30.1801 | 15.7513 | 11.8603 | 21987.5853 | 21982.925 | 2621.7646 | 35.1801 | 35.1727 | 35.1801 | 35 | 1 | 1 | 0 | 7.2 | 1 | 7.2 | 2621.7646 | 18 | 0 | 0 | 0 | 0 | 0 | 0 | 0 | 0 | 0 | 0 | 0 | 0 | 0
3009 | 126 | 5 | 6 | 952.381 | 500 | 35.7143 | 342.8571 | 37.3664 | 1868.3188 | #DIV/0! |  | #DIV/0! | 18 | 0 | 0 | 0 | 0 | 0 | 0 | 0 | 1868.3188 | 11.1742 | 30.1727 | 11.1742 | 8.0655 | 21982.925 | 21982.0594 | 1860.2532 | 35.1727 | 35.1713 | 35.1727 | 35 | 1 | 1 | 0 | 7.2 | 1 | 7.2 | 1860.2532 | 18 | 0 | 0 | 0 | 0 | 0 | 0 | 0 | 0 | 0 | 0 | 0 | 0 | 0
3010 | 126 | 5 | 6 | 952.381 | 0 | 35.7143 | 342.8571 | 27.1623 | 1358.1147 | #DIV/0! |  | #DIV/0! | 18 | 0 | 0 | 0 | 0 | 0 | 0 | 0 | 1358.1147 | 8.1227 | 30.1713 | 8.1227 | 5.816 | 21982.0594 | 21983.4435 | 1352.2987 | 35.1713 | 35.1735 | 35.1713 | 35 | 1 | 1 | 0 | 7.2 | 1 | 7.2 | 1352.2987 | 18 | 0 | 0 | 0 | 0 | 0 | 0 | 0 | 0 | 0 | 0 | 0 | 0 | 0
3011 | 126 | 5 | 6 | 952.381 | 0 | 35.7143 | 342.8571 | 27.1623 | 1358.1147 | #DIV/0! |  | #DIV/0! | 18 | 0 | 0 | 0 | 0 | 0 | 0 | 0 | 1358.1147 | 8.1227 | 30.1735 | 8.1227 | 5.8911 | 21983.4435 | 21984.7523 | 1352.2235 | 35.1735 | 35.1756 | 35.1735 | 35 | 1 | 1 | 0 | 7.2 | 1 | 7.2 | 1352.2235 | 18 | 0 | 0 | 0 | 0 | 0 | 0 | 0 | 0 | 0 | 0 | 0 | 0 | 0
3012 | 126 | 5 | 6 | 952.381 | 0 | 35.7143 | 342.8571 | 27.1623 | 1358.1147 | #DIV/0! |  | #DIV/0! | 18 | 0 | 0 | 0 | 0 | 0 | 0 | 0 | 1358.1147 | 8.1227 | 30.1756 | 8.1227 | 5.9622 | 21984.7523 | 21985.9901 | 1352.1524 | 35.1756 | 35.1776 | 35.1756 | 35 | 1 | 1 | 0 | 7.2 | 1 | 7.2 | 1352.1524 | 18 | 0 | 0 | 0 | 0 | 0 | 0 | 0 | 0 | 0 | 0 | 0 | 0 | 0
3013 | 126 | 5 | 6 | 952.381 | 0 | 35.7143 | 342.8571 | 27.1623 | 1358.1147 | #DIV/0! |  | #DIV/0! | 18 | 0 | 0 | 0 | 0 | 0 | 0 | 0 | 1358.1147 | 8.1227 | 30.1776 | 8.1227 | 6.0295 | 21985.9901 | 21987.1606 | 1352.0852 | 35.1776 | 35.1795 | 35.1776 | 35 | 1 | 1 | 0 | 7.2 | 1 | 7.2 | 1352.0852 | 18 | 0 | 0 | 0 | 0 | 0 | 0 | 0 | 0 | 0 | 0 | 0 | 0 | 0
3014 | 126 | 5 | 6 | 952.381 | 0 | 35.7143 | 342.8571 | 27.1623 | 1358.1147 | #DIV/0! |  | #DIV/0! | 18 | 0 | 0 | 0 | 0 | 0 | 0 | 0 | 1358.1147 | 8.1227 | 30.1795 | 8.1227 | 6.0931 | 21987.1606 | 21988.2675 | 1352.0216 | 35.1795 | 35.1812 | 35.1795 | 35 | 1 | 1 | 0 | 7.2 | 1 | 7.2 | 1352.0216 | 18 | 0 | 0 | 0 | 0 | 0 | 0 | 0 | 0 | 0 | 0 | 0 | 0 | 0
3015 | 126 | 5 | 6 | 952.381 | 0 | 35.7143 | 342.8571 | 27.1623 | 1358.1147 | #DIV/0! |  | #DIV/0! | 18 | 0 | 0 | 0 | 0 | 0 | 0 | 0 | 1358.1147 | 8.1227 | 30.1812 | 8.1227 | 6.1532 | 21988.2675 | 21989.3143 | 1351.9615 | 35.1812 | 35.1829 | 35.1812 | 35 | 1 | 1 | 0 | 7.2 | 1 | 7.2 | 1351.9615 | 18 | 0 | 0 | 0 | 0 | 0 | 0 | 0 | 0 | 0 | 0 | 0 | 0 | 0
3016 | 126 | 5 | 6 | 952.381 | 0 | 35.7143 | 342.8571 | 27.1623 | 1358.1147 | #DIV/0! |  | #DIV/0! | 18 | 0 | 0 | 0 | 0 | 0 | 0 | 0 | 1358.1147 | 8.1227 | 30.1829 | 8.1227 | 6.2101 | 21989.3143 | 21990.3042 | 1351.9046 | 35.1829 | 35.1845 | 35.1829 | 35 | 1 | 1 | 0 | 7.2 | 1 | 7.2 | 1351.9046 | 18 | 0 | 0 | 0 | 0 | 0 | 0 | 0 | 0 | 0 | 0 | 0 | 0 | 0
3017 | 126 | 5 | 6 | 952.381 | 0 | 35.7143 | 0 | 20.1652 | 1008.2604 | #DIV/0! |  | #DIV/0! | 18 | 0 | 0 | 0 | 0 | 0 | 0 | 0 | 1008.2604 | 6.0303 | 30.1845 | 6.0303 | 4.6503 | 21990.3042 | 21992.854 | 1003.6102 | 35.1845 | 35.1886 | 35.1845 | 35 | 1 | 1 | 0 | 7.2 | 1 | 7.2 | 1003.6102 | 18 | 0 | 0 | 0 | 0 | 0 | 0 | 0 | 0 | 0 | 0 | 0 | 0 | 0
3018 | 126 | 5 | 6 | 952.381 | 625 | 35.7143 | 0 | 32.9203 | 1646.0155 | #DIV/0! |  | #DIV/0! | 18 | 0 | 0 | 0 | 0 | 0 | 0 | 0 | 1646.0155 | 9.8446 | 30.1886 | 9.8446 | 7.7596 | 21992.854 | 21992.2944 | 1638.256 | 35.1886 | 35.1877 | 35.1886 | 35 | 1 | 1 | 0 | 7.2 | 1 | 7.2 | 1638.256 | 18 | 0 | 0 | 0 | 0 | 0 | 0 | 0 | 0 | 0 | 0 | 0 | 0 | 0
3019 | 126 | 5 | 6 | 952.381 | 1250 | 35.7143 | 0 | 45.6754 | 2283.7707 | #DIV/0! |  | #DIV/0! | 18 | 0 | 0 | 0 | 0 | 0 | 0 | 0 | 2283.7707 | 13.6589 | 30.1877 | 13.6589 | 10.7149 | 21992.2944 | 21988.7794 | 2273.0557 | 35.1877 | 35.182 | 35.1877 | 35 | 1 | 1 | 0 | 7.2 | 1 | 7.2 | 2273.0557 | 18 | 0 | 0 | 0 | 0 | 0 | 0 | 0 | 0 | 0 | 0 | 0 | 0 | 0
3020 | 126 | 5 | 6 | 952.381 | 1250 | 35.7143 | 0 | 45.6754 | 2283.7707 | #DIV/0! |  | #DIV/0! | 18 | 0 | 0 | 0 | 0 | 0 | 0 | 0 | 2283.7707 | 13.6589 | 30.182 | 13.6589 | 10.3938 | 21988.7794 | 21985.5856 | 2273.3768 | 35.182 | 35.1769 | 35.182 | 35 | 1 | 1 | 0 | 7.2 | 1 | 7.2 | 2273.3768 | 18 | 0 | 0 | 0 | 0 | 0 | 0 | 0 | 0 | 0 | 0 | 0 | 0 | 0
3021 | 126 | 5 | 6 | 952.381 | 1250 | 35.7143 | 0 | 45.6754 | 2283.7707 | #DIV/0! |  | #DIV/0! | 18 | 0 | 0 | 0 | 0 | 0 | 0 | 0 | 2283.7707 | 13.6589 | 30.1769 | 13.6589 | 10.1021 | 21985.5856 | 21982.6835 | 2273.6686 | 35.1769 | 35.1723 | 35.1769 | 35 | 1 | 1 | 0 | 7.2 | 1 | 7.2 | 2273.6686 | 18 | 0 | 0 | 0 | 0 | 0 | 0 | 0 | 0 | 0 | 0 | 0 | 0 | 0
3022 | 126 | 5 | 6 | 952.381 | 625 | 35.7143 | 0 | 32.9203 | 1646.0155 | #DIV/0! |  | #DIV/0! | 18 | 0 | 0 | 0 | 0 | 0 | 0 | 0 | 1646.0155 | 9.8446 | 30.1723 | 9.8446 | 7.0899 | 21982.6835 | 21982.7936 | 1638.9256 | 35.1723 | 35.1725 | 35.1723 | 35 | 1 | 1 | 0 | 7.2 | 1 | 7.2 | 1638.9256 | 18 | 0 | 0 | 0 | 0 | 0 | 0 | 0 | 0 | 0 | 0 | 0 | 0 | 0
3023 | 126 | 5 | 7 | 952.381 | 0 | 35.7143 | 0 | 20.1652 | 1008.2604 | #DIV/0! |  | #DIV/0! | 18 | 0 | 0 | 0 | 0 | 0 | 0 | 0 | 1008.2604 | 6.0303 | 30.1725 | 6.0303 | 4.3474 | 21982.7936 | 21985.6462 | 1003.9131 | 35.1725 | 35.177 | 35.1725 | 35 | 1 | 1 | 0 | 7.2 | 1 | 7.2 | 1003.9131 | 18 | 0 | 0 | 0 | 0 | 0 | 0 | 0 | 0 | 0 | 0 | 0 | 0 | 0
3024 | 127 | 5 | 7 | 952.381 | 0 | 35.7143 | 0 | 20.1652 | 1008.2604 | #DIV/0! |  | #DIV/0! | 18 | 0 | 0 | 0 | 0 | 0 | 0 | 0 | 1008.2604 | 6.0303 | 30.177 | 6.0303 | 4.4624 | 21985.6462 | 21988.3838 | 1003.798 | 35.177 | 35.1814 | 35.177 | 35 | 1 | 1 | 0 | 7.2 | 1 | 7.2 | 1003.798 | 18 | 0 | 0 | 0 | 0 | 0 | 0 | 0 | 0 | 0 | 0 | 0 | 0 | 0
3025 | 127 | 5 | 7 | 952.381 | 0 | 35.7143 | 0 | 20.1652 | 1008.2604 | #DIV/0! |  | #DIV/0! | 18 | 0 | 0 | 0 | 0 | 0 | 0 | 0 | 1008.2604 | 6.0303 | 30.1814 | 6.0303 | 4.5728 | 21988.3838 | 21991.011 | 1003.6876 | 35.1814 | 35.1856 | 35.1814 | 35 | 1 | 1 | 0 | 7.2 | 1 | 7.2 | 1003.6876 | 18 | 0 | 0 | 0 | 0 | 0 | 0 | 0 | 0 | 0 | 0 | 0 | 0 | 0
3026 | 127 | 5 | 7 | 952.381 | 0 | 35.7143 | 0 | 20.1652 | 1008.2604 | #DIV/0! |  | #DIV/0! | 18 | 0 | 0 | 0 | 0 | 0 | 0 | 0 | 1008.2604 | 6.0303 | 30.1856 | 6.0303 | 4.6788 | 21991.011 | 21993.5322 | 1003.5817 | 35.1856 | 35.1897 | 35.1856 | 35 | 1 | 1 | 0 | 7.2 | 1 | 7.2 | 1003.5817 | 18 | 0 | 0 | 0 | 0 | 0 | 0 | 0 | 0 | 0 | 0 | 0 | 0 | 0
3027 | 127 | 5 | 7 | 952.381 | 0 | 35.7143 | 0 | 20.1652 | 1008.2604 | #DIV/0! |  | #DIV/0! | 18 | 0 | 0 | 0 | 0 | 0 | 0 | 0 | 1008.2604 | 6.0303 | 30.1897 | 6.0303 | 4.7805 | 21993.5322 | 21995.9518 | 1003.48 | 35.1897 | 35.1935 | 35.1897 | 35 | 1 | 1 | 0 | 7.2 | 1 | 7.2 | 1003.48 | 18 | 0 | 0 | 0 | 0 | 0 | 0 | 0 | 0 | 0 | 0 | 0 | 0 | 0
3028 | 127 | 5 | 7 | 952.381 | 0 | 35.7143 | 0 | 20.1652 | 1008.2604 | #DIV/0! |  | #DIV/0! | 18 | 0 | 0 | 0 | 0 | 0 | 0 | 0 | 1008.2604 | 6.0303 | 30.1935 | 6.0303 | 4.878 | 21995.9518 | 21998.2737 | 1003.3824 | 35.1935 | 35.1972 | 35.1935 | 35 | 1 | 1 | 0 | 7.2 | 1 | 7.2 | 1003.3824 | 18 | 0 | 0 | 0 | 0 | 0 | 0 | 0 | 0 | 0 | 0 | 0 | 0 | 0
3029 | 127 | 5 | 7 | 952.381 | 750 | 35.7143 | 0 | 35.4713 | 1773.5666 | #DIV/0! |  | #DIV/0! | 18 | 0 | 0 | 0 | 0 | 0 | 0 | 0 | 1773.5666 | 10.6075 | 30.1972 | 10.6075 | 8.7454 | 21998.2737 | 21996.7284 | 1764.8212 | 35.1972 | 35.1948 | 35.1972 | 35 | 1 | 1 | 0 | 7.2 | 1 | 7.2 | 1764.8212 | 18 | 0 | 0 | 0 | 0 | 0 | 0 | 0 | 0 | 0 | 0 | 0 | 0 | 0
3030 | 127 | 5 | 7 | 952.381 | 1250 | 35.7143 | 0 | 45.6754 | 2283.7707 | #DIV/0! |  | #DIV/0! | 18 | 0 | 0 | 0 | 0 | 0 | 0 | 0 | 2283.7707 | 13.6589 | 30.1948 | 13.6589 | 11.12 | 21996.7284 | 21992.8084 | 2272.6507 | 35.1948 | 35.1885 | 35.1948 | 35 | 1 | 1 | 0 | 7.2 | 1 | 7.2 | 2272.6507 | 18 | 0 | 0 | 0 | 0 | 0 | 0 | 0 | 0 | 0 | 0 | 0 | 0 | 0
3031 | 127 | 5 | 7 | 952.381 | 1250 | 35.7143 | 342.8571 | 52.6725 | 2633.6249 | #DIV/0! |  | #DIV/0! | 18 | 0 | 0 | 0 | 0 | 0 | 0 | 0 | 2633.6249 | 15.7513 | 30.1885 | 15.7513 | 12.4105 | 21992.8084 | 21987.5978 | 2621.2144 | 35.1885 | 35.1802 | 35.1885 | 35 | 1 | 1 | 0 | 7.2 | 1 | 7.2 | 2621.2144 | 18 | 0 | 0 | 0 | 0 | 0 | 0 | 0 | 0 | 0 | 0 | 0 | 0 | 0
3032 | 127 | 5 | 7 | 952.381 | 1250 | 35.7143 | 342.8571 | 52.6725 | 2633.6249 | #DIV/0! |  | #DIV/0! | 18 | 0 | 0 | 0 | 0 | 0 | 0 | 0 | 2633.6249 | 15.7513 | 30.1802 | 15.7513 | 11.8616 | 21987.5978 | 21982.9362 | 2621.7633 | 35.1802 | 35.1727 | 35.1802 | 35 | 1 | 1 | 0 | 7.2 | 1 | 7.2 | 2621.7633 | 18 | 0 | 0 | 0 | 0 | 0 | 0 | 0 | 0 | 0 | 0 | 0 | 0 | 0
3033 | 127 | 5 | 7 | 952.381 | 500 | 35.7143 | 342.8571 | 37.3664 | 1868.3188 | #DIV/0! |  | #DIV/0! | 18 | 0 | 0 | 0 | 0 | 0 | 0 | 0 | 1868.3188 | 11.1742 | 30.1727 | 11.1742 | 8.0664 | 21982.9362 | 21982.0699 | 1860.2524 | 35.1727 | 35.1713 | 35.1727 | 35 | 1 | 1 | 0 | 7.2 | 1 | 7.2 | 1860.2524 | 18 | 0 | 0 | 0 | 0 | 0 | 0 | 0 | 0 | 0 | 0 | 0 | 0 | 0
3034 | 127 | 5 | 7 | 952.381 | 0 | 35.7143 | 342.8571 | 27.1623 | 1358.1147 | #DIV/0! |  | #DIV/0! | 18 | 0 | 0 | 0 | 0 | 0 | 0 | 0 | 1358.1147 | 8.1227 | 30.1713 | 8.1227 | 5.8165 | 21982.0699 | 21983.4533 | 1352.2981 | 35.1713 | 35.1735 | 35.1713 | 35 | 1 | 1 | 0 | 7.2 | 1 | 7.2 | 1352.2981 | 18 | 0 | 0 | 0 | 0 | 0 | 0 | 0 | 0 | 0 | 0 | 0 | 0 | 0
3035 | 127 | 5 | 7 | 952.381 | 0 | 35.7143 | 342.8571 | 27.1623 | 1358.1147 | #DIV/0! |  | #DIV/0! | 18 | 0 | 0 | 0 | 0 | 0 | 0 | 0 | 1358.1147 | 8.1227 | 30.1735 | 8.1227 | 5.8917 | 21983.4533 | 21984.7616 | 1352.223 | 35.1735 | 35.1756 | 35.1735 | 35 | 1 | 1 | 0 | 7.2 | 1 | 7.2 | 1352.223 | 18 | 0 | 0 | 0 | 0 | 0 | 0 | 0 | 0 | 0 | 0 | 0 | 0 | 0
3036 | 127 | 5 | 7 | 952.381 | 0 | 35.7143 | 342.8571 | 27.1623 | 1358.1147 | #DIV/0! |  | #DIV/0! | 18 | 0 | 0 | 0 | 0 | 0 | 0 | 0 | 1358.1147 | 8.1227 | 30.1756 | 8.1227 | 5.9628 | 21984.7616 | 21985.9989 | 1352.1519 | 35.1756 | 35.1776 | 35.1756 | 35 | 1 | 1 | 0 | 7.2 | 1 | 7.2 | 1352.1519 | 18 | 0 | 0 | 0 | 0 | 0 | 0 | 0 | 0 | 0 | 0 | 0 | 0 | 0
3037 | 127 | 5 | 7 | 952.381 | 0 | 35.7143 | 342.8571 | 27.1623 | 1358.1147 | #DIV/0! |  | #DIV/0! | 18 | 0 | 0 | 0 | 0 | 0 | 0 | 0 | 1358.1147 | 8.1227 | 30.1776 | 8.1227 | 6.03 | 21985.9989 | 21987.1689 | 1352.0847 | 35.1776 | 35.1795 | 35.1776 | 35 | 1 | 1 | 0 | 7.2 | 1 | 7.2 | 1352.0847 | 18 | 0 | 0 | 0 | 0 | 0 | 0 | 0 | 0 | 0 | 0 | 0 | 0 | 0
3038 | 127 | 5 | 7 | 952.381 | 0 | 35.7143 | 342.8571 | 27.1623 | 1358.1147 | #DIV/0! |  | #DIV/0! | 18 | 0 | 0 | 0 | 0 | 0 | 0 | 0 | 1358.1147 | 8.1227 | 30.1795 | 8.1227 | 6.0935 | 21987.1689 | 21988.2754 | 1352.0211 | 35.1795 | 35.1812 | 35.1795 | 35 | 1 | 1 | 0 | 7.2 | 1 | 7.2 | 1352.0211 | 18 | 0 | 0 | 0 | 0 | 0 | 0 | 0 | 0 | 0 | 0 | 0 | 0 | 0
3039 | 127 | 5 | 7 | 952.381 | 0 | 35.7143 | 342.8571 | 27.1623 | 1358.1147 | #DIV/0! |  | #DIV/0! | 18 | 0 | 0 | 0 | 0 | 0 | 0 | 0 | 1358.1147 | 8.1227 | 30.1812 | 8.1227 | 6.1536 | 21988.2754 | 21989.3218 | 1351.961 | 35.1812 | 35.1829 | 35.1812 | 35 | 1 | 1 | 0 | 7.2 | 1 | 7.2 | 1351.961 | 18 | 0 | 0 | 0 | 0 | 0 | 0 | 0 | 0 | 0 | 0 | 0 | 0 | 0
3040 | 127 | 5 | 7 | 952.381 | 0 | 35.7143 | 342.8571 | 27.1623 | 1358.1147 | #DIV/0! |  | #DIV/0! | 18 | 0 | 0 | 0 | 0 | 0 | 0 | 0 | 1358.1147 | 8.1227 | 30.1829 | 8.1227 | 6.2105 | 21989.3218 | 21990.3113 | 1351.9042 | 35.1829 | 35.1845 | 35.1829 | 35 | 1 | 1 | 0 | 7.2 | 1 | 7.2 | 1351.9042 | 18 | 0 | 0 | 0 | 0 | 0 | 0 | 0 | 0 | 0 | 0 | 0 | 0 | 0
3041 | 127 | 5 | 7 | 952.381 | 0 | 35.7143 | 0 | 20.1652 | 1008.2604 | #DIV/0! |  | #DIV/0! | 18 | 0 | 0 | 0 | 0 | 0 | 0 | 0 | 1008.2604 | 6.0303 | 30.1845 | 6.0303 | 4.6506 | 21990.3113 | 21992.8607 | 1003.6099 | 35.1845 | 35.1886 | 35.1845 | 35 | 1 | 1 | 0 | 7.2 | 1 | 7.2 | 1003.6099 | 18 | 0 | 0 | 0 | 0 | 0 | 0 | 0 | 0 | 0 | 0 | 0 | 0 | 0
3042 | 127 | 5 | 7 | 952.381 | 625 | 35.7143 | 0 | 32.9203 | 1646.0155 | #DIV/0! |  | #DIV/0! | 18 | 0 | 0 | 0 | 0 | 0 | 0 | 0 | 1646.0155 | 9.8446 | 30.1886 | 9.8446 | 7.76 | 21992.8607 | 21992.3007 | 1638.2555 | 35.1886 | 35.1877 | 35.1886 | 35 | 1 | 1 | 0 | 7.2 | 1 | 7.2 | 1638.2555 | 18 | 0 | 0 | 0 | 0 | 0 | 0 | 0 | 0 | 0 | 0 | 0 | 0 | 0
3043 | 127 | 5 | 7 | 952.381 | 1250 | 35.7143 | 0 | 45.6754 | 2283.7707 | #DIV/0! |  | #DIV/0! | 18 | 0 | 0 | 0 | 0 | 0 | 0 | 0 | 2283.7707 | 13.6589 | 30.1877 | 13.6589 | 10.7155 | 21992.3007 | 21988.7852 | 2273.0551 | 35.1877 | 35.1821 | 35.1877 | 35 | 1 | 1 | 0 | 7.2 | 1 | 7.2 | 2273.0551 | 18 | 0 | 0 | 0 | 0 | 0 | 0 | 0 | 0 | 0 | 0 | 0 | 0 | 0
3044 | 127 | 5 | 7 | 952.381 | 1250 | 35.7143 | 0 | 45.6754 | 2283.7707 | #DIV/0! |  | #DIV/0! | 18 | 0 | 0 | 0 | 0 | 0 | 0 | 0 | 2283.7707 | 13.6589 | 30.1821 | 13.6589 | 10.3944 | 21988.7852 | 21985.5908 | 2273.3763 | 35.1821 | 35.1769 | 35.1821 | 35 | 1 | 1 | 0 | 7.2 | 1 | 7.2 | 2273.3763 | 18 | 0 | 0 | 0 | 0 | 0 | 0 | 0 | 0 | 0 | 0 | 0 | 0 | 0
3045 | 127 | 5 | 7 | 952.381 | 1250 | 35.7143 | 0 | 45.6754 | 2283.7707 | #DIV/0! |  | #DIV/0! | 18 | 0 | 0 | 0 | 0 | 0 | 0 | 0 | 2283.7707 | 13.6589 | 30.1769 | 13.6589 | 10.1026 | 21985.5908 | 21982.6882 | 2273.6681 | 35.1769 | 35.1723 | 35.1769 | 35 | 1 | 1 | 0 | 7.2 | 1 | 7.2 | 2273.6681 | 18 | 0 | 0 | 0 | 0 | 0 | 0 | 0 | 0 | 0 | 0 | 0 | 0 | 0
3046 | 127 | 5 | 7 | 952.381 | 625 | 35.7143 | 0 | 32.9203 | 1646.0155 | #DIV/0! |  | #DIV/0! | 18 | 0 | 0 | 0 | 0 | 0 | 0 | 0 | 1646.0155 | 9.8446 | 30.1723 | 9.8446 | 7.0903 | 21982.6882 | 21982.798 | 1638.9253 | 35.1723 | 35.1725 | 35.1723 | 35 | 1 | 1 | 0 | 7.2 | 1 | 7.2 | 1638.9253 | 18 | 0 | 0 | 0 | 0 | 0 | 0 | 0 | 0 | 0 | 0 | 0 | 0 | 0
3047 | 127 | 5 | 8 | 952.381 | 0 | 35.7143 | 0 | 20.1652 | 1008.2604 | #DIV/0! |  | #DIV/0! | 18 | 0 | 0 | 0 | 0 | 0 | 0 | 0 | 1008.2604 | 6.0303 | 30.1725 | 6.0303 | 4.3475 | 21982.798 | 21985.6504 | 1003.9129 | 35.1725 | 35.177 | 35.1725 | 35 | 1 | 1 | 0 | 7.2 | 1 | 7.2 | 1003.9129 | 18 | 0 | 0 | 0 | 0 | 0 | 0 | 0 | 0 | 0 | 0 | 0 | 0 | 0
3048 | 128 | 5 | 8 | 952.381 | 0 | 35.7143 | 0 | 20.1652 | 1008.2604 | #DIV/0! |  | #DIV/0! | 18 | 0 | 0 | 0 | 0 | 0 | 0 | 0 | 1008.2604 | 6.0303 | 30.177 | 6.0303 | 4.4626 | 21985.6504 | 21988.3879 | 1003.7979 | 35.177 | 35.1814 | 35.177 | 35 | 1 | 1 | 0 | 7.2 | 1 | 7.2 | 1003.7979 | 18 | 0 | 0 | 0 | 0 | 0 | 0 | 0 | 0 | 0 | 0 | 0 | 0 | 0
3049 | 128 | 5 | 8 | 952.381 | 0 | 35.7143 | 0 | 20.1652 | 1008.2604 | #DIV/0! |  | #DIV/0! | 18 | 0 | 0 | 0 | 0 | 0 | 0 | 0 | 1008.2604 | 6.0303 | 30.1814 | 6.0303 | 4.573 | 21988.3879 | 21991.0149 | 1003.6875 | 35.1814 | 35.1856 | 35.1814 | 35 | 1 | 1 | 0 | 7.2 | 1 | 7.2 | 1003.6875 | 18 | 0 | 0 | 0 | 0 | 0 | 0 | 0 | 0 | 0 | 0 | 0 | 0 | 0
3050 | 128 | 5 | 8 | 952.381 | 0 | 35.7143 | 0 | 20.1652 | 1008.2604 | #DIV/0! |  | #DIV/0! | 18 | 0 | 0 | 0 | 0 | 0 | 0 | 0 | 1008.2604 | 6.0303 | 30.1856 | 6.0303 | 4.6789 | 21991.0149 | 21993.536 | 1003.5815 | 35.1856 | 35.1897 | 35.1856 | 35 | 1 | 1 | 0 | 7.2 | 1 | 7.2 | 1003.5815 | 18 | 0 | 0 | 0 | 0 | 0 | 0 | 0 | 0 | 0 | 0 | 0 | 0 | 0
3051 | 128 | 5 | 8 | 952.381 | 0 | 35.7143 | 0 | 20.1652 | 1008.2604 | #DIV/0! |  | #DIV/0! | 18 | 0 | 0 | 0 | 0 | 0 | 0 | 0 | 1008.2604 | 6.0303 | 30.1897 | 6.0303 | 4.7806 | 21993.536 | 21995.9554 | 1003.4798 | 35.1897 | 35.1935 | 35.1897 | 35 | 1 | 1 | 0 | 7.2 | 1 | 7.2 | 1003.4798 | 18 | 0 | 0 | 0 | 0 | 0 | 0 | 0 | 0 | 0 | 0 | 0 | 0 | 0
3052 | 128 | 5 | 8 | 952.381 | 0 | 35.7143 | 0 | 20.1652 | 1008.2604 | #DIV/0! |  | #DIV/0! | 18 | 0 | 0 | 0 | 0 | 0 | 0 | 0 | 1008.2604 | 6.0303 | 30.1935 | 6.0303 | 4.8782 | 21995.9554 | 21998.2772 | 1003.3823 | 35.1935 | 35.1972 | 35.1935 | 35 | 1 | 1 | 0 | 7.2 | 1 | 7.2 | 1003.3823 | 18 | 0 | 0 | 0 | 0 | 0 | 0 | 0 | 0 | 0 | 0 | 0 | 0 | 0
3053 | 128 | 5 | 8 | 952.381 | 750 | 35.7143 | 0 | 35.4713 | 1773.5666 | #DIV/0! |  | #DIV/0! | 18 | 0 | 0 | 0 | 0 | 0 | 0 | 0 | 1773.5666 | 10.6075 | 30.1972 | 10.6075 | 8.7456 | 21998.2772 | 21996.7316 | 1764.821 | 35.1972 | 35.1948 | 35.1972 | 35 | 1 | 1 | 0 | 7.2 | 1 | 7.2 | 1764.821 | 18 | 0 | 0 | 0 | 0 | 0 | 0 | 0 | 0 | 0 | 0 | 0 | 0 | 0
3054 | 128 | 5 | 8 | 952.381 | 1250 | 35.7143 | 0 | 45.6754 | 2283.7707 | #DIV/0! |  | #DIV/0! | 18 | 0 | 0 | 0 | 0 | 0 | 0 | 0 | 2283.7707 | 13.6589 | 30.1948 | 13.6589 | 11.1203 | 21996.7316 | 21992.8113 | 2272.6504 | 35.1948 | 35.1885 | 35.1948 | 35 | 1 | 1 | 0 | 7.2 | 1 | 7.2 | 2272.6504 | 18 | 0 | 0 | 0 | 0 | 0 | 0 | 0 | 0 | 0 | 0 | 0 | 0 | 0
3055 | 128 | 5 | 8 | 952.381 | 1250 | 35.7143 | 342.8571 | 52.6725 | 2633.6249 | #DIV/0! |  | #DIV/0! | 18 | 0 | 0 | 0 | 0 | 0 | 0 | 0 | 2633.6249 | 15.7513 | 30.1885 | 15.7513 | 12.4108 | 21992.8113 | 21987.6005 | 2621.214 | 35.1885 | 35.1802 | 35.1885 | 35 | 1 | 1 | 0 | 7.2 | 1 | 7.2 | 2621.214 | 18 | 0 | 0 | 0 | 0 | 0 | 0 | 0 | 0 | 0 | 0 | 0 | 0 | 0
3056 | 128 | 5 | 8 | 952.381 | 1250 | 35.7143 | 342.8571 | 52.6725 | 2633.6249 | #DIV/0! |  | #DIV/0! | 18 | 0 | 0 | 0 | 0 | 0 | 0 | 0 | 2633.6249 | 15.7513 | 30.1802 | 15.7513 | 11.8619 | 21987.6005 | 21982.9386 | 2621.763 | 35.1802 | 35.1727 | 35.1802 | 35 | 1 | 1 | 0 | 7.2 | 1 | 7.2 | 2621.763 | 18 | 0 | 0 | 0 | 0 | 0 | 0 | 0 | 0 | 0 | 0 | 0 | 0 | 0
3057 | 128 | 5 | 8 | 952.381 | 500 | 35.7143 | 342.8571 | 37.3664 | 1868.3188 | #DIV/0! |  | #DIV/0! | 18 | 0 | 0 | 0 | 0 | 0 | 0 | 0 | 1868.3188 | 11.1742 | 30.1727 | 11.1742 | 8.0665 | 21982.9386 | 21982.072 | 1860.2522 | 35.1727 | 35.1713 | 35.1727 | 35 | 1 | 1 | 0 | 7.2 | 1 | 7.2 | 1860.2522 | 18 | 0 | 0 | 0 | 0 | 0 | 0 | 0 | 0 | 0 | 0 | 0 | 0 | 0
3058 | 128 | 5 | 8 | 952.381 | 0 | 35.7143 | 342.8571 | 27.1623 | 1358.1147 | #DIV/0! |  | #DIV/0! | 18 | 0 | 0 | 0 | 0 | 0 | 0 | 0 | 1358.1147 | 8.1227 | 30.1713 | 8.1227 | 5.8166 | 21982.072 | 21983.4554 | 1352.298 | 35.1713 | 35.1735 | 35.1713 | 35 | 1 | 1 | 0 | 7.2 | 1 | 7.2 | 1352.298 | 18 | 0 | 0 | 0 | 0 | 0 | 0 | 0 | 0 | 0 | 0 | 0 | 0 | 0
3059 | 128 | 5 | 8 | 952.381 | 0 | 35.7143 | 342.8571 | 27.1623 | 1358.1147 | #DIV/0! |  | #DIV/0! | 18 | 0 | 0 | 0 | 0 | 0 | 0 | 0 | 1358.1147 | 8.1227 | 30.1735 | 8.1227 | 5.8918 | 21983.4554 | 21984.7636 | 1352.2229 | 35.1735 | 35.1756 | 35.1735 | 35 | 1 | 1 | 0 | 7.2 | 1 | 7.2 | 1352.2229 | 18 | 0 | 0 | 0 | 0 | 0 | 0 | 0 | 0 | 0 | 0 | 0 | 0 | 0
3060 | 128 | 5 | 8 | 952.381 | 0 | 35.7143 | 342.8571 | 27.1623 | 1358.1147 | #DIV/0! |  | #DIV/0! | 18 | 0 | 0 | 0 | 0 | 0 | 0 | 0 | 1358.1147 | 8.1227 | 30.1756 | 8.1227 | 5.9629 | 21984.7636 | 21986.0007 | 1352.1518 | 35.1756 | 35.1776 | 35.1756 | 35 | 1 | 1 | 0 | 7.2 | 1 | 7.2 | 1352.1518 | 18 | 0 | 0 | 0 | 0 | 0 | 0 | 0 | 0 | 0 | 0 | 0 | 0 | 0
3061 | 128 | 5 | 8 | 952.381 | 0 | 35.7143 | 342.8571 | 27.1623 | 1358.1147 | #DIV/0! |  | #DIV/0! | 18 | 0 | 0 | 0 | 0 | 0 | 0 | 0 | 1358.1147 | 8.1227 | 30.1776 | 8.1227 | 6.0301 | 21986.0007 | 21987.1707 | 1352.0846 | 35.1776 | 35.1795 | 35.1776 | 35 | 1 | 1 | 0 | 7.2 | 1 | 7.2 | 1352.0846 | 18 | 0 | 0 | 0 | 0 | 0 | 0 | 0 | 0 | 0 | 0 | 0 | 0 | 0
3062 | 128 | 5 | 8 | 952.381 | 0 | 35.7143 | 342.8571 | 27.1623 | 1358.1147 | #DIV/0! |  | #DIV/0! | 18 | 0 | 0 | 0 | 0 | 0 | 0 | 0 | 1358.1147 | 8.1227 | 30.1795 | 8.1227 | 6.0936 | 21987.1707 | 21988.277 | 1352.0211 | 35.1795 | 35.1812 | 35.1795 | 35 | 1 | 1 | 0 | 7.2 | 1 | 7.2 | 1352.0211 | 18 | 0 | 0 | 0 | 0 | 0 | 0 | 0 | 0 | 0 | 0 | 0 | 0 | 0
3063 | 128 | 5 | 8 | 952.381 | 0 | 35.7143 | 342.8571 | 27.1623 | 1358.1147 | #DIV/0! |  | #DIV/0! | 18 | 0 | 0 | 0 | 0 | 0 | 0 | 0 | 1358.1147 | 8.1227 | 30.1812 | 8.1227 | 6.1537 | 21988.277 | 21989.3233 | 1351.9609 | 35.1812 | 35.1829 | 35.1812 | 35 | 1 | 1 | 0 | 7.2 | 1 | 7.2 | 1351.9609 | 18 | 0 | 0 | 0 | 0 | 0 | 0 | 0 | 0 | 0 | 0 | 0 | 0 | 0
3064 | 128 | 5 | 8 | 952.381 | 0 | 35.7143 | 342.8571 | 27.1623 | 1358.1147 | #DIV/0! |  | #DIV/0! | 18 | 0 | 0 | 0 | 0 | 0 | 0 | 0 | 1358.1147 | 8.1227 | 30.1829 | 8.1227 | 6.2106 | 21989.3233 | 21990.3127 | 1351.9041 | 35.1829 | 35.1845 | 35.1829 | 35 | 1 | 1 | 0 | 7.2 | 1 | 7.2 | 1351.9041 | 18 | 0 | 0 | 0 | 0 | 0 | 0 | 0 | 0 | 0 | 0 | 0 | 0 | 0
3065 | 128 | 5 | 8 | 952.381 | 0 | 35.7143 | 0 | 20.1652 | 1008.2604 | #DIV/0! |  | #DIV/0! | 18 | 0 | 0 | 0 | 0 | 0 | 0 | 0 | 1008.2604 | 6.0303 | 30.1845 | 6.0303 | 4.6506 | 21990.3127 | 21992.8621 | 1003.6098 | 35.1845 | 35.1886 | 35.1845 | 35 | 1 | 1 | 0 | 7.2 | 1 | 7.2 | 1003.6098 | 18 | 0 | 0 | 0 | 0 | 0 | 0 | 0 | 0 | 0 | 0 | 0 | 0 | 0
3066 | 128 | 5 | 8 | 952.381 | 625 | 35.7143 | 0 | 32.9203 | 1646.0155 | #DIV/0! |  | #DIV/0! | 18 | 0 | 0 | 0 | 0 | 0 | 0 | 0 | 1646.0155 | 9.8446 | 30.1886 | 9.8446 | 7.7601 | 21992.8621 | 21992.302 | 1638.2554 | 35.1886 | 35.1877 | 35.1886 | 35 | 1 | 1 | 0 | 7.2 | 1 | 7.2 | 1638.2554 | 18 | 0 | 0 | 0 | 0 | 0 | 0 | 0 | 0 | 0 | 0 | 0 | 0 | 0
3067 | 128 | 5 | 8 | 952.381 | 1250 | 35.7143 | 0 | 45.6754 | 2283.7707 | #DIV/0! |  | #DIV/0! | 18 | 0 | 0 | 0 | 0 | 0 | 0 | 0 | 2283.7707 | 13.6589 | 30.1877 | 13.6589 | 10.7156 | 21992.302 | 21988.7864 | 2273.055 | 35.1877 | 35.1821 | 35.1877 | 35 | 1 | 1 | 0 | 7.2 | 1 | 7.2 | 2273.055 | 18 | 0 | 0 | 0 | 0 | 0 | 0 | 0 | 0 | 0 | 0 | 0 | 0 | 0
3068 | 128 | 5 | 8 | 952.381 | 1250 | 35.7143 | 0 | 45.6754 | 2283.7707 | #DIV/0! |  | #DIV/0! | 18 | 0 | 0 | 0 | 0 | 0 | 0 | 0 | 2283.7707 | 13.6589 | 30.1821 | 13.6589 | 10.3945 | 21988.7864 | 21985.5919 | 2273.3762 | 35.1821 | 35.1769 | 35.1821 | 35 | 1 | 1 | 0 | 7.2 | 1 | 7.2 | 2273.3762 | 18 | 0 | 0 | 0 | 0 | 0 | 0 | 0 | 0 | 0 | 0 | 0 | 0 | 0
3069 | 128 | 5 | 8 | 952.381 | 1250 | 35.7143 | 0 | 45.6754 | 2283.7707 | #DIV/0! |  | #DIV/0! | 18 | 0 | 0 | 0 | 0 | 0 | 0 | 0 | 2283.7707 | 13.6589 | 30.1769 | 13.6589 | 10.1027 | 21985.5919 | 21982.6892 | 2273.668 | 35.1769 | 35.1723 | 35.1769 | 35 | 1 | 1 | 0 | 7.2 | 1 | 7.2 | 2273.668 | 18 | 0 | 0 | 0 | 0 | 0 | 0 | 0 | 0 | 0 | 0 | 0 | 0 | 0
3070 | 128 | 5 | 8 | 952.381 | 625 | 35.7143 | 0 | 32.9203 | 1646.0155 | #DIV/0! |  | #DIV/0! | 18 | 0 | 0 | 0 | 0 | 0 | 0 | 0 | 1646.0155 | 9.8446 | 30.1723 | 9.8446 | 7.0903 | 21982.6892 | 21982.7989 | 1638.9252 | 35.1723 | 35.1725 | 35.1723 | 35 | 1 | 1 | 0 | 7.2 | 1 | 7.2 | 1638.9252 | 18 | 0 | 0 | 0 | 0 | 0 | 0 | 0 | 0 | 0 | 0 | 0 | 0 | 0
3071 | 128 | 5 | 9 | 952.381 | 0 | 35.7143 | 0 | 20.1652 | 1008.2604 | #DIV/0! |  | #DIV/0! | 18 | 0 | 0 | 0 | 0 | 0 | 0 | 0 | 1008.2604 | 6.0303 | 30.1725 | 6.0303 | 4.3476 | 21982.7989 | 21985.6513 | 1003.9129 | 35.1725 | 35.177 | 35.1725 | 35 | 1 | 1 | 0 | 7.2 | 1 | 7.2 | 1003.9129 | 18 | 0 | 0 | 0 | 0 | 0 | 0 | 0 | 0 | 0 | 0 | 0 | 0 | 0
3072 | 129 | 5 | 9 | 952.381 | 0 | 35.7143 | 0 | 20.1652 | 1008.2604 | #DIV/0! |  | #DIV/0! | 18 | 0 | 0 | 0 | 0 | 0 | 0 | 0 | 1008.2604 | 6.0303 | 30.177 | 6.0303 | 4.4626 | 21985.6513 | 21988.3887 | 1003.7978 | 35.177 | 35.1814 | 35.177 | 35 | 1 | 1 | 0 | 7.2 | 1 | 7.2 | 1003.7978 | 18 | 0 | 0 | 0 | 0 | 0 | 0 | 0 | 0 | 0 | 0 | 0 | 0 | 0
3073 | 129 | 5 | 9 | 952.381 | 0 | 35.7143 | 0 | 20.1652 | 1008.2604 | #DIV/0! |  | #DIV/0! | 18 | 0 | 0 | 0 | 0 | 0 | 0 | 0 | 1008.2604 | 6.0303 | 30.1814 | 6.0303 | 4.573 | 21988.3887 | 21991.0157 | 1003.6874 | 35.1814 | 35.1856 | 35.1814 | 35 | 1 | 1 | 0 | 7.2 | 1 | 7.2 | 1003.6874 | 18 | 0 | 0 | 0 | 0 | 0 | 0 | 0 | 0 | 0 | 0 | 0 | 0 | 0
3074 | 129 | 5 | 9 | 952.381 | 0 | 35.7143 | 0 | 20.1652 | 1008.2604 | #DIV/0! |  | #DIV/0! | 18 | 0 | 0 | 0 | 0 | 0 | 0 | 0 | 1008.2604 | 6.0303 | 30.1856 | 6.0303 | 4.679 | 21991.0157 | 21993.5367 | 1003.5815 | 35.1856 | 35.1897 | 35.1856 | 35 | 1 | 1 | 0 | 7.2 | 1 | 7.2 | 1003.5815 | 18 | 0 | 0 | 0 | 0 | 0 | 0 | 0 | 0 | 0 | 0 | 0 | 0 | 0
3075 | 129 | 5 | 9 | 952.381 | 0 | 35.7143 | 0 | 20.1652 | 1008.2604 | #DIV/0! |  | #DIV/0! | 18 | 0 | 0 | 0 | 0 | 0 | 0 | 0 | 1008.2604 | 6.0303 | 30.1897 | 6.0303 | 4.7806 | 21993.5367 | 21995.9561 | 1003.4798 | 35.1897 | 35.1935 | 35.1897 | 35 | 1 | 1 | 0 | 7.2 | 1 | 7.2 | 1003.4798 | 18 | 0 | 0 | 0 | 0 | 0 | 0 | 0 | 0 | 0 | 0 | 0 | 0 | 0
3076 | 129 | 5 | 9 | 952.381 | 0 | 35.7143 | 0 | 20.1652 | 1008.2604 | #DIV/0! |  | #DIV/0! | 18 | 0 | 0 | 0 | 0 | 0 | 0 | 0 | 1008.2604 | 6.0303 | 30.1935 | 6.0303 | 4.8782 | 21995.9561 | 21998.2779 | 1003.3822 | 35.1935 | 35.1972 | 35.1935 | 35 | 1 | 1 | 0 | 7.2 | 1 | 7.2 | 1003.3822 | 18 | 0 | 0 | 0 | 0 | 0 | 0 | 0 | 0 | 0 | 0 | 0 | 0 | 0
3077 | 129 | 5 | 9 | 952.381 | 750 | 35.7143 | 0 | 35.4713 | 1773.5666 | #DIV/0! |  | #DIV/0! | 18 | 0 | 0 | 0 | 0 | 0 | 0 | 0 | 1773.5666 | 10.6075 | 30.1972 | 10.6075 | 8.7457 | 21998.2779 | 21996.7322 | 1764.8209 | 35.1972 | 35.1948 | 35.1972 | 35 | 1 | 1 | 0 | 7.2 | 1 | 7.2 | 1764.8209 | 18 | 0 | 0 | 0 | 0 | 0 | 0 | 0 | 0 | 0 | 0 | 0 | 0 | 0
3078 | 129 | 5 | 9 | 952.381 | 1250 | 35.7143 | 0 | 45.6754 | 2283.7707 | #DIV/0! |  | #DIV/0! | 18 | 0 | 0 | 0 | 0 | 0 | 0 | 0 | 2283.7707 | 13.6589 | 30.1948 | 13.6589 | 11.1203 | 21996.7322 | 21992.8119 | 2272.6503 | 35.1948 | 35.1885 | 35.1948 | 35 | 1 | 1 | 0 | 7.2 | 1 | 7.2 | 2272.6503 | 18 | 0 | 0 | 0 | 0 | 0 | 0 | 0 | 0 | 0 | 0 | 0 | 0 | 0
3079 | 129 | 5 | 9 | 952.381 | 1250 | 35.7143 | 342.8571 | 52.6725 | 2633.6249 | #DIV/0! |  | #DIV/0! | 18 | 0 | 0 | 0 | 0 | 0 | 0 | 0 | 2633.6249 | 15.7513 | 30.1885 | 15.7513 | 12.4109 | 21992.8119 | 21987.601 | 2621.214 | 35.1885 | 35.1802 | 35.1885 | 35 | 1 | 1 | 0 | 7.2 | 1 | 7.2 | 2621.214 | 18 | 0 | 0 | 0 | 0 | 0 | 0 | 0 | 0 | 0 | 0 | 0 | 0 | 0
3080 | 129 | 5 | 9 | 952.381 | 1250 | 35.7143 | 342.8571 | 52.6725 | 2633.6249 | #DIV/0! |  | #DIV/0! | 18 | 0 | 0 | 0 | 0 | 0 | 0 | 0 | 2633.6249 | 15.7513 | 30.1802 | 15.7513 | 11.862 | 21987.601 | 21982.939 | 2621.7629 | 35.1802 | 35.1727 | 35.1802 | 35 | 1 | 1 | 0 | 7.2 | 1 | 7.2 | 2621.7629 | 18 | 0 | 0 | 0 | 0 | 0 | 0 | 0 | 0 | 0 | 0 | 0 | 0 | 0
3081 | 129 | 5 | 9 | 952.381 | 500 | 35.7143 | 342.8571 | 37.3664 | 1868.3188 | #DIV/0! |  | #DIV/0! | 18 | 0 | 0 | 0 | 0 | 0 | 0 | 0 | 1868.3188 | 11.1742 | 30.1727 | 11.1742 | 8.0666 | 21982.939 | 21982.0725 | 1860.2522 | 35.1727 | 35.1713 | 35.1727 | 35 | 1 | 1 | 0 | 7.2 | 1 | 7.2 | 1860.2522 | 18 | 0 | 0 | 0 | 0 | 0 | 0 | 0 | 0 | 0 | 0 | 0 | 0 | 0
3082 | 129 | 5 | 9 | 952.381 | 0 | 35.7143 | 342.8571 | 27.1623 | 1358.1147 | #DIV/0! |  | #DIV/0! | 18 | 0 | 0 | 0 | 0 | 0 | 0 | 0 | 1358.1147 | 8.1227 | 30.1713 | 8.1227 | 5.8167 | 21982.0725 | 21983.4558 | 1352.298 | 35.1713 | 35.1735 | 35.1713 | 35 | 1 | 1 | 0 | 7.2 | 1 | 7.2 | 1352.298 | 18 | 0 | 0 | 0 | 0 | 0 | 0 | 0 | 0 | 0 | 0 | 0 | 0 | 0
3083 | 129 | 5 | 9 | 952.381 | 0 | 35.7143 | 342.8571 | 27.1623 | 1358.1147 | #DIV/0! |  | #DIV/0! | 18 | 0 | 0 | 0 | 0 | 0 | 0 | 0 | 1358.1147 | 8.1227 | 30.1735 | 8.1227 | 5.8918 | 21983.4558 | 21984.764 | 1352.2229 | 35.1735 | 35.1756 | 35.1735 | 35 | 1 | 1 | 0 | 7.2 | 1 | 7.2 | 1352.2229 | 18 | 0 | 0 | 0 | 0 | 0 | 0 | 0 | 0 | 0 | 0 | 0 | 0 | 0
3084 | 129 | 5 | 9 | 952.381 | 0 | 35.7143 | 342.8571 | 27.1623 | 1358.1147 | #DIV/0! |  | #DIV/0! | 18 | 0 | 0 | 0 | 0 | 0 | 0 | 0 | 1358.1147 | 8.1227 | 30.1756 | 8.1227 | 5.9629 | 21984.764 | 21986.0011 | 1352.1518 | 35.1756 | 35.1776 | 35.1756 | 35 | 1 | 1 | 0 | 7.2 | 1 | 7.2 | 1352.1518 | 18 | 0 | 0 | 0 | 0 | 0 | 0 | 0 | 0 | 0 | 0 | 0 | 0 | 0
3085 | 129 | 5 | 9 | 952.381 | 0 | 35.7143 | 342.8571 | 27.1623 | 1358.1147 | #DIV/0! |  | #DIV/0! | 18 | 0 | 0 | 0 | 0 | 0 | 0 | 0 | 1358.1147 | 8.1227 | 30.1776 | 8.1227 | 6.0301 | 21986.0011 | 21987.171 | 1352.0846 | 35.1776 | 35.1795 | 35.1776 | 35 | 1 | 1 | 0 | 7.2 | 1 | 7.2 | 1352.0846 | 18 | 0 | 0 | 0 | 0 | 0 | 0 | 0 | 0 | 0 | 0 | 0 | 0 | 0
3086 | 129 | 5 | 9 | 952.381 | 0 | 35.7143 | 342.8571 | 27.1623 | 1358.1147 | #DIV/0! |  | #DIV/0! | 18 | 0 | 0 | 0 | 0 | 0 | 0 | 0 | 1358.1147 | 8.1227 | 30.1795 | 8.1227 | 6.0936 | 21987.171 | 21988.2774 | 1352.021 | 35.1795 | 35.1812 | 35.1795 | 35 | 1 | 1 | 0 | 7.2 | 1 | 7.2 | 1352.021 | 18 | 0 | 0 | 0 | 0 | 0 | 0 | 0 | 0 | 0 | 0 | 0 | 0 | 0
3087 | 129 | 5 | 9 | 952.381 | 0 | 35.7143 | 342.8571 | 27.1623 | 1358.1147 | #DIV/0! |  | #DIV/0! | 18 | 0 | 0 | 0 | 0 | 0 | 0 | 0 | 1358.1147 | 8.1227 | 30.1812 | 8.1227 | 6.1537 | 21988.2774 | 21989.3236 | 1351.9609 | 35.1812 | 35.1829 | 35.1812 | 35 | 1 | 1 | 0 | 7.2 | 1 | 7.2 | 1351.9609 | 18 | 0 | 0 | 0 | 0 | 0 | 0 | 0 | 0 | 0 | 0 | 0 | 0 | 0
3088 | 129 | 5 | 9 | 952.381 | 0 | 35.7143 | 342.8571 | 27.1623 | 1358.1147 | #DIV/0! |  | #DIV/0! | 18 | 0 | 0 | 0 | 0 | 0 | 0 | 0 | 1358.1147 | 8.1227 | 30.1829 | 8.1227 | 6.2106 | 21989.3236 | 21990.313 | 1351.9041 | 35.1829 | 35.1845 | 35.1829 | 35 | 1 | 1 | 0 | 7.2 | 1 | 7.2 | 1351.9041 | 18 | 0 | 0 | 0 | 0 | 0 | 0 | 0 | 0 | 0 | 0 | 0 | 0 | 0
3089 | 129 | 5 | 9 | 952.381 | 0 | 35.7143 | 0 | 20.1652 | 1008.2604 | #DIV/0! |  | #DIV/0! | 18 | 0 | 0 | 0 | 0 | 0 | 0 | 0 | 1008.2604 | 6.0303 | 30.1845 | 6.0303 | 4.6506 | 21990.313 | 21992.8624 | 1003.6098 | 35.1845 | 35.1886 | 35.1845 | 35 | 1 | 1 | 0 | 7.2 | 1 | 7.2 | 1003.6098 | 18 | 0 | 0 | 0 | 0 | 0 | 0 | 0 | 0 | 0 | 0 | 0 | 0 | 0
3090 | 129 | 5 | 9 | 952.381 | 625 | 35.7143 | 0 | 32.9203 | 1646.0155 | #DIV/0! |  | #DIV/0! | 18 | 0 | 0 | 0 | 0 | 0 | 0 | 0 | 1646.0155 | 9.8446 | 30.1886 | 9.8446 | 7.7601 | 21992.8624 | 21992.3023 | 1638.2554 | 35.1886 | 35.1877 | 35.1886 | 35 | 1 | 1 | 0 | 7.2 | 1 | 7.2 | 1638.2554 | 18 | 0 | 0 | 0 | 0 | 0 | 0 | 0 | 0 | 0 | 0 | 0 | 0 | 0
3091 | 129 | 5 | 9 | 952.381 | 1250 | 35.7143 | 0 | 45.6754 | 2283.7707 | #DIV/0! |  | #DIV/0! | 18 | 0 | 0 | 0 | 0 | 0 | 0 | 0 | 2283.7707 | 13.6589 | 30.1877 | 13.6589 | 10.7157 | 21992.3023 | 21988.7866 | 2273.055 | 35.1877 | 35.1821 | 35.1877 | 35 | 1 | 1 | 0 | 7.2 | 1 | 7.2 | 2273.055 | 18 | 0 | 0 | 0 | 0 | 0 | 0 | 0 | 0 | 0 | 0 | 0 | 0 | 0
3092 | 129 | 5 | 9 | 952.381 | 1250 | 35.7143 | 0 | 45.6754 | 2283.7707 | #DIV/0! |  | #DIV/0! | 18 | 0 | 0 | 0 | 0 | 0 | 0 | 0 | 2283.7707 | 13.6589 | 30.1821 | 13.6589 | 10.3945 | 21988.7866 | 21985.5921 | 2273.3761 | 35.1821 | 35.1769 | 35.1821 | 35 | 1 | 1 | 0 | 7.2 | 1 | 7.2 | 2273.3761 | 18 | 0 | 0 | 0 | 0 | 0 | 0 | 0 | 0 | 0 | 0 | 0 | 0 | 0
3093 | 129 | 5 | 9 | 952.381 | 1250 | 35.7143 | 0 | 45.6754 | 2283.7707 | #DIV/0! |  | #DIV/0! | 18 | 0 | 0 | 0 | 0 | 0 | 0 | 0 | 2283.7707 | 13.6589 | 30.1769 | 13.6589 | 10.1027 | 21985.5921 | 21982.6894 | 2273.668 | 35.1769 | 35.1723 | 35.1769 | 35 | 1 | 1 | 0 | 7.2 | 1 | 7.2 | 2273.668 | 18 | 0 | 0 | 0 | 0 | 0 | 0 | 0 | 0 | 0 | 0 | 0 | 0 | 0
3094 | 129 | 5 | 9 | 952.381 | 625 | 35.7143 | 0 | 32.9203 | 1646.0155 | #DIV/0! |  | #DIV/0! | 18 | 0 | 0 | 0 | 0 | 0 | 0 | 0 | 1646.0155 | 9.8446 | 30.1723 | 9.8446 | 7.0903 | 21982.6894 | 21982.7991 | 1638.9252 | 35.1723 | 35.1725 | 35.1723 | 35 | 1 | 1 | 0 | 7.2 | 1 | 7.2 | 1638.9252 | 18 | 0 | 0 | 0 | 0 | 0 | 0 | 0 | 0 | 0 | 0 | 0 | 0 | 0
3095 | 129 | 5 | 10 | 952.381 | 0 | 35.7143 | 0 | 20.1652 | 1008.2604 | #DIV/0! |  | #DIV/0! | 18 | 0 | 0 | 0 | 0 | 0 | 0 | 0 | 1008.2604 | 6.0303 | 30.1725 | 6.0303 | 4.3476 | 21982.7991 | 21985.6515 | 1003.9129 | 35.1725 | 35.177 | 35.1725 | 35 | 1 | 1 | 0 | 7.2 | 1 | 7.2 | 1003.9129 | 18 | 0 | 0 | 0 | 0 | 0 | 0 | 0 | 0 | 0 | 0 | 0 | 0 | 0
3096 | 130 | 5 | 10 | 952.381 | 0 | 35.7143 | 0 | 20.1652 | 1008.2604 | #DIV/0! |  | #DIV/0! | 18 | 0 | 0 | 0 | 0 | 0 | 0 | 0 | 1008.2604 | 6.0303 | 30.177 | 6.0303 | 4.4626 | 21985.6515 | 21988.3889 | 1003.7978 | 35.177 | 35.1814 | 35.177 | 35 | 1 | 1 | 0 | 7.2 | 1 | 7.2 | 1003.7978 | 18 | 0 | 0 | 0 | 0 | 0 | 0 | 0 | 0 | 0 | 0 | 0 | 0 | 0
3097 | 130 | 5 | 10 | 952.381 | 0 | 35.7143 | 0 | 20.1652 | 1008.2604 | #DIV/0! |  | #DIV/0! | 18 | 0 | 0 | 0 | 0 | 0 | 0 | 0 | 1008.2604 | 6.0303 | 30.1814 | 6.0303 | 4.573 | 21988.3889 | 21991.0159 | 1003.6874 | 35.1814 | 35.1856 | 35.1814 | 35 | 1 | 1 | 0 | 7.2 | 1 | 7.2 | 1003.6874 | 18 | 0 | 0 | 0 | 0 | 0 | 0 | 0 | 0 | 0 | 0 | 0 | 0 | 0
3098 | 130 | 5 | 10 | 952.381 | 0 | 35.7143 | 0 | 20.1652 | 1008.2604 | #DIV/0! |  | #DIV/0! | 18 | 0 | 0 | 0 | 0 | 0 | 0 | 0 | 1008.2604 | 6.0303 | 30.1856 | 6.0303 | 4.679 | 21991.0159 | 21993.5369 | 1003.5815 | 35.1856 | 35.1897 | 35.1856 | 35 | 1 | 1 | 0 | 7.2 | 1 | 7.2 | 1003.5815 | 18 | 0 | 0 | 0 | 0 | 0 | 0 | 0 | 0 | 0 | 0 | 0 | 0 | 0
3099 | 130 | 5 | 10 | 952.381 | 0 | 35.7143 | 0 | 20.1652 | 1008.2604 | #DIV/0! |  | #DIV/0! | 18 | 0 | 0 | 0 | 0 | 0 | 0 | 0 | 1008.2604 | 6.0303 | 30.1897 | 6.0303 | 4.7806 | 21993.5369 | 21995.9563 | 1003.4798 | 35.1897 | 35.1935 | 35.1897 | 35 | 1 | 1 | 0 | 7.2 | 1 | 7.2 | 1003.4798 | 18 | 0 | 0 | 0 | 0 | 0 | 0 | 0 | 0 | 0 | 0 | 0 | 0 | 0
3100 | 130 | 5 | 10 | 952.381 | 0 | 35.7143 | 0 | 20.1652 | 1008.2604 | #DIV/0! |  | #DIV/0! | 18 | 0 | 0 | 0 | 0 | 0 | 0 | 0 | 1008.2604 | 6.0303 | 30.1935 | 6.0303 | 4.8782 | 21995.9563 | 21998.278 | 1003.3822 | 35.1935 | 35.1972 | 35.1935 | 35 | 1 | 1 | 0 | 7.2 | 1 | 7.2 | 1003.3822 | 18 | 0 | 0 | 0 | 0 | 0 | 0 | 0 | 0 | 0 | 0 | 0 | 0 | 0
3101 | 130 | 5 | 10 | 952.381 | 750 | 35.7143 | 0 | 35.4713 | 1773.5666 | #DIV/0! |  | #DIV/0! | 18 | 0 | 0 | 0 | 0 | 0 | 0 | 0 | 1773.5666 | 10.6075 | 30.1972 | 10.6075 | 8.7457 | 21998.278 | 21996.7324 | 1764.8209 | 35.1972 | 35.1948 | 35.1972 | 35 | 1 | 1 | 0 | 7.2 | 1 | 7.2 | 1764.8209 | 18 | 0 | 0 | 0 | 0 | 0 | 0 | 0 | 0 | 0 | 0 | 0 | 0 | 0
3102 | 130 | 5 | 10 | 952.381 | 1250 | 35.7143 | 0 | 45.6754 | 2283.7707 | #DIV/0! |  | #DIV/0! | 18 | 0 | 0 | 0 | 0 | 0 | 0 | 0 | 2283.7707 | 13.6589 | 30.1948 | 13.6589 | 11.1204 | 21996.7324 | 21992.812 | 2272.6503 | 35.1948 | 35.1885 | 35.1948 | 35 | 1 | 1 | 0 | 7.2 | 1 | 7.2 | 2272.6503 | 18 | 0 | 0 | 0 | 0 | 0 | 0 | 0 | 0 | 0 | 0 | 0 | 0 | 0
3103 | 130 | 5 | 10 | 952.381 | 1250 | 35.7143 | 342.8571 | 52.6725 | 2633.6249 | #DIV/0! |  | #DIV/0! | 18 | 0 | 0 | 0 | 0 | 0 | 0 | 0 | 2633.6249 | 15.7513 | 30.1885 | 15.7513 | 12.4109 | 21992.812 | 21987.6011 | 2621.214 | 35.1885 | 35.1802 | 35.1885 | 35 | 1 | 1 | 0 | 7.2 | 1 | 7.2 | 2621.214 | 18 | 0 | 0 | 0 | 0 | 0 | 0 | 0 | 0 | 0 | 0 | 0 | 0 | 0
3104 | 130 | 5 | 10 | 952.381 | 1250 | 35.7143 | 342.8571 | 52.6725 | 2633.6249 | #DIV/0! |  | #DIV/0! | 18 | 0 | 0 | 0 | 0 | 0 | 0 | 0 | 2633.6249 | 15.7513 | 30.1802 | 15.7513 | 11.862 | 21987.6011 | 21982.9391 | 2621.7629 | 35.1802 | 35.1727 | 35.1802 | 35 | 1 | 1 | 0 | 7.2 | 1 | 7.2 | 2621.7629 | 18 | 0 | 0 | 0 | 0 | 0 | 0 | 0 | 0 | 0 | 0 | 0 | 0 | 0
3105 | 130 | 5 | 10 | 952.381 | 500 | 35.7143 | 342.8571 | 37.3664 | 1868.3188 | #DIV/0! |  | #DIV/0! | 18 | 0 | 0 | 0 | 0 | 0 | 0 | 0 | 1868.3188 | 11.1742 | 30.1727 | 11.1742 | 8.0666 | 21982.9391 | 21982.0726 | 1860.2522 | 35.1727 | 35.1713 | 35.1727 | 35 | 1 | 1 | 0 | 7.2 | 1 | 7.2 | 1860.2522 | 18 | 0 | 0 | 0 | 0 | 0 | 0 | 0 | 0 | 0 | 0 | 0 | 0 | 0
3106 | 130 | 5 | 10 | 952.381 | 0 | 35.7143 | 342.8571 | 27.1623 | 1358.1147 | #DIV/0! |  | #DIV/0! | 18 | 0 | 0 | 0 | 0 | 0 | 0 | 0 | 1358.1147 | 8.1227 | 30.1713 | 8.1227 | 5.8167 | 21982.0726 | 21983.4559 | 1352.298 | 35.1713 | 35.1735 | 35.1713 | 35 | 1 | 1 | 0 | 7.2 | 1 | 7.2 | 1352.298 | 18 | 0 | 0 | 0 | 0 | 0 | 0 | 0 | 0 | 0 | 0 | 0 | 0 | 0
3107 | 130 | 5 | 10 | 952.381 | 0 | 35.7143 | 342.8571 | 27.1623 | 1358.1147 | #DIV/0! |  | #DIV/0! | 18 | 0 | 0 | 0 | 0 | 0 | 0 | 0 | 1358.1147 | 8.1227 | 30.1735 | 8.1227 | 5.8918 | 21983.4559 | 21984.7641 | 1352.2229 | 35.1735 | 35.1756 | 35.1735 | 35 | 1 | 1 | 0 | 7.2 | 1 | 7.2 | 1352.2229 | 18 | 0 | 0 | 0 | 0 | 0 | 0 | 0 | 0 | 0 | 0 | 0 | 0 | 0
3108 | 130 | 5 | 10 | 952.381 | 0 | 35.7143 | 342.8571 | 27.1623 | 1358.1147 | #DIV/0! |  | #DIV/0! | 18 | 0 | 0 | 0 | 0 | 0 | 0 | 0 | 1358.1147 | 8.1227 | 30.1756 | 8.1227 | 5.9629 | 21984.7641 | 21986.0012 | 1352.1518 | 35.1756 | 35.1776 | 35.1756 | 35 | 1 | 1 | 0 | 7.2 | 1 | 7.2 | 1352.1518 | 18 | 0 | 0 | 0 | 0 | 0 | 0 | 0 | 0 | 0 | 0 | 0 | 0 | 0
3109 | 130 | 5 | 10 | 952.381 | 0 | 35.7143 | 342.8571 | 27.1623 | 1358.1147 | #DIV/0! |  | #DIV/0! | 18 | 0 | 0 | 0 | 0 | 0 | 0 | 0 | 1358.1147 | 8.1227 | 30.1776 | 8.1227 | 6.0301 | 21986.0012 | 21987.1711 | 1352.0846 | 35.1776 | 35.1795 | 35.1776 | 35 | 1 | 1 | 0 | 7.2 | 1 | 7.2 | 1352.0846 | 18 | 0 | 0 | 0 | 0 | 0 | 0 | 0 | 0 | 0 | 0 | 0 | 0 | 0
3110 | 130 | 5 | 10 | 952.381 | 0 | 35.7143 | 342.8571 | 27.1623 | 1358.1147 | #DIV/0! |  | #DIV/0! | 18 | 0 | 0 | 0 | 0 | 0 | 0 | 0 | 1358.1147 | 8.1227 | 30.1795 | 8.1227 | 6.0936 | 21987.1711 | 21988.2774 | 1352.021 | 35.1795 | 35.1812 | 35.1795 | 35 | 1 | 1 | 0 | 7.2 | 1 | 7.2 | 1352.021 | 18 | 0 | 0 | 0 | 0 | 0 | 0 | 0 | 0 | 0 | 0 | 0 | 0 | 0
3111 | 130 | 5 | 10 | 952.381 | 0 | 35.7143 | 342.8571 | 27.1623 | 1358.1147 | #DIV/0! |  | #DIV/0! | 18 | 0 | 0 | 0 | 0 | 0 | 0 | 0 | 1358.1147 | 8.1227 | 30.1812 | 8.1227 | 6.1537 | 21988.2774 | 21989.3237 | 1351.9609 | 35.1812 | 35.1829 | 35.1812 | 35 | 1 | 1 | 0 | 7.2 | 1 | 7.2 | 1351.9609 | 18 | 0 | 0 | 0 | 0 | 0 | 0 | 0 | 0 | 0 | 0 | 0 | 0 | 0
3112 | 130 | 5 | 10 | 952.381 | 0 | 35.7143 | 342.8571 | 27.1623 | 1358.1147 | #DIV/0! |  | #DIV/0! | 18 | 0 | 0 | 0 | 0 | 0 | 0 | 0 | 1358.1147 | 8.1227 | 30.1829 | 8.1227 | 6.2106 | 21989.3237 | 21990.3131 | 1351.9041 | 35.1829 | 35.1845 | 35.1829 | 35 | 1 | 1 | 0 | 7.2 | 1 | 7.2 | 1351.9041 | 18 | 0 | 0 | 0 | 0 | 0 | 0 | 0 | 0 | 0 | 0 | 0 | 0 | 0
3113 | 130 | 5 | 10 | 952.381 | 0 | 35.7143 | 0 | 20.1652 | 1008.2604 | #DIV/0! |  | #DIV/0! | 18 | 0 | 0 | 0 | 0 | 0 | 0 | 0 | 1008.2604 | 6.0303 | 30.1845 | 6.0303 | 4.6506 | 21990.3131 | 21992.8625 | 1003.6098 | 35.1845 | 35.1886 | 35.1845 | 35 | 1 | 1 | 0 | 7.2 | 1 | 7.2 | 1003.6098 | 18 | 0 | 0 | 0 | 0 | 0 | 0 | 0 | 0 | 0 | 0 | 0 | 0 | 0
3114 | 130 | 5 | 10 | 952.381 | 625 | 35.7143 | 0 | 32.9203 | 1646.0155 | #DIV/0! |  | #DIV/0! | 18 | 0 | 0 | 0 | 0 | 0 | 0 | 0 | 1646.0155 | 9.8446 | 30.1886 | 9.8446 | 7.7601 | 21992.8625 | 21992.3023 | 1638.2554 | 35.1886 | 35.1877 | 35.1886 | 35 | 1 | 1 | 0 | 7.2 | 1 | 7.2 | 1638.2554 | 18 | 0 | 0 | 0 | 0 | 0 | 0 | 0 | 0 | 0 | 0 | 0 | 0 | 0
3115 | 130 | 5 | 10 | 952.381 | 1250 | 35.7143 | 0 | 45.6754 | 2283.7707 | #DIV/0! |  | #DIV/0! | 18 | 0 | 0 | 0 | 0 | 0 | 0 | 0 | 2283.7707 | 13.6589 | 30.1877 | 13.6589 | 10.7157 | 21992.3023 | 21988.7867 | 2273.055 | 35.1877 | 35.1821 | 35.1877 | 35 | 1 | 1 | 0 | 7.2 | 1 | 7.2 | 2273.055 | 18 | 0 | 0 | 0 | 0 | 0 | 0 | 0 | 0 | 0 | 0 | 0 | 0 | 0
3116 | 130 | 5 | 10 | 952.381 | 1250 | 35.7143 | 0 | 45.6754 | 2283.7707 | #DIV/0! |  | #DIV/0! | 18 | 0 | 0 | 0 | 0 | 0 | 0 | 0 | 2283.7707 | 13.6589 | 30.1821 | 13.6589 | 10.3945 | 21988.7867 | 21985.5922 | 2273.3761 | 35.1821 | 35.1769 | 35.1821 | 35 | 1 | 1 | 0 | 7.2 | 1 | 7.2 | 2273.3761 | 18 | 0 | 0 | 0 | 0 | 0 | 0 | 0 | 0 | 0 | 0 | 0 | 0 | 0
3117 | 130 | 5 | 10 | 952.381 | 1250 | 35.7143 | 0 | 45.6754 | 2283.7707 | #DIV/0! |  | #DIV/0! | 18 | 0 | 0 | 0 | 0 | 0 | 0 | 0 | 2283.7707 | 13.6589 | 30.1769 | 13.6589 | 10.1027 | 21985.5922 | 21982.6895 | 2273.668 | 35.1769 | 35.1723 | 35.1769 | 35 | 1 | 1 | 0 | 7.2 | 1 | 7.2 | 2273.668 | 18 | 0 | 0 | 0 | 0 | 0 | 0 | 0 | 0 | 0 | 0 | 0 | 0 | 0
3118 | 130 | 5 | 10 | 952.381 | 625 | 35.7143 | 0 | 32.9203 | 1646.0155 | #DIV/0! |  | #DIV/0! | 18 | 0 | 0 | 0 | 0 | 0 | 0 | 0 | 1646.0155 | 9.8446 | 30.1723 | 9.8446 | 7.0903 | 21982.6895 | 21982.7991 | 1638.9252 | 35.1723 | 35.1725 | 35.1723 | 35 | 1 | 1 | 0 | 7.2 | 1 | 7.2 | 1638.9252 | 18 | 0 | 0 | 0 | 0 | 0 | 0 | 0 | 0 | 0 | 0 | 0 | 0 | 0
3119 | 130 | 5 | 11 | 952.381 | 0 | 35.7143 | 0 | 20.1652 | 1008.2604 | #DIV/0! |  | #DIV/0! | 18 | 0 | 0 | 0 | 0 | 0 | 0 | 0 | 1008.2604 | 6.0303 | 30.1725 | 6.0303 | 4.3476 | 21982.7991 | 21985.6516 | 1003.9129 | 35.1725 | 35.177 | 35.1725 | 35 | 1 | 1 | 0 | 7.2 | 1 | 7.2 | 1003.9129 | 18 | 0 | 0 | 0 | 0 | 0 | 0 | 0 | 0 | 0 | 0 | 0 | 0 | 0
3120 | 131 | 5 | 11 | 952.381 | 0 | 35.7143 | 0 | 20.1652 | 1008.2604 | #DIV/0! |  | #DIV/0! | 18 | 0 | 0 | 0 | 0 | 0 | 0 | 0 | 1008.2604 | 6.0303 | 30.177 | 6.0303 | 4.4626 | 21985.6516 | 21988.3889 | 1003.7978 | 35.177 | 35.1814 | 35.177 | 35 | 1 | 1 | 0 | 7.2 | 1 | 7.2 | 1003.7978 | 18 | 0 | 0 | 0 | 0 | 0 | 0 | 0 | 0 | 0 | 0 | 0 | 0 | 0
3121 | 131 | 5 | 11 | 952.381 | 0 | 35.7143 | 0 | 20.1652 | 1008.2604 | #DIV/0! |  | #DIV/0! | 18 | 0 | 0 | 0 | 0 | 0 | 0 | 0 | 1008.2604 | 6.0303 | 30.1814 | 6.0303 | 4.573 | 21988.3889 | 21991.0159 | 1003.6874 | 35.1814 | 35.1856 | 35.1814 | 35 | 1 | 1 | 0 | 7.2 | 1 | 7.2 | 1003.6874 | 18 | 0 | 0 | 0 | 0 | 0 | 0 | 0 | 0 | 0 | 0 | 0 | 0 | 0
3122 | 131 | 5 | 11 | 952.381 | 0 | 35.7143 | 0 | 20.1652 | 1008.2604 | #DIV/0! |  | #DIV/0! | 18 | 0 | 0 | 0 | 0 | 0 | 0 | 0 | 1008.2604 | 6.0303 | 30.1856 | 6.0303 | 4.679 | 21991.0159 | 21993.5369 | 1003.5815 | 35.1856 | 35.1897 | 35.1856 | 35 | 1 | 1 | 0 | 7.2 | 1 | 7.2 | 1003.5815 | 18 | 0 | 0 | 0 | 0 | 0 | 0 | 0 | 0 | 0 | 0 | 0 | 0 | 0
3123 | 131 | 5 | 11 | 952.381 | 0 | 35.7143 | 0 | 20.1652 | 1008.2604 | #DIV/0! |  | #DIV/0! | 18 | 0 | 0 | 0 | 0 | 0 | 0 | 0 | 1008.2604 | 6.0303 | 30.1897 | 6.0303 | 4.7806 | 21993.5369 | 21995.9563 | 1003.4798 | 35.1897 | 35.1935 | 35.1897 | 35 | 1 | 1 | 0 | 7.2 | 1 | 7.2 | 1003.4798 | 18 | 0 | 0 | 0 | 0 | 0 | 0 | 0 | 0 | 0 | 0 | 0 | 0 | 0
3124 | 131 | 5 | 11 | 952.381 | 0 | 35.7143 | 0 | 20.1652 | 1008.2604 | #DIV/0! |  | #DIV/0! | 18 | 0 | 0 | 0 | 0 | 0 | 0 | 0 | 1008.2604 | 6.0303 | 30.1935 | 6.0303 | 4.8782 | 21995.9563 | 21998.2781 | 1003.3822 | 35.1935 | 35.1972 | 35.1935 | 35 | 1 | 1 | 0 | 7.2 | 1 | 7.2 | 1003.3822 | 18 | 0 | 0 | 0 | 0 | 0 | 0 | 0 | 0 | 0 | 0 | 0 | 0 | 0
3125 | 131 | 5 | 11 | 952.381 | 750 | 35.7143 | 0 | 35.4713 | 1773.5666 | #DIV/0! |  | #DIV/0! | 18 | 0 | 0 | 0 | 0 | 0 | 0 | 0 | 1773.5666 | 10.6075 | 30.1972 | 10.6075 | 8.7457 | 21998.2781 | 21996.7324 | 1764.8209 | 35.1972 | 35.1948 | 35.1972 | 35 | 1 | 1 | 0 | 7.2 | 1 | 7.2 | 1764.8209 | 18 | 0 | 0 | 0 | 0 | 0 | 0 | 0 | 0 | 0 | 0 | 0 | 0 | 0
3126 | 131 | 5 | 11 | 952.381 | 1250 | 35.7143 | 0 | 45.6754 | 2283.7707 | #DIV/0! |  | #DIV/0! | 18 | 0 | 0 | 0 | 0 | 0 | 0 | 0 | 2283.7707 | 13.6589 | 30.1948 | 13.6589 | 11.1204 | 21996.7324 | 21992.812 | 2272.6503 | 35.1948 | 35.1885 | 35.1948 | 35 | 1 | 1 | 0 | 7.2 | 1 | 7.2 | 2272.6503 | 18 | 0 | 0 | 0 | 0 | 0 | 0 | 0 | 0 | 0 | 0 | 0 | 0 | 0
3127 | 131 | 5 | 11 | 952.381 | 1250 | 35.7143 | 342.8571 | 52.6725 | 2633.6249 | #DIV/0! |  | #DIV/0! | 18 | 0 | 0 | 0 | 0 | 0 | 0 | 0 | 2633.6249 | 15.7513 | 30.1885 | 15.7513 | 12.4109 | 21992.812 | 21987.6011 | 2621.214 | 35.1885 | 35.1802 | 35.1885 | 35 | 1 | 1 | 0 | 7.2 | 1 | 7.2 | 2621.214 | 18 | 0 | 0 | 0 | 0 | 0 | 0 | 0 | 0 | 0 | 0 | 0 | 0 | 0
3128 | 131 | 5 | 11 | 952.381 | 1250 | 35.7143 | 342.8571 | 52.6725 | 2633.6249 | #DIV/0! |  | #DIV/0! | 18 | 0 | 0 | 0 | 0 | 0 | 0 | 0 | 2633.6249 | 15.7513 | 30.1802 | 15.7513 | 11.862 | 21987.6011 | 21982.9392 | 2621.7629 | 35.1802 | 35.1727 | 35.1802 | 35 | 1 | 1 | 0 | 7.2 | 1 | 7.2 | 2621.7629 | 18 | 0 | 0 | 0 | 0 | 0 | 0 | 0 | 0 | 0 | 0 | 0 | 0 | 0
3129 | 131 | 5 | 11 | 952.381 | 500 | 35.7143 | 342.8571 | 37.3664 | 1868.3188 | #DIV/0! |  | #DIV/0! | 18 | 0 | 0 | 0 | 0 | 0 | 0 | 0 | 1868.3188 | 11.1742 | 30.1727 | 11.1742 | 8.0666 | 21982.9392 | 21982.0726 | 1860.2522 | 35.1727 | 35.1713 | 35.1727 | 35 | 1 | 1 | 0 | 7.2 | 1 | 7.2 | 1860.2522 | 18 | 0 | 0 | 0 | 0 | 0 | 0 | 0 | 0 | 0 | 0 | 0 | 0 | 0
3130 | 131 | 5 | 11 | 952.381 | 0 | 35.7143 | 342.8571 | 27.1623 | 1358.1147 | #DIV/0! |  | #DIV/0! | 18 | 0 | 0 | 0 | 0 | 0 | 0 | 0 | 1358.1147 | 8.1227 | 30.1713 | 8.1227 | 5.8167 | 21982.0726 | 21983.4559 | 1352.298 | 35.1713 | 35.1735 | 35.1713 | 35 | 1 | 1 | 0 | 7.2 | 1 | 7.2 | 1352.298 | 18 | 0 | 0 | 0 | 0 | 0 | 0 | 0 | 0 | 0 | 0 | 0 | 0 | 0
3131 | 131 | 5 | 11 | 952.381 | 0 | 35.7143 | 342.8571 | 27.1623 | 1358.1147 | #DIV/0! |  | #DIV/0! | 18 | 0 | 0 | 0 | 0 | 0 | 0 | 0 | 1358.1147 | 8.1227 | 30.1735 | 8.1227 | 5.8918 | 21983.4559 | 21984.7641 | 1352.2229 | 35.1735 | 35.1756 | 35.1735 | 35 | 1 | 1 | 0 | 7.2 | 1 | 7.2 | 1352.2229 | 18 | 0 | 0 | 0 | 0 | 0 | 0 | 0 | 0 | 0 | 0 | 0 | 0 | 0
3132 | 131 | 5 | 11 | 952.381 | 0 | 35.7143 | 342.8571 | 27.1623 | 1358.1147 | #DIV/0! |  | #DIV/0! | 18 | 0 | 0 | 0 | 0 | 0 | 0 | 0 | 1358.1147 | 8.1227 | 30.1756 | 8.1227 | 5.9629 | 21984.7641 | 21986.0012 | 1352.1518 | 35.1756 | 35.1776 | 35.1756 | 35 | 1 | 1 | 0 | 7.2 | 1 | 7.2 | 1352.1518 | 18 | 0 | 0 | 0 | 0 | 0 | 0 | 0 | 0 | 0 | 0 | 0 | 0 | 0
3133 | 131 | 5 | 11 | 952.381 | 0 | 35.7143 | 342.8571 | 27.1623 | 1358.1147 | #DIV/0! |  | #DIV/0! | 18 | 0 | 0 | 0 | 0 | 0 | 0 | 0 | 1358.1147 | 8.1227 | 30.1776 | 8.1227 | 6.0301 | 21986.0012 | 21987.1711 | 1352.0846 | 35.1776 | 35.1795 | 35.1776 | 35 | 1 | 1 | 0 | 7.2 | 1 | 7.2 | 1352.0846 | 18 | 0 | 0 | 0 | 0 | 0 | 0 | 0 | 0 | 0 | 0 | 0 | 0 | 0
3134 | 131 | 5 | 11 | 952.381 | 0 | 35.7143 | 342.8571 | 27.1623 | 1358.1147 | #DIV/0! |  | #DIV/0! | 18 | 0 | 0 | 0 | 0 | 0 | 0 | 0 | 1358.1147 | 8.1227 | 30.1795 | 8.1227 | 6.0936 | 21987.1711 | 21988.2775 | 1352.021 | 35.1795 | 35.1812 | 35.1795 | 35 | 1 | 1 | 0 | 7.2 | 1 | 7.2 | 1352.021 | 18 | 0 | 0 | 0 | 0 | 0 | 0 | 0 | 0 | 0 | 0 | 0 | 0 | 0
3135 | 131 | 5 | 11 | 952.381 | 0 | 35.7143 | 342.8571 | 27.1623 | 1358.1147 | #DIV/0! |  | #DIV/0! | 18 | 0 | 0 | 0 | 0 | 0 | 0 | 0 | 1358.1147 | 8.1227 | 30.1812 | 8.1227 | 6.1538 | 21988.2775 | 21989.3237 | 1351.9609 | 35.1812 | 35.1829 | 35.1812 | 35 | 1 | 1 | 0 | 7.2 | 1 | 7.2 | 1351.9609 | 18 | 0 | 0 | 0 | 0 | 0 | 0 | 0 | 0 | 0 | 0 | 0 | 0 | 0
3136 | 131 | 5 | 11 | 952.381 | 0 | 35.7143 | 342.8571 | 27.1623 | 1358.1147 | #DIV/0! |  | #DIV/0! | 18 | 0 | 0 | 0 | 0 | 0 | 0 | 0 | 1358.1147 | 8.1227 | 30.1829 | 8.1227 | 6.2106 | 21989.3237 | 21990.3131 | 1351.9041 | 35.1829 | 35.1845 | 35.1829 | 35 | 1 | 1 | 0 | 7.2 | 1 | 7.2 | 1351.9041 | 18 | 0 | 0 | 0 | 0 | 0 | 0 | 0 | 0 | 0 | 0 | 0 | 0 | 0
3137 | 131 | 5 | 11 | 952.381 | 0 | 35.7143 | 0 | 20.1652 | 1008.2604 | #DIV/0! |  | #DIV/0! | 18 | 0 | 0 | 0 | 0 | 0 | 0 | 0 | 1008.2604 | 6.0303 | 30.1845 | 6.0303 | 4.6506 | 21990.3131 | 21992.8625 | 1003.6098 | 35.1845 | 35.1886 | 35.1845 | 35 | 1 | 1 | 0 | 7.2 | 1 | 7.2 | 1003.6098 | 18 | 0 | 0 | 0 | 0 | 0 | 0 | 0 | 0 | 0 | 0 | 0 | 0 | 0
3138 | 131 | 5 | 11 | 952.381 | 625 | 35.7143 | 0 | 32.9203 | 1646.0155 | #DIV/0! |  | #DIV/0! | 18 | 0 | 0 | 0 | 0 | 0 | 0 | 0 | 1646.0155 | 9.8446 | 30.1886 | 9.8446 | 7.7601 | 21992.8625 | 21992.3023 | 1638.2554 | 35.1886 | 35.1877 | 35.1886 | 35 | 1 | 1 | 0 | 7.2 | 1 | 7.2 | 1638.2554 | 18 | 0 | 0 | 0 | 0 | 0 | 0 | 0 | 0 | 0 | 0 | 0 | 0 | 0
3139 | 131 | 5 | 11 | 952.381 | 1250 | 35.7143 | 0 | 45.6754 | 2283.7707 | #DIV/0! |  | #DIV/0! | 18 | 0 | 0 | 0 | 0 | 0 | 0 | 0 | 2283.7707 | 13.6589 | 30.1877 | 13.6589 | 10.7157 | 21992.3023 | 21988.7867 | 2273.055 | 35.1877 | 35.1821 | 35.1877 | 35 | 1 | 1 | 0 | 7.2 | 1 | 7.2 | 2273.055 | 18 | 0 | 0 | 0 | 0 | 0 | 0 | 0 | 0 | 0 | 0 | 0 | 0 | 0
3140 | 131 | 5 | 11 | 952.381 | 1250 | 35.7143 | 0 | 45.6754 | 2283.7707 | #DIV/0! |  | #DIV/0! | 18 | 0 | 0 | 0 | 0 | 0 | 0 | 0 | 2283.7707 | 13.6589 | 30.1821 | 13.6589 | 10.3945 | 21988.7867 | 21985.5922 | 2273.3761 | 35.1821 | 35.1769 | 35.1821 | 35 | 1 | 1 | 0 | 7.2 | 1 | 7.2 | 2273.3761 | 18 | 0 | 0 | 0 | 0 | 0 | 0 | 0 | 0 | 0 | 0 | 0 | 0 | 0
3141 | 131 | 5 | 11 | 952.381 | 1250 | 35.7143 | 0 | 45.6754 | 2283.7707 | #DIV/0! |  | #DIV/0! | 18 | 0 | 0 | 0 | 0 | 0 | 0 | 0 | 2283.7707 | 13.6589 | 30.1769 | 13.6589 | 10.1027 | 21985.5922 | 21982.6895 | 2273.668 | 35.1769 | 35.1723 | 35.1769 | 35 | 1 | 1 | 0 | 7.2 | 1 | 7.2 | 2273.668 | 18 | 0 | 0 | 0 | 0 | 0 | 0 | 0 | 0 | 0 | 0 | 0 | 0 | 0
3142 | 131 | 5 | 11 | 952.381 | 625 | 35.7143 | 0 | 32.9203 | 1646.0155 | #DIV/0! |  | #DIV/0! | 18 | 0 | 0 | 0 | 0 | 0 | 0 | 0 | 1646.0155 | 9.8446 | 30.1723 | 9.8446 | 7.0903 | 21982.6895 | 21982.7991 | 1638.9252 | 35.1723 | 35.1725 | 35.1723 | 35 | 1 | 1 | 0 | 7.2 | 1 | 7.2 | 1638.9252 | 18 | 0 | 0 | 0 | 0 | 0 | 0 | 0 | 0 | 0 | 0 | 0 | 0 | 0
3143 | 131 | 5 | 12 | 952.381 | 0 | 35.7143 | 0 | 20.1652 | 1008.2604 | #DIV/0! |  | #DIV/0! | 18 | 0 | 0 | 0 | 0 | 0 | 0 | 0 | 1008.2604 | 6.0303 | 30.1725 | 6.0303 | 4.3476 | 21982.7991 | 21985.6516 | 1003.9129 | 35.1725 | 35.177 | 35.1725 | 35 | 1 | 1 | 0 | 7.2 | 1 | 7.2 | 1003.9129 | 18 | 0 | 0 | 0 | 0 | 0 | 0 | 0 | 0 | 0 | 0 | 0 | 0 | 0
3144 | 132 | 5 | 12 | 952.381 | 0 | 35.7143 | 0 | 20.1652 | 1008.2604 | #DIV/0! |  | #DIV/0! | 18 | 0 | 0 | 0 | 0 | 0 | 0 | 0 | 1008.2604 | 6.0303 | 30.177 | 6.0303 | 4.4626 | 21985.6516 | 21988.3889 | 1003.7978 | 35.177 | 35.1814 | 35.177 | 35 | 1 | 1 | 0 | 7.2 | 1 | 7.2 | 1003.7978 | 18 | 0 | 0 | 0 | 0 | 0 | 0 | 0 | 0 | 0 | 0 | 0 | 0 | 0
3145 | 132 | 5 | 12 | 952.381 | 0 | 35.7143 | 0 | 20.1652 | 1008.2604 | #DIV/0! |  | #DIV/0! | 18 | 0 | 0 | 0 | 0 | 0 | 0 | 0 | 1008.2604 | 6.0303 | 30.1814 | 6.0303 | 4.573 | 21988.3889 | 21991.0159 | 1003.6874 | 35.1814 | 35.1856 | 35.1814 | 35 | 1 | 1 | 0 | 7.2 | 1 | 7.2 | 1003.6874 | 18 | 0 | 0 | 0 | 0 | 0 | 0 | 0 | 0 | 0 | 0 | 0 | 0 | 0
3146 | 132 | 5 | 12 | 952.381 | 0 | 35.7143 | 0 | 20.1652 | 1008.2604 | #DIV/0! |  | #DIV/0! | 18 | 0 | 0 | 0 | 0 | 0 | 0 | 0 | 1008.2604 | 6.0303 | 30.1856 | 6.0303 | 4.679 | 21991.0159 | 21993.5369 | 1003.5815 | 35.1856 | 35.1897 | 35.1856 | 35 | 1 | 1 | 0 | 7.2 | 1 | 7.2 | 1003.5815 | 18 | 0 | 0 | 0 | 0 | 0 | 0 | 0 | 0 | 0 | 0 | 0 | 0 | 0
3147 | 132 | 5 | 12 | 952.381 | 0 | 35.7143 | 0 | 20.1652 | 1008.2604 | #DIV/0! |  | #DIV/0! | 18 | 0 | 0 | 0 | 0 | 0 | 0 | 0 | 1008.2604 | 6.0303 | 30.1897 | 6.0303 | 4.7806 | 21993.5369 | 21995.9563 | 1003.4798 | 35.1897 | 35.1935 | 35.1897 | 35 | 1 | 1 | 0 | 7.2 | 1 | 7.2 | 1003.4798 | 18 | 0 | 0 | 0 | 0 | 0 | 0 | 0 | 0 | 0 | 0 | 0 | 0 | 0
3148 | 132 | 5 | 12 | 952.381 | 0 | 35.7143 | 0 | 20.1652 | 1008.2604 | #DIV/0! |  | #DIV/0! | 18 | 0 | 0 | 0 | 0 | 0 | 0 | 0 | 1008.2604 | 6.0303 | 30.1935 | 6.0303 | 4.8782 | 21995.9563 | 21998.2781 | 1003.3822 | 35.1935 | 35.1972 | 35.1935 | 35 | 1 | 1 | 0 | 7.2 | 1 | 7.2 | 1003.3822 | 18 | 0 | 0 | 0 | 0 | 0 | 0 | 0 | 0 | 0 | 0 | 0 | 0 | 0
3149 | 132 | 5 | 12 | 952.381 | 750 | 35.7143 | 0 | 35.4713 | 1773.5666 | #DIV/0! |  | #DIV/0! | 18 | 0 | 0 | 0 | 0 | 0 | 0 | 0 | 1773.5666 | 10.6075 | 30.1972 | 10.6075 | 8.7457 | 21998.2781 | 21996.7324 | 1764.8209 | 35.1972 | 35.1948 | 35.1972 | 35 | 1 | 1 | 0 | 7.2 | 1 | 7.2 | 1764.8209 | 18 | 0 | 0 | 0 | 0 | 0 | 0 | 0 | 0 | 0 | 0 | 0 | 0 | 0
3150 | 132 | 5 | 12 | 952.381 | 1250 | 35.7143 | 0 | 45.6754 | 2283.7707 | #DIV/0! |  | #DIV/0! | 18 | 0 | 0 | 0 | 0 | 0 | 0 | 0 | 2283.7707 | 13.6589 | 30.1948 | 13.6589 | 11.1204 | 21996.7324 | 21992.812 | 2272.6503 | 35.1948 | 35.1885 | 35.1948 | 35 | 1 | 1 | 0 | 7.2 | 1 | 7.2 | 2272.6503 | 18 | 0 | 0 | 0 | 0 | 0 | 0 | 0 | 0 | 0 | 0 | 0 | 0 | 0
3151 | 132 | 5 | 12 | 952.381 | 1250 | 35.7143 | 342.8571 | 52.6725 | 2633.6249 | #DIV/0! |  | #DIV/0! | 18 | 0 | 0 | 0 | 0 | 0 | 0 | 0 | 2633.6249 | 15.7513 | 30.1885 | 15.7513 | 12.4109 | 21992.812 | 21987.6011 | 2621.214 | 35.1885 | 35.1802 | 35.1885 | 35 | 1 | 1 | 0 | 7.2 | 1 | 7.2 | 2621.214 | 18 | 0 | 0 | 0 | 0 | 0 | 0 | 0 | 0 | 0 | 0 | 0 | 0 | 0
3152 | 132 | 5 | 12 | 952.381 | 1250 | 35.7143 | 342.8571 | 52.6725 | 2633.6249 | #DIV/0! |  | #DIV/0! | 18 | 0 | 0 | 0 | 0 | 0 | 0 | 0 | 2633.6249 | 15.7513 | 30.1802 | 15.7513 | 11.862 | 21987.6011 | 21982.9392 | 2621.7629 | 35.1802 | 35.1727 | 35.1802 | 35 | 1 | 1 | 0 | 7.2 | 1 | 7.2 | 2621.7629 | 18 | 0 | 0 | 0 | 0 | 0 | 0 | 0 | 0 | 0 | 0 | 0 | 0 | 0
3153 | 132 | 5 | 12 | 952.381 | 500 | 35.7143 | 342.8571 | 37.3664 | 1868.3188 | #DIV/0! |  | #DIV/0! | 18 | 0 | 0 | 0 | 0 | 0 | 0 | 0 | 1868.3188 | 11.1742 | 30.1727 | 11.1742 | 8.0666 | 21982.9392 | 21982.0726 | 1860.2522 | 35.1727 | 35.1713 | 35.1727 | 35 | 1 | 1 | 0 | 7.2 | 1 | 7.2 | 1860.2522 | 18 | 0 | 0 | 0 | 0 | 0 | 0 | 0 | 0 | 0 | 0 | 0 | 0 | 0
3154 | 132 | 5 | 12 | 952.381 | 0 | 35.7143 | 342.8571 | 27.1623 | 1358.1147 | #DIV/0! |  | #DIV/0! | 18 | 0 | 0 | 0 | 0 | 0 | 0 | 0 | 1358.1147 | 8.1227 | 30.1713 | 8.1227 | 5.8167 | 21982.0726 | 21983.4559 | 1352.298 | 35.1713 | 35.1735 | 35.1713 | 35 | 1 | 1 | 0 | 7.2 | 1 | 7.2 | 1352.298 | 18 | 0 | 0 | 0 | 0 | 0 | 0 | 0 | 0 | 0 | 0 | 0 | 0 | 0
3155 | 132 | 5 | 12 | 952.381 | 0 | 35.7143 | 342.8571 | 27.1623 | 1358.1147 | #DIV/0! |  | #DIV/0! | 18 | 0 | 0 | 0 | 0 | 0 | 0 | 0 | 1358.1147 | 8.1227 | 30.1735 | 8.1227 | 5.8918 | 21983.4559 | 21984.7641 | 1352.2229 | 35.1735 | 35.1756 | 35.1735 | 35 | 1 | 1 | 0 | 7.2 | 1 | 7.2 | 1352.2229 | 18 | 0 | 0 | 0 | 0 | 0 | 0 | 0 | 0 | 0 | 0 | 0 | 0 | 0
3156 | 132 | 5 | 12 | 952.381 | 0 | 35.7143 | 342.8571 | 27.1623 | 1358.1147 | #DIV/0! |  | #DIV/0! | 18 | 0 | 0 | 0 | 0 | 0 | 0 | 0 | 1358.1147 | 8.1227 | 30.1756 | 8.1227 | 5.9629 | 21984.7641 | 21986.0012 | 1352.1518 | 35.1756 | 35.1776 | 35.1756 | 35 | 1 | 1 | 0 | 7.2 | 1 | 7.2 | 1352.1518 | 18 | 0 | 0 | 0 | 0 | 0 | 0 | 0 | 0 | 0 | 0 | 0 | 0 | 0
3157 | 132 | 5 | 12 | 952.381 | 0 | 35.7143 | 342.8571 | 27.1623 | 1358.1147 | #DIV/0! |  | #DIV/0! | 18 | 0 | 0 | 0 | 0 | 0 | 0 | 0 | 1358.1147 | 8.1227 | 30.1776 | 8.1227 | 6.0301 | 21986.0012 | 21987.1711 | 1352.0846 | 35.1776 | 35.1795 | 35.1776 | 35 | 1 | 1 | 0 | 7.2 | 1 | 7.2 | 1352.0846 | 18 | 0 | 0 | 0 | 0 | 0 | 0 | 0 | 0 | 0 | 0 | 0 | 0 | 0
3158 | 132 | 5 | 12 | 952.381 | 0 | 35.7143 | 342.8571 | 27.1623 | 1358.1147 | #DIV/0! |  | #DIV/0! | 18 | 0 | 0 | 0 | 0 | 0 | 0 | 0 | 1358.1147 | 8.1227 | 30.1795 | 8.1227 | 6.0936 | 21987.1711 | 21988.2775 | 1352.021 | 35.1795 | 35.1812 | 35.1795 | 35 | 1 | 1 | 0 | 7.2 | 1 | 7.2 | 1352.021 | 18 | 0 | 0 | 0 | 0 | 0 | 0 | 0 | 0 | 0 | 0 | 0 | 0 | 0
3159 | 132 | 5 | 12 | 952.381 | 0 | 35.7143 | 342.8571 | 27.1623 | 1358.1147 | #DIV/0! |  | #DIV/0! | 18 | 0 | 0 | 0 | 0 | 0 | 0 | 0 | 1358.1147 | 8.1227 | 30.1812 | 8.1227 | 6.1538 | 21988.2775 | 21989.3237 | 1351.9609 | 35.1812 | 35.1829 | 35.1812 | 35 | 1 | 1 | 0 | 7.2 | 1 | 7.2 | 1351.9609 | 18 | 0 | 0 | 0 | 0 | 0 | 0 | 0 | 0 | 0 | 0 | 0 | 0 | 0
3160 | 132 | 5 | 12 | 952.381 | 0 | 35.7143 | 342.8571 | 27.1623 | 1358.1147 | #DIV/0! |  | #DIV/0! | 18 | 0 | 0 | 0 | 0 | 0 | 0 | 0 | 1358.1147 | 8.1227 | 30.1829 | 8.1227 | 6.2106 | 21989.3237 | 21990.3131 | 1351.9041 | 35.1829 | 35.1845 | 35.1829 | 35 | 1 | 1 | 0 | 7.2 | 1 | 7.2 | 1351.9041 | 18 | 0 | 0 | 0 | 0 | 0 | 0 | 0 | 0 | 0 | 0 | 0 | 0 | 0
3161 | 132 | 5 | 12 | 952.381 | 0 | 35.7143 | 0 | 20.1652 | 1008.2604 | #DIV/0! |  | #DIV/0! | 18 | 0 | 0 | 0 | 0 | 0 | 0 | 0 | 1008.2604 | 6.0303 | 30.1845 | 6.0303 | 4.6506 | 21990.3131 | 21992.8625 | 1003.6098 | 35.1845 | 35.1886 | 35.1845 | 35 | 1 | 1 | 0 | 7.2 | 1 | 7.2 | 1003.6098 | 18 | 0 | 0 | 0 | 0 | 0 | 0 | 0 | 0 | 0 | 0 | 0 | 0 | 0
3162 | 132 | 5 | 12 | 952.381 | 625 | 35.7143 | 0 | 32.9203 | 1646.0155 | #DIV/0! |  | #DIV/0! | 18 | 0 | 0 | 0 | 0 | 0 | 0 | 0 | 1646.0155 | 9.8446 | 30.1886 | 9.8446 | 7.7601 | 21992.8625 | 21992.3023 | 1638.2554 | 35.1886 | 35.1877 | 35.1886 | 35 | 1 | 1 | 0 | 7.2 | 1 | 7.2 | 1638.2554 | 18 | 0 | 0 | 0 | 0 | 0 | 0 | 0 | 0 | 0 | 0 | 0 | 0 | 0
3163 | 132 | 5 | 12 | 952.381 | 1250 | 35.7143 | 0 | 45.6754 | 2283.7707 | #DIV/0! |  | #DIV/0! | 18 | 0 | 0 | 0 | 0 | 0 | 0 | 0 | 2283.7707 | 13.6589 | 30.1877 | 13.6589 | 10.7157 | 21992.3023 | 21988.7867 | 2273.055 | 35.1877 | 35.1821 | 35.1877 | 35 | 1 | 1 | 0 | 7.2 | 1 | 7.2 | 2273.055 | 18 | 0 | 0 | 0 | 0 | 0 | 0 | 0 | 0 | 0 | 0 | 0 | 0 | 0
3164 | 132 | 5 | 12 | 952.381 | 1250 | 35.7143 | 0 | 45.6754 | 2283.7707 | #DIV/0! |  | #DIV/0! | 18 | 0 | 0 | 0 | 0 | 0 | 0 | 0 | 2283.7707 | 13.6589 | 30.1821 | 13.6589 | 10.3945 | 21988.7867 | 21985.5922 | 2273.3761 | 35.1821 | 35.1769 | 35.1821 | 35 | 1 | 1 | 0 | 7.2 | 1 | 7.2 | 2273.3761 | 18 | 0 | 0 | 0 | 0 | 0 | 0 | 0 | 0 | 0 | 0 | 0 | 0 | 0
3165 | 132 | 5 | 12 | 952.381 | 1250 | 35.7143 | 0 | 45.6754 | 2283.7707 | #DIV/0! |  | #DIV/0! | 18 | 0 | 0 | 0 | 0 | 0 | 0 | 0 | 2283.7707 | 13.6589 | 30.1769 | 13.6589 | 10.1027 | 21985.5922 | 21982.6895 | 2273.668 | 35.1769 | 35.1723 | 35.1769 | 35 | 1 | 1 | 0 | 7.2 | 1 | 7.2 | 2273.668 | 18 | 0 | 0 | 0 | 0 | 0 | 0 | 0 | 0 | 0 | 0 | 0 | 0 | 0
3166 | 132 | 5 | 12 | 952.381 | 625 | 35.7143 | 0 | 32.9203 | 1646.0155 | #DIV/0! |  | #DIV/0! | 18 | 0 | 0 | 0 | 0 | 0 | 0 | 0 | 1646.0155 | 9.8446 | 30.1723 | 9.8446 | 7.0903 | 21982.6895 | 21982.7991 | 1638.9252 | 35.1723 | 35.1725 | 35.1723 | 35 | 1 | 1 | 0 | 7.2 | 1 | 7.2 | 1638.9252 | 18 | 0 | 0 | 0 | 0 | 0 | 0 | 0 | 0 | 0 | 0 | 0 | 0 | 0
3167 | 132 | 5 | 13 | 952.381 | 0 | 35.7143 | 0 | 20.1652 | 1008.2604 | #DIV/0! |  | #DIV/0! | 18 | 0 | 0 | 0 | 0 | 0 | 0 | 0 | 1008.2604 | 6.0303 | 30.1725 | 6.0303 | 4.3476 | 21982.7991 | 21985.6516 | 1003.9129 | 35.1725 | 35.177 | 35.1725 | 35 | 1 | 1 | 0 | 7.2 | 1 | 7.2 | 1003.9129 | 18 | 0 | 0 | 0 | 0 | 0 | 0 | 0 | 0 | 0 | 0 | 0 | 0 | 0
3168 | 133 | 5 | 13 | 952.381 | 0 | 35.7143 | 0 | 20.1652 | 1008.2604 | #DIV/0! |  | #DIV/0! | 18 | 0 | 0 | 0 | 0 | 0 | 0 | 0 | 1008.2604 | 6.0303 | 30.177 | 6.0303 | 4.4626 | 21985.6516 | 21988.3889 | 1003.7978 | 35.177 | 35.1814 | 35.177 | 35 | 1 | 1 | 0 | 7.2 | 1 | 7.2 | 1003.7978 | 18 | 0 | 0 | 0 | 0 | 0 | 0 | 0 | 0 | 0 | 0 | 0 | 0 | 0
3169 | 133 | 5 | 13 | 952.381 | 0 | 35.7143 | 0 | 20.1652 | 1008.2604 | #DIV/0! |  | #DIV/0! | 18 | 0 | 0 | 0 | 0 | 0 | 0 | 0 | 1008.2604 | 6.0303 | 30.1814 | 6.0303 | 4.573 | 21988.3889 | 21991.0159 | 1003.6874 | 35.1814 | 35.1856 | 35.1814 | 35 | 1 | 1 | 0 | 7.2 | 1 | 7.2 | 1003.6874 | 18 | 0 | 0 | 0 | 0 | 0 | 0 | 0 | 0 | 0 | 0 | 0 | 0 | 0
3170 | 133 | 5 | 13 | 952.381 | 0 | 35.7143 | 0 | 20.1652 | 1008.2604 | #DIV/0! |  | #DIV/0! | 18 | 0 | 0 | 0 | 0 | 0 | 0 | 0 | 1008.2604 | 6.0303 | 30.1856 | 6.0303 | 4.679 | 21991.0159 | 21993.5369 | 1003.5815 | 35.1856 | 35.1897 | 35.1856 | 35 | 1 | 1 | 0 | 7.2 | 1 | 7.2 | 1003.5815 | 18 | 0 | 0 | 0 | 0 | 0 | 0 | 0 | 0 | 0 | 0 | 0 | 0 | 0
3171 | 133 | 5 | 13 | 952.381 | 0 | 35.7143 | 0 | 20.1652 | 1008.2604 | #DIV/0! |  | #DIV/0! | 18 | 0 | 0 | 0 | 0 | 0 | 0 | 0 | 1008.2604 | 6.0303 | 30.1897 | 6.0303 | 4.7806 | 21993.5369 | 21995.9563 | 1003.4798 | 35.1897 | 35.1935 | 35.1897 | 35 | 1 | 1 | 0 | 7.2 | 1 | 7.2 | 1003.4798 | 18 | 0 | 0 | 0 | 0 | 0 | 0 | 0 | 0 | 0 | 0 | 0 | 0 | 0
3172 | 133 | 5 | 13 | 952.381 | 0 | 35.7143 | 0 | 20.1652 | 1008.2604 | #DIV/0! |  | #DIV/0! | 18 | 0 | 0 | 0 | 0 | 0 | 0 | 0 | 1008.2604 | 6.0303 | 30.1935 | 6.0303 | 4.8782 | 21995.9563 | 21998.2781 | 1003.3822 | 35.1935 | 35.1972 | 35.1935 | 35 | 1 | 1 | 0 | 7.2 | 1 | 7.2 | 1003.3822 | 18 | 0 | 0 | 0 | 0 | 0 | 0 | 0 | 0 | 0 | 0 | 0 | 0 | 0
3173 | 133 | 5 | 13 | 952.381 | 750 | 35.7143 | 0 | 35.4713 | 1773.5666 | #DIV/0! |  | #DIV/0! | 18 | 0 | 0 | 0 | 0 | 0 | 0 | 0 | 1773.5666 | 10.6075 | 30.1972 | 10.6075 | 8.7457 | 21998.2781 | 21996.7324 | 1764.8209 | 35.1972 | 35.1948 | 35.1972 | 35 | 1 | 1 | 0 | 7.2 | 1 | 7.2 | 1764.8209 | 18 | 0 | 0 | 0 | 0 | 0 | 0 | 0 | 0 | 0 | 0 | 0 | 0 | 0
3174 | 133 | 5 | 13 | 952.381 | 1250 | 35.7143 | 0 | 45.6754 | 2283.7707 | #DIV/0! |  | #DIV/0! | 18 | 0 | 0 | 0 | 0 | 0 | 0 | 0 | 2283.7707 | 13.6589 | 30.1948 | 13.6589 | 11.1204 | 21996.7324 | 21992.8121 | 2272.6503 | 35.1948 | 35.1885 | 35.1948 | 35 | 1 | 1 | 0 | 7.2 | 1 | 7.2 | 2272.6503 | 18 | 0 | 0 | 0 | 0 | 0 | 0 | 0 | 0 | 0 | 0 | 0 | 0 | 0
3175 | 133 | 5 | 13 | 952.381 | 1250 | 35.7143 | 342.8571 | 52.6725 | 2633.6249 | #DIV/0! |  | #DIV/0! | 18 | 0 | 0 | 0 | 0 | 0 | 0 | 0 | 2633.6249 | 15.7513 | 30.1885 | 15.7513 | 12.4109 | 21992.8121 | 21987.6011 | 2621.214 | 35.1885 | 35.1802 | 35.1885 | 35 | 1 | 1 | 0 | 7.2 | 1 | 7.2 | 2621.214 | 18 | 0 | 0 | 0 | 0 | 0 | 0 | 0 | 0 | 0 | 0 | 0 | 0 | 0
3176 | 133 | 5 | 13 | 952.381 | 1250 | 35.7143 | 342.8571 | 52.6725 | 2633.6249 | #DIV/0! |  | #DIV/0! | 18 | 0 | 0 | 0 | 0 | 0 | 0 | 0 | 2633.6249 | 15.7513 | 30.1802 | 15.7513 | 11.862 | 21987.6011 | 21982.9392 | 2621.7629 | 35.1802 | 35.1727 | 35.1802 | 35 | 1 | 1 | 0 | 7.2 | 1 | 7.2 | 2621.7629 | 18 | 0 | 0 | 0 | 0 | 0 | 0 | 0 | 0 | 0 | 0 | 0 | 0 | 0
3177 | 133 | 5 | 13 | 952.381 | 500 | 35.7143 | 342.8571 | 37.3664 | 1868.3188 | #DIV/0! |  | #DIV/0! | 18 | 0 | 0 | 0 | 0 | 0 | 0 | 0 | 1868.3188 | 11.1742 | 30.1727 | 11.1742 | 8.0666 | 21982.9392 | 21982.0726 | 1860.2522 | 35.1727 | 35.1713 | 35.1727 | 35 | 1 | 1 | 0 | 7.2 | 1 | 7.2 | 1860.2522 | 18 | 0 | 0 | 0 | 0 | 0 | 0 | 0 | 0 | 0 | 0 | 0 | 0 | 0
3178 | 133 | 5 | 13 | 952.381 | 0 | 35.7143 | 342.8571 | 27.1623 | 1358.1147 | #DIV/0! |  | #DIV/0! | 18 | 0 | 0 | 0 | 0 | 0 | 0 | 0 | 1358.1147 | 8.1227 | 30.1713 | 8.1227 | 5.8167 | 21982.0726 | 21983.4559 | 1352.298 | 35.1713 | 35.1735 | 35.1713 | 35 | 1 | 1 | 0 | 7.2 | 1 | 7.2 | 1352.298 | 18 | 0 | 0 | 0 | 0 | 0 | 0 | 0 | 0 | 0 | 0 | 0 | 0 | 0
3179 | 133 | 5 | 13 | 952.381 | 0 | 35.7143 | 342.8571 | 27.1623 | 1358.1147 | #DIV/0! |  | #DIV/0! | 18 | 0 | 0 | 0 | 0 | 0 | 0 | 0 | 1358.1147 | 8.1227 | 30.1735 | 8.1227 | 5.8918 | 21983.4559 | 21984.7641 | 1352.2229 | 35.1735 | 35.1756 | 35.1735 | 35 | 1 | 1 | 0 | 7.2 | 1 | 7.2 | 1352.2229 | 18 | 0 | 0 | 0 | 0 | 0 | 0 | 0 | 0 | 0 | 0 | 0 | 0 | 0
3180 | 133 | 5 | 13 | 952.381 | 0 | 35.7143 | 342.8571 | 27.1623 | 1358.1147 | #DIV/0! |  | #DIV/0! | 18 | 0 | 0 | 0 | 0 | 0 | 0 | 0 | 1358.1147 | 8.1227 | 30.1756 | 8.1227 | 5.9629 | 21984.7641 | 21986.0012 | 1352.1518 | 35.1756 | 35.1776 | 35.1756 | 35 | 1 | 1 | 0 | 7.2 | 1 | 7.2 | 1352.1518 | 18 | 0 | 0 | 0 | 0 | 0 | 0 | 0 | 0 | 0 | 0 | 0 | 0 | 0
3181 | 133 | 5 | 13 | 952.381 | 0 | 35.7143 | 342.8571 | 27.1623 | 1358.1147 | #DIV/0! |  | #DIV/0! | 18 | 0 | 0 | 0 | 0 | 0 | 0 | 0 | 1358.1147 | 8.1227 | 30.1776 | 8.1227 | 6.0301 | 21986.0012 | 21987.1711 | 1352.0846 | 35.1776 | 35.1795 | 35.1776 | 35 | 1 | 1 | 0 | 7.2 | 1 | 7.2 | 1352.0846 | 18 | 0 | 0 | 0 | 0 | 0 | 0 | 0 | 0 | 0 | 0 | 0 | 0 | 0
3182 | 133 | 5 | 13 | 952.381 | 0 | 35.7143 | 342.8571 | 27.1623 | 1358.1147 | #DIV/0! |  | #DIV/0! | 18 | 0 | 0 | 0 | 0 | 0 | 0 | 0 | 1358.1147 | 8.1227 | 30.1795 | 8.1227 | 6.0936 | 21987.1711 | 21988.2775 | 1352.021 | 35.1795 | 35.1812 | 35.1795 | 35 | 1 | 1 | 0 | 7.2 | 1 | 7.2 | 1352.021 | 18 | 0 | 0 | 0 | 0 | 0 | 0 | 0 | 0 | 0 | 0 | 0 | 0 | 0
3183 | 133 | 5 | 13 | 952.381 | 0 | 35.7143 | 342.8571 | 27.1623 | 1358.1147 | #DIV/0! |  | #DIV/0! | 18 | 0 | 0 | 0 | 0 | 0 | 0 | 0 | 1358.1147 | 8.1227 | 30.1812 | 8.1227 | 6.1538 | 21988.2775 | 21989.3237 | 1351.9609 | 35.1812 | 35.1829 | 35.1812 | 35 | 1 | 1 | 0 | 7.2 | 1 | 7.2 | 1351.9609 | 18 | 0 | 0 | 0 | 0 | 0 | 0 | 0 | 0 | 0 | 0 | 0 | 0 | 0
3184 | 133 | 5 | 13 | 952.381 | 0 | 35.7143 | 342.8571 | 27.1623 | 1358.1147 | #DIV/0! |  | #DIV/0! | 18 | 0 | 0 | 0 | 0 | 0 | 0 | 0 | 1358.1147 | 8.1227 | 30.1829 | 8.1227 | 6.2106 | 21989.3237 | 21990.3131 | 1351.9041 | 35.1829 | 35.1845 | 35.1829 | 35 | 1 | 1 | 0 | 7.2 | 1 | 7.2 | 1351.9041 | 18 | 0 | 0 | 0 | 0 | 0 | 0 | 0 | 0 | 0 | 0 | 0 | 0 | 0
3185 | 133 | 5 | 13 | 952.381 | 0 | 35.7143 | 0 | 20.1652 | 1008.2604 | #DIV/0! |  | #DIV/0! | 18 | 0 | 0 | 0 | 0 | 0 | 0 | 0 | 1008.2604 | 6.0303 | 30.1845 | 6.0303 | 4.6506 | 21990.3131 | 21992.8625 | 1003.6098 | 35.1845 | 35.1886 | 35.1845 | 35 | 1 | 1 | 0 | 7.2 | 1 | 7.2 | 1003.6098 | 18 | 0 | 0 | 0 | 0 | 0 | 0 | 0 | 0 | 0 | 0 | 0 | 0 | 0
3186 | 133 | 5 | 13 | 952.381 | 625 | 35.7143 | 0 | 32.9203 | 1646.0155 | #DIV/0! |  | #DIV/0! | 18 | 0 | 0 | 0 | 0 | 0 | 0 | 0 | 1646.0155 | 9.8446 | 30.1886 | 9.8446 | 7.7601 | 21992.8625 | 21992.3023 | 1638.2554 | 35.1886 | 35.1877 | 35.1886 | 35 | 1 | 1 | 0 | 7.2 | 1 | 7.2 | 1638.2554 | 18 | 0 | 0 | 0 | 0 | 0 | 0 | 0 | 0 | 0 | 0 | 0 | 0 | 0
3187 | 133 | 5 | 13 | 952.381 | 1250 | 35.7143 | 0 | 45.6754 | 2283.7707 | #DIV/0! |  | #DIV/0! | 18 | 0 | 0 | 0 | 0 | 0 | 0 | 0 | 2283.7707 | 13.6589 | 30.1877 | 13.6589 | 10.7157 | 21992.3023 | 21988.7867 | 2273.055 | 35.1877 | 35.1821 | 35.1877 | 35 | 1 | 1 | 0 | 7.2 | 1 | 7.2 | 2273.055 | 18 | 0 | 0 | 0 | 0 | 0 | 0 | 0 | 0 | 0 | 0 | 0 | 0 | 0
3188 | 133 | 5 | 13 | 952.381 | 1250 | 35.7143 | 0 | 45.6754 | 2283.7707 | #DIV/0! |  | #DIV/0! | 18 | 0 | 0 | 0 | 0 | 0 | 0 | 0 | 2283.7707 | 13.6589 | 30.1821 | 13.6589 | 10.3945 | 21988.7867 | 21985.5922 | 2273.3761 | 35.1821 | 35.1769 | 35.1821 | 35 | 1 | 1 | 0 | 7.2 | 1 | 7.2 | 2273.3761 | 18 | 0 | 0 | 0 | 0 | 0 | 0 | 0 | 0 | 0 | 0 | 0 | 0 | 0
3189 | 133 | 5 | 13 | 952.381 | 1250 | 35.7143 | 0 | 45.6754 | 2283.7707 | #DIV/0! |  | #DIV/0! | 18 | 0 | 0 | 0 | 0 | 0 | 0 | 0 | 2283.7707 | 13.6589 | 30.1769 | 13.6589 | 10.1027 | 21985.5922 | 21982.6895 | 2273.668 | 35.1769 | 35.1723 | 35.1769 | 35 | 1 | 1 | 0 | 7.2 | 1 | 7.2 | 2273.668 | 18 | 0 | 0 | 0 | 0 | 0 | 0 | 0 | 0 | 0 | 0 | 0 | 0 | 0
3190 | 133 | 5 | 13 | 952.381 | 625 | 35.7143 | 0 | 32.9203 | 1646.0155 | #DIV/0! |  | #DIV/0! | 18 | 0 | 0 | 0 | 0 | 0 | 0 | 0 | 1646.0155 | 9.8446 | 30.1723 | 9.8446 | 7.0903 | 21982.6895 | 21982.7991 | 1638.9252 | 35.1723 | 35.1725 | 35.1723 | 35 | 1 | 1 | 0 | 7.2 | 1 | 7.2 | 1638.9252 | 18 | 0 | 0 | 0 | 0 | 0 | 0 | 0 | 0 | 0 | 0 | 0 | 0 | 0
3191 | 133 | 5 | 14 | 952.381 | 0 | 35.7143 | 0 | 20.1652 | 1008.2604 | #DIV/0! |  | #DIV/0! | 18 | 0 | 0 | 0 | 0 | 0 | 0 | 0 | 1008.2604 | 6.0303 | 30.1725 | 6.0303 | 4.3476 | 21982.7991 | 21985.6516 | 1003.9129 | 35.1725 | 35.177 | 35.1725 | 35 | 1 | 1 | 0 | 7.2 | 1 | 7.2 | 1003.9129 | 18 | 0 | 0 | 0 | 0 | 0 | 0 | 0 | 0 | 0 | 0 | 0 | 0 | 0
3192 | 134 | 5 | 14 | 952.381 | 0 | 35.7143 | 0 | 20.1652 | 1008.2604 | #DIV/0! |  | #DIV/0! | 18 | 0 | 0 | 0 | 0 | 0 | 0 | 0 | 1008.2604 | 6.0303 | 30.177 | 6.0303 | 4.4626 | 21985.6516 | 21988.3889 | 1003.7978 | 35.177 | 35.1814 | 35.177 | 35 | 1 | 1 | 0 | 7.2 | 1 | 7.2 | 1003.7978 | 18 | 0 | 0 | 0 | 0 | 0 | 0 | 0 | 0 | 0 | 0 | 0 | 0 | 0
3193 | 134 | 5 | 14 | 952.381 | 0 | 35.7143 | 0 | 20.1652 | 1008.2604 | #DIV/0! |  | #DIV/0! | 18 | 0 | 0 | 0 | 0 | 0 | 0 | 0 | 1008.2604 | 6.0303 | 30.1814 | 6.0303 | 4.573 | 21988.3889 | 21991.0159 | 1003.6874 | 35.1814 | 35.1856 | 35.1814 | 35 | 1 | 1 | 0 | 7.2 | 1 | 7.2 | 1003.6874 | 18 | 0 | 0 | 0 | 0 | 0 | 0 | 0 | 0 | 0 | 0 | 0 | 0 | 0
3194 | 134 | 5 | 14 | 952.381 | 0 | 35.7143 | 0 | 20.1652 | 1008.2604 | #DIV/0! |  | #DIV/0! | 18 | 0 | 0 | 0 | 0 | 0 | 0 | 0 | 1008.2604 | 6.0303 | 30.1856 | 6.0303 | 4.679 | 21991.0159 | 21993.5369 | 1003.5815 | 35.1856 | 35.1897 | 35.1856 | 35 | 1 | 1 | 0 | 7.2 | 1 | 7.2 | 1003.5815 | 18 | 0 | 0 | 0 | 0 | 0 | 0 | 0 | 0 | 0 | 0 | 0 | 0 | 0
3195 | 134 | 5 | 14 | 952.381 | 0 | 35.7143 | 0 | 20.1652 | 1008.2604 | #DIV/0! |  | #DIV/0! | 18 | 0 | 0 | 0 | 0 | 0 | 0 | 0 | 1008.2604 | 6.0303 | 30.1897 | 6.0303 | 4.7806 | 21993.5369 | 21995.9563 | 1003.4798 | 35.1897 | 35.1935 | 35.1897 | 35 | 1 | 1 | 0 | 7.2 | 1 | 7.2 | 1003.4798 | 18 | 0 | 0 | 0 | 0 | 0 | 0 | 0 | 0 | 0 | 0 | 0 | 0 | 0
3196 | 134 | 5 | 14 | 952.381 | 0 | 35.7143 | 0 | 20.1652 | 1008.2604 | #DIV/0! |  | #DIV/0! | 18 | 0 | 0 | 0 | 0 | 0 | 0 | 0 | 1008.2604 | 6.0303 | 30.1935 | 6.0303 | 4.8782 | 21995.9563 | 21998.2781 | 1003.3822 | 35.1935 | 35.1972 | 35.1935 | 35 | 1 | 1 | 0 | 7.2 | 1 | 7.2 | 1003.3822 | 18 | 0 | 0 | 0 | 0 | 0 | 0 | 0 | 0 | 0 | 0 | 0 | 0 | 0
3197 | 134 | 5 | 14 | 952.381 | 750 | 35.7143 | 0 | 35.4713 | 1773.5666 | #DIV/0! |  | #DIV/0! | 18 | 0 | 0 | 0 | 0 | 0 | 0 | 0 | 1773.5666 | 10.6075 | 30.1972 | 10.6075 | 8.7457 | 21998.2781 | 21996.7324 | 1764.8209 | 35.1972 | 35.1948 | 35.1972 | 35 | 1 | 1 | 0 | 7.2 | 1 | 7.2 | 1764.8209 | 18 | 0 | 0 | 0 | 0 | 0 | 0 | 0 | 0 | 0 | 0 | 0 | 0 | 0
3198 | 134 | 5 | 14 | 952.381 | 1250 | 35.7143 | 0 | 45.6754 | 2283.7707 | #DIV/0! |  | #DIV/0! | 18 | 0 | 0 | 0 | 0 | 0 | 0 | 0 | 2283.7707 | 13.6589 | 30.1948 | 13.6589 | 11.1204 | 21996.7324 | 21992.8121 | 2272.6503 | 35.1948 | 35.1885 | 35.1948 | 35 | 1 | 1 | 0 | 7.2 | 1 | 7.2 | 2272.6503 | 18 | 0 | 0 | 0 | 0 | 0 | 0 | 0 | 0 | 0 | 0 | 0 | 0 | 0
3199 | 134 | 5 | 14 | 952.381 | 1250 | 35.7143 | 342.8571 | 52.6725 | 2633.6249 | #DIV/0! |  | #DIV/0! | 18 | 0 | 0 | 0 | 0 | 0 | 0 | 0 | 2633.6249 | 15.7513 | 30.1885 | 15.7513 | 12.4109 | 21992.8121 | 21987.6011 | 2621.214 | 35.1885 | 35.1802 | 35.1885 | 35 | 1 | 1 | 0 | 7.2 | 1 | 7.2 | 2621.214 | 18 | 0 | 0 | 0 | 0 | 0 | 0 | 0 | 0 | 0 | 0 | 0 | 0 | 0
3200 | 134 | 5 | 14 | 952.381 | 1250 | 35.7143 | 342.8571 | 52.6725 | 2633.6249 | #DIV/0! |  | #DIV/0! | 18 | 0 | 0 | 0 | 0 | 0 | 0 | 0 | 2633.6249 | 15.7513 | 30.1802 | 15.7513 | 11.862 | 21987.6011 | 21982.9392 | 2621.7629 | 35.1802 | 35.1727 | 35.1802 | 35 | 1 | 1 | 0 | 7.2 | 1 | 7.2 | 2621.7629 | 18 | 0 | 0 | 0 | 0 | 0 | 0 | 0 | 0 | 0 | 0 | 0 | 0 | 0
3201 | 134 | 5 | 14 | 952.381 | 500 | 35.7143 | 342.8571 | 37.3664 | 1868.3188 | #DIV/0! |  | #DIV/0! | 18 | 0 | 0 | 0 | 0 | 0 | 0 | 0 | 1868.3188 | 11.1742 | 30.1727 | 11.1742 | 8.0666 | 21982.9392 | 21982.0726 | 1860.2522 | 35.1727 | 35.1713 | 35.1727 | 35 | 1 | 1 | 0 | 7.2 | 1 | 7.2 | 1860.2522 | 18 | 0 | 0 | 0 | 0 | 0 | 0 | 0 | 0 | 0 | 0 | 0 | 0 | 0
3202 | 134 | 5 | 14 | 952.381 | 0 | 35.7143 | 342.8571 | 27.1623 | 1358.1147 | #DIV/0! |  | #DIV/0! | 18 | 0 | 0 | 0 | 0 | 0 | 0 | 0 | 1358.1147 | 8.1227 | 30.1713 | 8.1227 | 5.8167 | 21982.0726 | 21983.4559 | 1352.298 | 35.1713 | 35.1735 | 35.1713 | 35 | 1 | 1 | 0 | 7.2 | 1 | 7.2 | 1352.298 | 18 | 0 | 0 | 0 | 0 | 0 | 0 | 0 | 0 | 0 | 0 | 0 | 0 | 0
3203 | 134 | 5 | 14 | 952.381 | 0 | 35.7143 | 342.8571 | 27.1623 | 1358.1147 | #DIV/0! |  | #DIV/0! | 18 | 0 | 0 | 0 | 0 | 0 | 0 | 0 | 1358.1147 | 8.1227 | 30.1735 | 8.1227 | 5.8918 | 21983.4559 | 21984.7641 | 1352.2229 | 35.1735 | 35.1756 | 35.1735 | 35 | 1 | 1 | 0 | 7.2 | 1 | 7.2 | 1352.2229 | 18 | 0 | 0 | 0 | 0 | 0 | 0 | 0 | 0 | 0 | 0 | 0 | 0 | 0
3204 | 134 | 5 | 14 | 952.381 | 0 | 35.7143 | 342.8571 | 27.1623 | 1358.1147 | #DIV/0! |  | #DIV/0! | 18 | 0 | 0 | 0 | 0 | 0 | 0 | 0 | 1358.1147 | 8.1227 | 30.1756 | 8.1227 | 5.9629 | 21984.7641 | 21986.0012 | 1352.1518 | 35.1756 | 35.1776 | 35.1756 | 35 | 1 | 1 | 0 | 7.2 | 1 | 7.2 | 1352.1518 | 18 | 0 | 0 | 0 | 0 | 0 | 0 | 0 | 0 | 0 | 0 | 0 | 0 | 0
3205 | 134 | 5 | 14 | 952.381 | 0 | 35.7143 | 342.8571 | 27.1623 | 1358.1147 | #DIV/0! |  | #DIV/0! | 18 | 0 | 0 | 0 | 0 | 0 | 0 | 0 | 1358.1147 | 8.1227 | 30.1776 | 8.1227 | 6.0301 | 21986.0012 | 21987.1711 | 1352.0846 | 35.1776 | 35.1795 | 35.1776 | 35 | 1 | 1 | 0 | 7.2 | 1 | 7.2 | 1352.0846 | 18 | 0 | 0 | 0 | 0 | 0 | 0 | 0 | 0 | 0 | 0 | 0 | 0 | 0
3206 | 134 | 5 | 14 | 952.381 | 0 | 35.7143 | 342.8571 | 27.1623 | 1358.1147 | #DIV/0! |  | #DIV/0! | 18 | 0 | 0 | 0 | 0 | 0 | 0 | 0 | 1358.1147 | 8.1227 | 30.1795 | 8.1227 | 6.0936 | 21987.1711 | 21988.2775 | 1352.021 | 35.1795 | 35.1812 | 35.1795 | 35 | 1 | 1 | 0 | 7.2 | 1 | 7.2 | 1352.021 | 18 | 0 | 0 | 0 | 0 | 0 | 0 | 0 | 0 | 0 | 0 | 0 | 0 | 0
3207 | 134 | 5 | 14 | 952.381 | 0 | 35.7143 | 342.8571 | 27.1623 | 1358.1147 | #DIV/0! |  | #DIV/0! | 18 | 0 | 0 | 0 | 0 | 0 | 0 | 0 | 1358.1147 | 8.1227 | 30.1812 | 8.1227 | 6.1538 | 21988.2775 | 21989.3237 | 1351.9609 | 35.1812 | 35.1829 | 35.1812 | 35 | 1 | 1 | 0 | 7.2 | 1 | 7.2 | 1351.9609 | 18 | 0 | 0 | 0 | 0 | 0 | 0 | 0 | 0 | 0 | 0 | 0 | 0 | 0
3208 | 134 | 5 | 14 | 952.381 | 0 | 35.7143 | 342.8571 | 27.1623 | 1358.1147 | #DIV/0! |  | #DIV/0! | 18 | 0 | 0 | 0 | 0 | 0 | 0 | 0 | 1358.1147 | 8.1227 | 30.1829 | 8.1227 | 6.2106 | 21989.3237 | 21990.3131 | 1351.9041 | 35.1829 | 35.1845 | 35.1829 | 35 | 1 | 1 | 0 | 7.2 | 1 | 7.2 | 1351.9041 | 18 | 0 | 0 | 0 | 0 | 0 | 0 | 0 | 0 | 0 | 0 | 0 | 0 | 0
3209 | 134 | 5 | 14 | 952.381 | 0 | 35.7143 | 0 | 20.1652 | 1008.2604 | #DIV/0! |  | #DIV/0! | 18 | 0 | 0 | 0 | 0 | 0 | 0 | 0 | 1008.2604 | 6.0303 | 30.1845 | 6.0303 | 4.6506 | 21990.3131 | 21992.8625 | 1003.6098 | 35.1845 | 35.1886 | 35.1845 | 35 | 1 | 1 | 0 | 7.2 | 1 | 7.2 | 1003.6098 | 18 | 0 | 0 | 0 | 0 | 0 | 0 | 0 | 0 | 0 | 0 | 0 | 0 | 0
3210 | 134 | 5 | 14 | 952.381 | 625 | 35.7143 | 0 | 32.9203 | 1646.0155 | #DIV/0! |  | #DIV/0! | 18 | 0 | 0 | 0 | 0 | 0 | 0 | 0 | 1646.0155 | 9.8446 | 30.1886 | 9.8446 | 7.7601 | 21992.8625 | 21992.3023 | 1638.2554 | 35.1886 | 35.1877 | 35.1886 | 35 | 1 | 1 | 0 | 7.2 | 1 | 7.2 | 1638.2554 | 18 | 0 | 0 | 0 | 0 | 0 | 0 | 0 | 0 | 0 | 0 | 0 | 0 | 0
3211 | 134 | 5 | 14 | 952.381 | 1250 | 35.7143 | 0 | 45.6754 | 2283.7707 | #DIV/0! |  | #DIV/0! | 18 | 0 | 0 | 0 | 0 | 0 | 0 | 0 | 2283.7707 | 13.6589 | 30.1877 | 13.6589 | 10.7157 | 21992.3023 | 21988.7867 | 2273.055 | 35.1877 | 35.1821 | 35.1877 | 35 | 1 | 1 | 0 | 7.2 | 1 | 7.2 | 2273.055 | 18 | 0 | 0 | 0 | 0 | 0 | 0 | 0 | 0 | 0 | 0 | 0 | 0 | 0
3212 | 134 | 5 | 14 | 952.381 | 1250 | 35.7143 | 0 | 45.6754 | 2283.7707 | #DIV/0! |  | #DIV/0! | 18 | 0 | 0 | 0 | 0 | 0 | 0 | 0 | 2283.7707 | 13.6589 | 30.1821 | 13.6589 | 10.3945 | 21988.7867 | 21985.5922 | 2273.3761 | 35.1821 | 35.1769 | 35.1821 | 35 | 1 | 1 | 0 | 7.2 | 1 | 7.2 | 2273.3761 | 18 | 0 | 0 | 0 | 0 | 0 | 0 | 0 | 0 | 0 | 0 | 0 | 0 | 0
3213 | 134 | 5 | 14 | 952.381 | 1250 | 35.7143 | 0 | 45.6754 | 2283.7707 | #DIV/0! |  | #DIV/0! | 18 | 0 | 0 | 0 | 0 | 0 | 0 | 0 | 2283.7707 | 13.6589 | 30.1769 | 13.6589 | 10.1027 | 21985.5922 | 21982.6895 | 2273.668 | 35.1769 | 35.1723 | 35.1769 | 35 | 1 | 1 | 0 | 7.2 | 1 | 7.2 | 2273.668 | 18 | 0 | 0 | 0 | 0 | 0 | 0 | 0 | 0 | 0 | 0 | 0 | 0 | 0
3214 | 134 | 5 | 14 | 952.381 | 625 | 35.7143 | 0 | 32.9203 | 1646.0155 | #DIV/0! |  | #DIV/0! | 18 | 0 | 0 | 0 | 0 | 0 | 0 | 0 | 1646.0155 | 9.8446 | 30.1723 | 9.8446 | 7.0903 | 21982.6895 | 21982.7991 | 1638.9252 | 35.1723 | 35.1725 | 35.1723 | 35 | 1 | 1 | 0 | 7.2 | 1 | 7.2 | 1638.9252 | 18 | 0 | 0 | 0 | 0 | 0 | 0 | 0 | 0 | 0 | 0 | 0 | 0 | 0
3215 | 134 | 5 | 15 | 952.381 | 0 | 35.7143 | 0 | 20.1652 | 1008.2604 | #DIV/0! |  | #DIV/0! | 18 | 0 | 0 | 0 | 0 | 0 | 0 | 0 | 1008.2604 | 6.0303 | 30.1725 | 6.0303 | 4.3476 | 21982.7991 | 21985.6516 | 1003.9129 | 35.1725 | 35.177 | 35.1725 | 35 | 1 | 1 | 0 | 7.2 | 1 | 7.2 | 1003.9129 | 18 | 0 | 0 | 0 | 0 | 0 | 0 | 0 | 0 | 0 | 0 | 0 | 0 | 0
3216 | 135 | 5 | 15 | 952.381 | 0 | 35.7143 | 0 | 20.1652 | 1008.2604 | #DIV/0! |  | #DIV/0! | 18 | 0 | 0 | 0 | 0 | 0 | 0 | 0 | 1008.2604 | 6.0303 | 30.177 | 6.0303 | 4.4626 | 21985.6516 | 21988.3889 | 1003.7978 | 35.177 | 35.1814 | 35.177 | 35 | 1 | 1 | 0 | 7.2 | 1 | 7.2 | 1003.7978 | 18 | 0 | 0 | 0 | 0 | 0 | 0 | 0 | 0 | 0 | 0 | 0 | 0 | 0
3217 | 135 | 5 | 15 | 952.381 | 0 | 35.7143 | 0 | 20.1652 | 1008.2604 | #DIV/0! |  | #DIV/0! | 18 | 0 | 0 | 0 | 0 | 0 | 0 | 0 | 1008.2604 | 6.0303 | 30.1814 | 6.0303 | 4.573 | 21988.3889 | 21991.0159 | 1003.6874 | 35.1814 | 35.1856 | 35.1814 | 35 | 1 | 1 | 0 | 7.2 | 1 | 7.2 | 1003.6874 | 18 | 0 | 0 | 0 | 0 | 0 | 0 | 0 | 0 | 0 | 0 | 0 | 0 | 0
3218 | 135 | 5 | 15 | 952.381 | 0 | 35.7143 | 0 | 20.1652 | 1008.2604 | #DIV/0! |  | #DIV/0! | 18 | 0 | 0 | 0 | 0 | 0 | 0 | 0 | 1008.2604 | 6.0303 | 30.1856 | 6.0303 | 4.679 | 21991.0159 | 21993.5369 | 1003.5815 | 35.1856 | 35.1897 | 35.1856 | 35 | 1 | 1 | 0 | 7.2 | 1 | 7.2 | 1003.5815 | 18 | 0 | 0 | 0 | 0 | 0 | 0 | 0 | 0 | 0 | 0 | 0 | 0 | 0
3219 | 135 | 5 | 15 | 952.381 | 0 | 35.7143 | 0 | 20.1652 | 1008.2604 | #DIV/0! |  | #DIV/0! | 18 | 0 | 0 | 0 | 0 | 0 | 0 | 0 | 1008.2604 | 6.0303 | 30.1897 | 6.0303 | 4.7806 | 21993.5369 | 21995.9563 | 1003.4798 | 35.1897 | 35.1935 | 35.1897 | 35 | 1 | 1 | 0 | 7.2 | 1 | 7.2 | 1003.4798 | 18 | 0 | 0 | 0 | 0 | 0 | 0 | 0 | 0 | 0 | 0 | 0 | 0 | 0
3220 | 135 | 5 | 15 | 952.381 | 0 | 35.7143 | 0 | 20.1652 | 1008.2604 | #DIV/0! |  | #DIV/0! | 18 | 0 | 0 | 0 | 0 | 0 | 0 | 0 | 1008.2604 | 6.0303 | 30.1935 | 6.0303 | 4.8782 | 21995.9563 | 21998.2781 | 1003.3822 | 35.1935 | 35.1972 | 35.1935 | 35 | 1 | 1 | 0 | 7.2 | 1 | 7.2 | 1003.3822 | 18 | 0 | 0 | 0 | 0 | 0 | 0 | 0 | 0 | 0 | 0 | 0 | 0 | 0
3221 | 135 | 5 | 15 | 952.381 | 750 | 35.7143 | 0 | 35.4713 | 1773.5666 | #DIV/0! |  | #DIV/0! | 18 | 0 | 0 | 0 | 0 | 0 | 0 | 0 | 1773.5666 | 10.6075 | 30.1972 | 10.6075 | 8.7457 | 21998.2781 | 21996.7324 | 1764.8209 | 35.1972 | 35.1948 | 35.1972 | 35 | 1 | 1 | 0 | 7.2 | 1 | 7.2 | 1764.8209 | 18 | 0 | 0 | 0 | 0 | 0 | 0 | 0 | 0 | 0 | 0 | 0 | 0 | 0
3222 | 135 | 5 | 15 | 952.381 | 1250 | 35.7143 | 0 | 45.6754 | 2283.7707 | #DIV/0! |  | #DIV/0! | 18 | 0 | 0 | 0 | 0 | 0 | 0 | 0 | 2283.7707 | 13.6589 | 30.1948 | 13.6589 | 11.1204 | 21996.7324 | 21992.8121 | 2272.6503 | 35.1948 | 35.1885 | 35.1948 | 35 | 1 | 1 | 0 | 7.2 | 1 | 7.2 | 2272.6503 | 18 | 0 | 0 | 0 | 0 | 0 | 0 | 0 | 0 | 0 | 0 | 0 | 0 | 0
3223 | 135 | 5 | 15 | 952.381 | 1250 | 35.7143 | 342.8571 | 52.6725 | 2633.6249 | #DIV/0! |  | #DIV/0! | 18 | 0 | 0 | 0 | 0 | 0 | 0 | 0 | 2633.6249 | 15.7513 | 30.1885 | 15.7513 | 12.4109 | 21992.8121 | 21987.6011 | 2621.214 | 35.1885 | 35.1802 | 35.1885 | 35 | 1 | 1 | 0 | 7.2 | 1 | 7.2 | 2621.214 | 18 | 0 | 0 | 0 | 0 | 0 | 0 | 0 | 0 | 0 | 0 | 0 | 0 | 0
3224 | 135 | 5 | 15 | 952.381 | 1250 | 35.7143 | 342.8571 | 52.6725 | 2633.6249 | #DIV/0! |  | #DIV/0! | 18 | 0 | 0 | 0 | 0 | 0 | 0 | 0 | 2633.6249 | 15.7513 | 30.1802 | 15.7513 | 11.862 | 21987.6011 | 21982.9392 | 2621.7629 | 35.1802 | 35.1727 | 35.1802 | 35 | 1 | 1 | 0 | 7.2 | 1 | 7.2 | 2621.7629 | 18 | 0 | 0 | 0 | 0 | 0 | 0 | 0 | 0 | 0 | 0 | 0 | 0 | 0
3225 | 135 | 5 | 15 | 952.381 | 500 | 35.7143 | 342.8571 | 37.3664 | 1868.3188 | #DIV/0! |  | #DIV/0! | 18 | 0 | 0 | 0 | 0 | 0 | 0 | 0 | 1868.3188 | 11.1742 | 30.1727 | 11.1742 | 8.0666 | 21982.9392 | 21982.0726 | 1860.2522 | 35.1727 | 35.1713 | 35.1727 | 35 | 1 | 1 | 0 | 7.2 | 1 | 7.2 | 1860.2522 | 18 | 0 | 0 | 0 | 0 | 0 | 0 | 0 | 0 | 0 | 0 | 0 | 0 | 0
3226 | 135 | 5 | 15 | 952.381 | 0 | 35.7143 | 342.8571 | 27.1623 | 1358.1147 | #DIV/0! |  | #DIV/0! | 18 | 0 | 0 | 0 | 0 | 0 | 0 | 0 | 1358.1147 | 8.1227 | 30.1713 | 8.1227 | 5.8167 | 21982.0726 | 21983.4559 | 1352.298 | 35.1713 | 35.1735 | 35.1713 | 35 | 1 | 1 | 0 | 7.2 | 1 | 7.2 | 1352.298 | 18 | 0 | 0 | 0 | 0 | 0 | 0 | 0 | 0 | 0 | 0 | 0 | 0 | 0
3227 | 135 | 5 | 15 | 952.381 | 0 | 35.7143 | 342.8571 | 27.1623 | 1358.1147 | #DIV/0! |  | #DIV/0! | 18 | 0 | 0 | 0 | 0 | 0 | 0 | 0 | 1358.1147 | 8.1227 | 30.1735 | 8.1227 | 5.8918 | 21983.4559 | 21984.7641 | 1352.2229 | 35.1735 | 35.1756 | 35.1735 | 35 | 1 | 1 | 0 | 7.2 | 1 | 7.2 | 1352.2229 | 18 | 0 | 0 | 0 | 0 | 0 | 0 | 0 | 0 | 0 | 0 | 0 | 0 | 0
3228 | 135 | 5 | 15 | 952.381 | 0 | 35.7143 | 342.8571 | 27.1623 | 1358.1147 | #DIV/0! |  | #DIV/0! | 18 | 0 | 0 | 0 | 0 | 0 | 0 | 0 | 1358.1147 | 8.1227 | 30.1756 | 8.1227 | 5.9629 | 21984.7641 | 21986.0012 | 1352.1518 | 35.1756 | 35.1776 | 35.1756 | 35 | 1 | 1 | 0 | 7.2 | 1 | 7.2 | 1352.1518 | 18 | 0 | 0 | 0 | 0 | 0 | 0 | 0 | 0 | 0 | 0 | 0 | 0 | 0
3229 | 135 | 5 | 15 | 952.381 | 0 | 35.7143 | 342.8571 | 27.1623 | 1358.1147 | #DIV/0! |  | #DIV/0! | 18 | 0 | 0 | 0 | 0 | 0 | 0 | 0 | 1358.1147 | 8.1227 | 30.1776 | 8.1227 | 6.0301 | 21986.0012 | 21987.1711 | 1352.0846 | 35.1776 | 35.1795 | 35.1776 | 35 | 1 | 1 | 0 | 7.2 | 1 | 7.2 | 1352.0846 | 18 | 0 | 0 | 0 | 0 | 0 | 0 | 0 | 0 | 0 | 0 | 0 | 0 | 0
3230 | 135 | 5 | 15 | 952.381 | 0 | 35.7143 | 342.8571 | 27.1623 | 1358.1147 | #DIV/0! |  | #DIV/0! | 18 | 0 | 0 | 0 | 0 | 0 | 0 | 0 | 1358.1147 | 8.1227 | 30.1795 | 8.1227 | 6.0936 | 21987.1711 | 21988.2775 | 1352.021 | 35.1795 | 35.1812 | 35.1795 | 35 | 1 | 1 | 0 | 7.2 | 1 | 7.2 | 1352.021 | 18 | 0 | 0 | 0 | 0 | 0 | 0 | 0 | 0 | 0 | 0 | 0 | 0 | 0
3231 | 135 | 5 | 15 | 952.381 | 0 | 35.7143 | 342.8571 | 27.1623 | 1358.1147 | #DIV/0! |  | #DIV/0! | 18 | 0 | 0 | 0 | 0 | 0 | 0 | 0 | 1358.1147 | 8.1227 | 30.1812 | 8.1227 | 6.1538 | 21988.2775 | 21989.3237 | 1351.9609 | 35.1812 | 35.1829 | 35.1812 | 35 | 1 | 1 | 0 | 7.2 | 1 | 7.2 | 1351.9609 | 18 | 0 | 0 | 0 | 0 | 0 | 0 | 0 | 0 | 0 | 0 | 0 | 0 | 0
3232 | 135 | 5 | 15 | 952.381 | 0 | 35.7143 | 342.8571 | 27.1623 | 1358.1147 | #DIV/0! |  | #DIV/0! | 18 | 0 | 0 | 0 | 0 | 0 | 0 | 0 | 1358.1147 | 8.1227 | 30.1829 | 8.1227 | 6.2106 | 21989.3237 | 21990.3131 | 1351.9041 | 35.1829 | 35.1845 | 35.1829 | 35 | 1 | 1 | 0 | 7.2 | 1 | 7.2 | 1351.9041 | 18 | 0 | 0 | 0 | 0 | 0 | 0 | 0 | 0 | 0 | 0 | 0 | 0 | 0
3233 | 135 | 5 | 15 | 952.381 | 0 | 35.7143 | 0 | 20.1652 | 1008.2604 | #DIV/0! |  | #DIV/0! | 18 | 0 | 0 | 0 | 0 | 0 | 0 | 0 | 1008.2604 | 6.0303 | 30.1845 | 6.0303 | 4.6506 | 21990.3131 | 21992.8625 | 1003.6098 | 35.1845 | 35.1886 | 35.1845 | 35 | 1 | 1 | 0 | 7.2 | 1 | 7.2 | 1003.6098 | 18 | 0 | 0 | 0 | 0 | 0 | 0 | 0 | 0 | 0 | 0 | 0 | 0 | 0
3234 | 135 | 5 | 15 | 952.381 | 625 | 35.7143 | 0 | 32.9203 | 1646.0155 | #DIV/0! |  | #DIV/0! | 18 | 0 | 0 | 0 | 0 | 0 | 0 | 0 | 1646.0155 | 9.8446 | 30.1886 | 9.8446 | 7.7601 | 21992.8625 | 21992.3023 | 1638.2554 | 35.1886 | 35.1877 | 35.1886 | 35 | 1 | 1 | 0 | 7.2 | 1 | 7.2 | 1638.2554 | 18 | 0 | 0 | 0 | 0 | 0 | 0 | 0 | 0 | 0 | 0 | 0 | 0 | 0
3235 | 135 | 5 | 15 | 952.381 | 1250 | 35.7143 | 0 | 45.6754 | 2283.7707 | #DIV/0! |  | #DIV/0! | 18 | 0 | 0 | 0 | 0 | 0 | 0 | 0 | 2283.7707 | 13.6589 | 30.1877 | 13.6589 | 10.7157 | 21992.3023 | 21988.7867 | 2273.055 | 35.1877 | 35.1821 | 35.1877 | 35 | 1 | 1 | 0 | 7.2 | 1 | 7.2 | 2273.055 | 18 | 0 | 0 | 0 | 0 | 0 | 0 | 0 | 0 | 0 | 0 | 0 | 0 | 0
3236 | 135 | 5 | 15 | 952.381 | 1250 | 35.7143 | 0 | 45.6754 | 2283.7707 | #DIV/0! |  | #DIV/0! | 18 | 0 | 0 | 0 | 0 | 0 | 0 | 0 | 2283.7707 | 13.6589 | 30.1821 | 13.6589 | 10.3945 | 21988.7867 | 21985.5922 | 2273.3761 | 35.1821 | 35.1769 | 35.1821 | 35 | 1 | 1 | 0 | 7.2 | 1 | 7.2 | 2273.3761 | 18 | 0 | 0 | 0 | 0 | 0 | 0 | 0 | 0 | 0 | 0 | 0 | 0 | 0
3237 | 135 | 5 | 15 | 952.381 | 1250 | 35.7143 | 0 | 45.6754 | 2283.7707 | #DIV/0! |  | #DIV/0! | 18 | 0 | 0 | 0 | 0 | 0 | 0 | 0 | 2283.7707 | 13.6589 | 30.1769 | 13.6589 | 10.1027 | 21985.5922 | 21982.6895 | 2273.668 | 35.1769 | 35.1723 | 35.1769 | 35 | 1 | 1 | 0 | 7.2 | 1 | 7.2 | 2273.668 | 18 | 0 | 0 | 0 | 0 | 0 | 0 | 0 | 0 | 0 | 0 | 0 | 0 | 0
3238 | 135 | 5 | 15 | 952.381 | 625 | 35.7143 | 0 | 32.9203 | 1646.0155 | #DIV/0! |  | #DIV/0! | 18 | 0 | 0 | 0 | 0 | 0 | 0 | 0 | 1646.0155 | 9.8446 | 30.1723 | 9.8446 | 7.0903 | 21982.6895 | 21982.7991 | 1638.9252 | 35.1723 | 35.1725 | 35.1723 | 35 | 1 | 1 | 0 | 7.2 | 1 | 7.2 | 1638.9252 | 18 | 0 | 0 | 0 | 0 | 0 | 0 | 0 | 0 | 0 | 0 | 0 | 0 | 0
3239 | 135 | 5 | 16 | 952.381 | 0 | 35.7143 | 0 | 20.1652 | 1008.2604 | #DIV/0! |  | #DIV/0! | 18 | 0 | 0 | 0 | 0 | 0 | 0 | 0 | 1008.2604 | 6.0303 | 30.1725 | 6.0303 | 4.3476 | 21982.7991 | 21985.6516 | 1003.9129 | 35.1725 | 35.177 | 35.1725 | 35 | 1 | 1 | 0 | 7.2 | 1 | 7.2 | 1003.9129 | 18 | 0 | 0 | 0 | 0 | 0 | 0 | 0 | 0 | 0 | 0 | 0 | 0 | 0
3240 | 136 | 5 | 16 | 952.381 | 0 | 35.7143 | 0 | 20.1652 | 1008.2604 | #DIV/0! |  | #DIV/0! | 18 | 0 | 0 | 0 | 0 | 0 | 0 | 0 | 1008.2604 | 6.0303 | 30.177 | 6.0303 | 4.4626 | 21985.6516 | 21988.3889 | 1003.7978 | 35.177 | 35.1814 | 35.177 | 35 | 1 | 1 | 0 | 7.2 | 1 | 7.2 | 1003.7978 | 18 | 0 | 0 | 0 | 0 | 0 | 0 | 0 | 0 | 0 | 0 | 0 | 0 | 0
3241 | 136 | 5 | 16 | 952.381 | 0 | 35.7143 | 0 | 20.1652 | 1008.2604 | #DIV/0! |  | #DIV/0! | 18 | 0 | 0 | 0 | 0 | 0 | 0 | 0 | 1008.2604 | 6.0303 | 30.1814 | 6.0303 | 4.573 | 21988.3889 | 21991.0159 | 1003.6874 | 35.1814 | 35.1856 | 35.1814 | 35 | 1 | 1 | 0 | 7.2 | 1 | 7.2 | 1003.6874 | 18 | 0 | 0 | 0 | 0 | 0 | 0 | 0 | 0 | 0 | 0 | 0 | 0 | 0
3242 | 136 | 5 | 16 | 952.381 | 0 | 35.7143 | 0 | 20.1652 | 1008.2604 | #DIV/0! |  | #DIV/0! | 18 | 0 | 0 | 0 | 0 | 0 | 0 | 0 | 1008.2604 | 6.0303 | 30.1856 | 6.0303 | 4.679 | 21991.0159 | 21993.5369 | 1003.5815 | 35.1856 | 35.1897 | 35.1856 | 35 | 1 | 1 | 0 | 7.2 | 1 | 7.2 | 1003.5815 | 18 | 0 | 0 | 0 | 0 | 0 | 0 | 0 | 0 | 0 | 0 | 0 | 0 | 0
3243 | 136 | 5 | 16 | 952.381 | 0 | 35.7143 | 0 | 20.1652 | 1008.2604 | #DIV/0! |  | #DIV/0! | 18 | 0 | 0 | 0 | 0 | 0 | 0 | 0 | 1008.2604 | 6.0303 | 30.1897 | 6.0303 | 4.7806 | 21993.5369 | 21995.9563 | 1003.4798 | 35.1897 | 35.1935 | 35.1897 | 35 | 1 | 1 | 0 | 7.2 | 1 | 7.2 | 1003.4798 | 18 | 0 | 0 | 0 | 0 | 0 | 0 | 0 | 0 | 0 | 0 | 0 | 0 | 0
3244 | 136 | 5 | 16 | 952.381 | 0 | 35.7143 | 0 | 20.1652 | 1008.2604 | #DIV/0! |  | #DIV/0! | 18 | 0 | 0 | 0 | 0 | 0 | 0 | 0 | 1008.2604 | 6.0303 | 30.1935 | 6.0303 | 4.8782 | 21995.9563 | 21998.2781 | 1003.3822 | 35.1935 | 35.1972 | 35.1935 | 35 | 1 | 1 | 0 | 7.2 | 1 | 7.2 | 1003.3822 | 18 | 0 | 0 | 0 | 0 | 0 | 0 | 0 | 0 | 0 | 0 | 0 | 0 | 0
3245 | 136 | 5 | 16 | 952.381 | 750 | 35.7143 | 0 | 35.4713 | 1773.5666 | #DIV/0! |  | #DIV/0! | 18 | 0 | 0 | 0 | 0 | 0 | 0 | 0 | 1773.5666 | 10.6075 | 30.1972 | 10.6075 | 8.7457 | 21998.2781 | 21996.7324 | 1764.8209 | 35.1972 | 35.1948 | 35.1972 | 35 | 1 | 1 | 0 | 7.2 | 1 | 7.2 | 1764.8209 | 18 | 0 | 0 | 0 | 0 | 0 | 0 | 0 | 0 | 0 | 0 | 0 | 0 | 0
3246 | 136 | 5 | 16 | 952.381 | 1250 | 35.7143 | 0 | 45.6754 | 2283.7707 | #DIV/0! |  | #DIV/0! | 18 | 0 | 0 | 0 | 0 | 0 | 0 | 0 | 2283.7707 | 13.6589 | 30.1948 | 13.6589 | 11.1204 | 21996.7324 | 21992.8121 | 2272.6503 | 35.1948 | 35.1885 | 35.1948 | 35 | 1 | 1 | 0 | 7.2 | 1 | 7.2 | 2272.6503 | 18 | 0 | 0 | 0 | 0 | 0 | 0 | 0 | 0 | 0 | 0 | 0 | 0 | 0
3247 | 136 | 5 | 16 | 952.381 | 1250 | 35.7143 | 342.8571 | 52.6725 | 2633.6249 | #DIV/0! |  | #DIV/0! | 18 | 0 | 0 | 0 | 0 | 0 | 0 | 0 | 2633.6249 | 15.7513 | 30.1885 | 15.7513 | 12.4109 | 21992.8121 | 21987.6011 | 2621.214 | 35.1885 | 35.1802 | 35.1885 | 35 | 1 | 1 | 0 | 7.2 | 1 | 7.2 | 2621.214 | 18 | 0 | 0 | 0 | 0 | 0 | 0 | 0 | 0 | 0 | 0 | 0 | 0 | 0
3248 | 136 | 5 | 16 | 952.381 | 1250 | 35.7143 | 342.8571 | 52.6725 | 2633.6249 | #DIV/0! |  | #DIV/0! | 18 | 0 | 0 | 0 | 0 | 0 | 0 | 0 | 2633.6249 | 15.7513 | 30.1802 | 15.7513 | 11.862 | 21987.6011 | 21982.9392 | 2621.7629 | 35.1802 | 35.1727 | 35.1802 | 35 | 1 | 1 | 0 | 7.2 | 1 | 7.2 | 2621.7629 | 18 | 0 | 0 | 0 | 0 | 0 | 0 | 0 | 0 | 0 | 0 | 0 | 0 | 0
3249 | 136 | 5 | 16 | 952.381 | 500 | 35.7143 | 342.8571 | 37.3664 | 1868.3188 | #DIV/0! |  | #DIV/0! | 18 | 0 | 0 | 0 | 0 | 0 | 0 | 0 | 1868.3188 | 11.1742 | 30.1727 | 11.1742 | 8.0666 | 21982.9392 | 21982.0726 | 1860.2522 | 35.1727 | 35.1713 | 35.1727 | 35 | 1 | 1 | 0 | 7.2 | 1 | 7.2 | 1860.2522 | 18 | 0 | 0 | 0 | 0 | 0 | 0 | 0 | 0 | 0 | 0 | 0 | 0 | 0
3250 | 136 | 5 | 16 | 952.381 | 0 | 35.7143 | 342.8571 | 27.1623 | 1358.1147 | #DIV/0! |  | #DIV/0! | 18 | 0 | 0 | 0 | 0 | 0 | 0 | 0 | 1358.1147 | 8.1227 | 30.1713 | 8.1227 | 5.8167 | 21982.0726 | 21983.4559 | 1352.298 | 35.1713 | 35.1735 | 35.1713 | 35 | 1 | 1 | 0 | 7.2 | 1 | 7.2 | 1352.298 | 18 | 0 | 0 | 0 | 0 | 0 | 0 | 0 | 0 | 0 | 0 | 0 | 0 | 0
3251 | 136 | 5 | 16 | 952.381 | 0 | 35.7143 | 342.8571 | 27.1623 | 1358.1147 | #DIV/0! |  | #DIV/0! | 18 | 0 | 0 | 0 | 0 | 0 | 0 | 0 | 1358.1147 | 8.1227 | 30.1735 | 8.1227 | 5.8918 | 21983.4559 | 21984.7641 | 1352.2229 | 35.1735 | 35.1756 | 35.1735 | 35 | 1 | 1 | 0 | 7.2 | 1 | 7.2 | 1352.2229 | 18 | 0 | 0 | 0 | 0 | 0 | 0 | 0 | 0 | 0 | 0 | 0 | 0 | 0
3252 | 136 | 5 | 16 | 952.381 | 0 | 35.7143 | 342.8571 | 27.1623 | 1358.1147 | #DIV/0! |  | #DIV/0! | 18 | 0 | 0 | 0 | 0 | 0 | 0 | 0 | 1358.1147 | 8.1227 | 30.1756 | 8.1227 | 5.9629 | 21984.7641 | 21986.0012 | 1352.1518 | 35.1756 | 35.1776 | 35.1756 | 35 | 1 | 1 | 0 | 7.2 | 1 | 7.2 | 1352.1518 | 18 | 0 | 0 | 0 | 0 | 0 | 0 | 0 | 0 | 0 | 0 | 0 | 0 | 0
3253 | 136 | 5 | 16 | 952.381 | 0 | 35.7143 | 342.8571 | 27.1623 | 1358.1147 | #DIV/0! |  | #DIV/0! | 18 | 0 | 0 | 0 | 0 | 0 | 0 | 0 | 1358.1147 | 8.1227 | 30.1776 | 8.1227 | 6.0301 | 21986.0012 | 21987.1711 | 1352.0846 | 35.1776 | 35.1795 | 35.1776 | 35 | 1 | 1 | 0 | 7.2 | 1 | 7.2 | 1352.0846 | 18 | 0 | 0 | 0 | 0 | 0 | 0 | 0 | 0 | 0 | 0 | 0 | 0 | 0
3254 | 136 | 5 | 16 | 952.381 | 0 | 35.7143 | 342.8571 | 27.1623 | 1358.1147 | #DIV/0! |  | #DIV/0! | 18 | 0 | 0 | 0 | 0 | 0 | 0 | 0 | 1358.1147 | 8.1227 | 30.1795 | 8.1227 | 6.0936 | 21987.1711 | 21988.2775 | 1352.021 | 35.1795 | 35.1812 | 35.1795 | 35 | 1 | 1 | 0 | 7.2 | 1 | 7.2 | 1352.021 | 18 | 0 | 0 | 0 | 0 | 0 | 0 | 0 | 0 | 0 | 0 | 0 | 0 | 0
3255 | 136 | 5 | 16 | 952.381 | 0 | 35.7143 | 342.8571 | 27.1623 | 1358.1147 | #DIV/0! |  | #DIV/0! | 18 | 0 | 0 | 0 | 0 | 0 | 0 | 0 | 1358.1147 | 8.1227 | 30.1812 | 8.1227 | 6.1538 | 21988.2775 | 21989.3237 | 1351.9609 | 35.1812 | 35.1829 | 35.1812 | 35 | 1 | 1 | 0 | 7.2 | 1 | 7.2 | 1351.9609 | 18 | 0 | 0 | 0 | 0 | 0 | 0 | 0 | 0 | 0 | 0 | 0 | 0 | 0
3256 | 136 | 5 | 16 | 952.381 | 0 | 35.7143 | 342.8571 | 27.1623 | 1358.1147 | #DIV/0! |  | #DIV/0! | 18 | 0 | 0 | 0 | 0 | 0 | 0 | 0 | 1358.1147 | 8.1227 | 30.1829 | 8.1227 | 6.2106 | 21989.3237 | 21990.3131 | 1351.9041 | 35.1829 | 35.1845 | 35.1829 | 35 | 1 | 1 | 0 | 7.2 | 1 | 7.2 | 1351.9041 | 18 | 0 | 0 | 0 | 0 | 0 | 0 | 0 | 0 | 0 | 0 | 0 | 0 | 0
3257 | 136 | 5 | 16 | 952.381 | 0 | 35.7143 | 0 | 20.1652 | 1008.2604 | #DIV/0! |  | #DIV/0! | 18 | 0 | 0 | 0 | 0 | 0 | 0 | 0 | 1008.2604 | 6.0303 | 30.1845 | 6.0303 | 4.6506 | 21990.3131 | 21992.8625 | 1003.6098 | 35.1845 | 35.1886 | 35.1845 | 35 | 1 | 1 | 0 | 7.2 | 1 | 7.2 | 1003.6098 | 18 | 0 | 0 | 0 | 0 | 0 | 0 | 0 | 0 | 0 | 0 | 0 | 0 | 0
3258 | 136 | 5 | 16 | 952.381 | 625 | 35.7143 | 0 | 32.9203 | 1646.0155 | #DIV/0! |  | #DIV/0! | 18 | 0 | 0 | 0 | 0 | 0 | 0 | 0 | 1646.0155 | 9.8446 | 30.1886 | 9.8446 | 7.7601 | 21992.8625 | 21992.3023 | 1638.2554 | 35.1886 | 35.1877 | 35.1886 | 35 | 1 | 1 | 0 | 7.2 | 1 | 7.2 | 1638.2554 | 18 | 0 | 0 | 0 | 0 | 0 | 0 | 0 | 0 | 0 | 0 | 0 | 0 | 0
3259 | 136 | 5 | 16 | 952.381 | 1250 | 35.7143 | 0 | 45.6754 | 2283.7707 | #DIV/0! |  | #DIV/0! | 18 | 0 | 0 | 0 | 0 | 0 | 0 | 0 | 2283.7707 | 13.6589 | 30.1877 | 13.6589 | 10.7157 | 21992.3023 | 21988.7867 | 2273.055 | 35.1877 | 35.1821 | 35.1877 | 35 | 1 | 1 | 0 | 7.2 | 1 | 7.2 | 2273.055 | 18 | 0 | 0 | 0 | 0 | 0 | 0 | 0 | 0 | 0 | 0 | 0 | 0 | 0
3260 | 136 | 5 | 16 | 952.381 | 1250 | 35.7143 | 0 | 45.6754 | 2283.7707 | #DIV/0! |  | #DIV/0! | 18 | 0 | 0 | 0 | 0 | 0 | 0 | 0 | 2283.7707 | 13.6589 | 30.1821 | 13.6589 | 10.3945 | 21988.7867 | 21985.5922 | 2273.3761 | 35.1821 | 35.1769 | 35.1821 | 35 | 1 | 1 | 0 | 7.2 | 1 | 7.2 | 2273.3761 | 18 | 0 | 0 | 0 | 0 | 0 | 0 | 0 | 0 | 0 | 0 | 0 | 0 | 0
3261 | 136 | 5 | 16 | 952.381 | 1250 | 35.7143 | 0 | 45.6754 | 2283.7707 | #DIV/0! |  | #DIV/0! | 18 | 0 | 0 | 0 | 0 | 0 | 0 | 0 | 2283.7707 | 13.6589 | 30.1769 | 13.6589 | 10.1027 | 21985.5922 | 21982.6895 | 2273.668 | 35.1769 | 35.1723 | 35.1769 | 35 | 1 | 1 | 0 | 7.2 | 1 | 7.2 | 2273.668 | 18 | 0 | 0 | 0 | 0 | 0 | 0 | 0 | 0 | 0 | 0 | 0 | 0 | 0
3262 | 136 | 5 | 16 | 952.381 | 625 | 35.7143 | 0 | 32.9203 | 1646.0155 | #DIV/0! |  | #DIV/0! | 18 | 0 | 0 | 0 | 0 | 0 | 0 | 0 | 1646.0155 | 9.8446 | 30.1723 | 9.8446 | 7.0903 | 21982.6895 | 21982.7991 | 1638.9252 | 35.1723 | 35.1725 | 35.1723 | 35 | 1 | 1 | 0 | 7.2 | 1 | 7.2 | 1638.9252 | 18 | 0 | 0 | 0 | 0 | 0 | 0 | 0 | 0 | 0 | 0 | 0 | 0 | 0
3263 | 136 | 5 | 17 | 952.381 | 0 | 35.7143 | 0 | 20.1652 | 1008.2604 | #DIV/0! |  | #DIV/0! | 18 | 0 | 0 | 0 | 0 | 0 | 0 | 0 | 1008.2604 | 6.0303 | 30.1725 | 6.0303 | 4.3476 | 21982.7991 | 21985.6516 | 1003.9129 | 35.1725 | 35.177 | 35.1725 | 35 | 1 | 1 | 0 | 7.2 | 1 | 7.2 | 1003.9129 | 18 | 0 | 0 | 0 | 0 | 0 | 0 | 0 | 0 | 0 | 0 | 0 | 0 | 0
3264 | 137 | 5 | 17 | 952.381 | 0 | 35.7143 | 0 | 20.1652 | 1008.2604 | #DIV/0! |  | #DIV/0! | 18 | 0 | 0 | 0 | 0 | 0 | 0 | 0 | 1008.2604 | 6.0303 | 30.177 | 6.0303 | 4.4626 | 21985.6516 | 21988.3889 | 1003.7978 | 35.177 | 35.1814 | 35.177 | 35 | 1 | 1 | 0 | 7.2 | 1 | 7.2 | 1003.7978 | 18 | 0 | 0 | 0 | 0 | 0 | 0 | 0 | 0 | 0 | 0 | 0 | 0 | 0
3265 | 137 | 5 | 17 | 952.381 | 0 | 35.7143 | 0 | 20.1652 | 1008.2604 | #DIV/0! |  | #DIV/0! | 18 | 0 | 0 | 0 | 0 | 0 | 0 | 0 | 1008.2604 | 6.0303 | 30.1814 | 6.0303 | 4.573 | 21988.3889 | 21991.0159 | 1003.6874 | 35.1814 | 35.1856 | 35.1814 | 35 | 1 | 1 | 0 | 7.2 | 1 | 7.2 | 1003.6874 | 18 | 0 | 0 | 0 | 0 | 0 | 0 | 0 | 0 | 0 | 0 | 0 | 0 | 0
3266 | 137 | 5 | 17 | 952.381 | 0 | 35.7143 | 0 | 20.1652 | 1008.2604 | #DIV/0! |  | #DIV/0! | 18 | 0 | 0 | 0 | 0 | 0 | 0 | 0 | 1008.2604 | 6.0303 | 30.1856 | 6.0303 | 4.679 | 21991.0159 | 21993.5369 | 1003.5815 | 35.1856 | 35.1897 | 35.1856 | 35 | 1 | 1 | 0 | 7.2 | 1 | 7.2 | 1003.5815 | 18 | 0 | 0 | 0 | 0 | 0 | 0 | 0 | 0 | 0 | 0 | 0 | 0 | 0
3267 | 137 | 5 | 17 | 952.381 | 0 | 35.7143 | 0 | 20.1652 | 1008.2604 | #DIV/0! |  | #DIV/0! | 18 | 0 | 0 | 0 | 0 | 0 | 0 | 0 | 1008.2604 | 6.0303 | 30.1897 | 6.0303 | 4.7806 | 21993.5369 | 21995.9563 | 1003.4798 | 35.1897 | 35.1935 | 35.1897 | 35 | 1 | 1 | 0 | 7.2 | 1 | 7.2 | 1003.4798 | 18 | 0 | 0 | 0 | 0 | 0 | 0 | 0 | 0 | 0 | 0 | 0 | 0 | 0
3268 | 137 | 5 | 17 | 952.381 | 0 | 35.7143 | 0 | 20.1652 | 1008.2604 | #DIV/0! |  | #DIV/0! | 18 | 0 | 0 | 0 | 0 | 0 | 0 | 0 | 1008.2604 | 6.0303 | 30.1935 | 6.0303 | 4.8782 | 21995.9563 | 21998.2781 | 1003.3822 | 35.1935 | 35.1972 | 35.1935 | 35 | 1 | 1 | 0 | 7.2 | 1 | 7.2 | 1003.3822 | 18 | 0 | 0 | 0 | 0 | 0 | 0 | 0 | 0 | 0 | 0 | 0 | 0 | 0
3269 | 137 | 5 | 17 | 952.381 | 750 | 35.7143 | 0 | 35.4713 | 1773.5666 | #DIV/0! |  | #DIV/0! | 18 | 0 | 0 | 0 | 0 | 0 | 0 | 0 | 1773.5666 | 10.6075 | 30.1972 | 10.6075 | 8.7457 | 21998.2781 | 21996.7324 | 1764.8209 | 35.1972 | 35.1948 | 35.1972 | 35 | 1 | 1 | 0 | 7.2 | 1 | 7.2 | 1764.8209 | 18 | 0 | 0 | 0 | 0 | 0 | 0 | 0 | 0 | 0 | 0 | 0 | 0 | 0
3270 | 137 | 5 | 17 | 952.381 | 1250 | 35.7143 | 0 | 45.6754 | 2283.7707 | #DIV/0! |  | #DIV/0! | 18 | 0 | 0 | 0 | 0 | 0 | 0 | 0 | 2283.7707 | 13.6589 | 30.1948 | 13.6589 | 11.1204 | 21996.7324 | 21992.8121 | 2272.6503 | 35.1948 | 35.1885 | 35.1948 | 35 | 1 | 1 | 0 | 7.2 | 1 | 7.2 | 2272.6503 | 18 | 0 | 0 | 0 | 0 | 0 | 0 | 0 | 0 | 0 | 0 | 0 | 0 | 0
3271 | 137 | 5 | 17 | 952.381 | 1250 | 35.7143 | 342.8571 | 52.6725 | 2633.6249 | #DIV/0! |  | #DIV/0! | 18 | 0 | 0 | 0 | 0 | 0 | 0 | 0 | 2633.6249 | 15.7513 | 30.1885 | 15.7513 | 12.4109 | 21992.8121 | 21987.6011 | 2621.214 | 35.1885 | 35.1802 | 35.1885 | 35 | 1 | 1 | 0 | 7.2 | 1 | 7.2 | 2621.214 | 18 | 0 | 0 | 0 | 0 | 0 | 0 | 0 | 0 | 0 | 0 | 0 | 0 | 0
3272 | 137 | 5 | 17 | 952.381 | 1250 | 35.7143 | 342.8571 | 52.6725 | 2633.6249 | #DIV/0! |  | #DIV/0! | 18 | 0 | 0 | 0 | 0 | 0 | 0 | 0 | 2633.6249 | 15.7513 | 30.1802 | 15.7513 | 11.862 | 21987.6011 | 21982.9392 | 2621.7629 | 35.1802 | 35.1727 | 35.1802 | 35 | 1 | 1 | 0 | 7.2 | 1 | 7.2 | 2621.7629 | 18 | 0 | 0 | 0 | 0 | 0 | 0 | 0 | 0 | 0 | 0 | 0 | 0 | 0
3273 | 137 | 5 | 17 | 952.381 | 500 | 35.7143 | 342.8571 | 37.3664 | 1868.3188 | #DIV/0! |  | #DIV/0! | 18 | 0 | 0 | 0 | 0 | 0 | 0 | 0 | 1868.3188 | 11.1742 | 30.1727 | 11.1742 | 8.0666 | 21982.9392 | 21982.0726 | 1860.2522 | 35.1727 | 35.1713 | 35.1727 | 35 | 1 | 1 | 0 | 7.2 | 1 | 7.2 | 1860.2522 | 18 | 0 | 0 | 0 | 0 | 0 | 0 | 0 | 0 | 0 | 0 | 0 | 0 | 0
3274 | 137 | 5 | 17 | 952.381 | 0 | 35.7143 | 342.8571 | 27.1623 | 1358.1147 | #DIV/0! |  | #DIV/0! | 18 | 0 | 0 | 0 | 0 | 0 | 0 | 0 | 1358.1147 | 8.1227 | 30.1713 | 8.1227 | 5.8167 | 21982.0726 | 21983.4559 | 1352.298 | 35.1713 | 35.1735 | 35.1713 | 35 | 1 | 1 | 0 | 7.2 | 1 | 7.2 | 1352.298 | 18 | 0 | 0 | 0 | 0 | 0 | 0 | 0 | 0 | 0 | 0 | 0 | 0 | 0
3275 | 137 | 5 | 17 | 952.381 | 0 | 35.7143 | 342.8571 | 27.1623 | 1358.1147 | #DIV/0! |  | #DIV/0! | 18 | 0 | 0 | 0 | 0 | 0 | 0 | 0 | 1358.1147 | 8.1227 | 30.1735 | 8.1227 | 5.8918 | 21983.4559 | 21984.7641 | 1352.2229 | 35.1735 | 35.1756 | 35.1735 | 35 | 1 | 1 | 0 | 7.2 | 1 | 7.2 | 1352.2229 | 18 | 0 | 0 | 0 | 0 | 0 | 0 | 0 | 0 | 0 | 0 | 0 | 0 | 0
3276 | 137 | 5 | 17 | 952.381 | 0 | 35.7143 | 342.8571 | 27.1623 | 1358.1147 | #DIV/0! |  | #DIV/0! | 18 | 0 | 0 | 0 | 0 | 0 | 0 | 0 | 1358.1147 | 8.1227 | 30.1756 | 8.1227 | 5.9629 | 21984.7641 | 21986.0012 | 1352.1518 | 35.1756 | 35.1776 | 35.1756 | 35 | 1 | 1 | 0 | 7.2 | 1 | 7.2 | 1352.1518 | 18 | 0 | 0 | 0 | 0 | 0 | 0 | 0 | 0 | 0 | 0 | 0 | 0 | 0
3277 | 137 | 5 | 17 | 952.381 | 0 | 35.7143 | 342.8571 | 27.1623 | 1358.1147 | #DIV/0! |  | #DIV/0! | 18 | 0 | 0 | 0 | 0 | 0 | 0 | 0 | 1358.1147 | 8.1227 | 30.1776 | 8.1227 | 6.0301 | 21986.0012 | 21987.1711 | 1352.0846 | 35.1776 | 35.1795 | 35.1776 | 35 | 1 | 1 | 0 | 7.2 | 1 | 7.2 | 1352.0846 | 18 | 0 | 0 | 0 | 0 | 0 | 0 | 0 | 0 | 0 | 0 | 0 | 0 | 0
3278 | 137 | 5 | 17 | 952.381 | 0 | 35.7143 | 342.8571 | 27.1623 | 1358.1147 | #DIV/0! |  | #DIV/0! | 18 | 0 | 0 | 0 | 0 | 0 | 0 | 0 | 1358.1147 | 8.1227 | 30.1795 | 8.1227 | 6.0936 | 21987.1711 | 21988.2775 | 1352.021 | 35.1795 | 35.1812 | 35.1795 | 35 | 1 | 1 | 0 | 7.2 | 1 | 7.2 | 1352.021 | 18 | 0 | 0 | 0 | 0 | 0 | 0 | 0 | 0 | 0 | 0 | 0 | 0 | 0
3279 | 137 | 5 | 17 | 952.381 | 0 | 35.7143 | 342.8571 | 27.1623 | 1358.1147 | #DIV/0! |  | #DIV/0! | 18 | 0 | 0 | 0 | 0 | 0 | 0 | 0 | 1358.1147 | 8.1227 | 30.1812 | 8.1227 | 6.1538 | 21988.2775 | 21989.3237 | 1351.9609 | 35.1812 | 35.1829 | 35.1812 | 35 | 1 | 1 | 0 | 7.2 | 1 | 7.2 | 1351.9609 | 18 | 0 | 0 | 0 | 0 | 0 | 0 | 0 | 0 | 0 | 0 | 0 | 0 | 0
3280 | 137 | 5 | 17 | 952.381 | 0 | 35.7143 | 342.8571 | 27.1623 | 1358.1147 | #DIV/0! |  | #DIV/0! | 18 | 0 | 0 | 0 | 0 | 0 | 0 | 0 | 1358.1147 | 8.1227 | 30.1829 | 8.1227 | 6.2106 | 21989.3237 | 21990.3131 | 1351.9041 | 35.1829 | 35.1845 | 35.1829 | 35 | 1 | 1 | 0 | 7.2 | 1 | 7.2 | 1351.9041 | 18 | 0 | 0 | 0 | 0 | 0 | 0 | 0 | 0 | 0 | 0 | 0 | 0 | 0
3281 | 137 | 5 | 17 | 952.381 | 0 | 35.7143 | 0 | 20.1652 | 1008.2604 | #DIV/0! |  | #DIV/0! | 18 | 0 | 0 | 0 | 0 | 0 | 0 | 0 | 1008.2604 | 6.0303 | 30.1845 | 6.0303 | 4.6506 | 21990.3131 | 21992.8625 | 1003.6098 | 35.1845 | 35.1886 | 35.1845 | 35 | 1 | 1 | 0 | 7.2 | 1 | 7.2 | 1003.6098 | 18 | 0 | 0 | 0 | 0 | 0 | 0 | 0 | 0 | 0 | 0 | 0 | 0 | 0
3282 | 137 | 5 | 17 | 952.381 | 625 | 35.7143 | 0 | 32.9203 | 1646.0155 | #DIV/0! |  | #DIV/0! | 18 | 0 | 0 | 0 | 0 | 0 | 0 | 0 | 1646.0155 | 9.8446 | 30.1886 | 9.8446 | 7.7601 | 21992.8625 | 21992.3023 | 1638.2554 | 35.1886 | 35.1877 | 35.1886 | 35 | 1 | 1 | 0 | 7.2 | 1 | 7.2 | 1638.2554 | 18 | 0 | 0 | 0 | 0 | 0 | 0 | 0 | 0 | 0 | 0 | 0 | 0 | 0
3283 | 137 | 5 | 17 | 952.381 | 1250 | 35.7143 | 0 | 45.6754 | 2283.7707 | #DIV/0! |  | #DIV/0! | 18 | 0 | 0 | 0 | 0 | 0 | 0 | 0 | 2283.7707 | 13.6589 | 30.1877 | 13.6589 | 10.7157 | 21992.3023 | 21988.7867 | 2273.055 | 35.1877 | 35.1821 | 35.1877 | 35 | 1 | 1 | 0 | 7.2 | 1 | 7.2 | 2273.055 | 18 | 0 | 0 | 0 | 0 | 0 | 0 | 0 | 0 | 0 | 0 | 0 | 0 | 0
3284 | 137 | 5 | 17 | 952.381 | 1250 | 35.7143 | 0 | 45.6754 | 2283.7707 | #DIV/0! |  | #DIV/0! | 18 | 0 | 0 | 0 | 0 | 0 | 0 | 0 | 2283.7707 | 13.6589 | 30.1821 | 13.6589 | 10.3945 | 21988.7867 | 21985.5922 | 2273.3761 | 35.1821 | 35.1769 | 35.1821 | 35 | 1 | 1 | 0 | 7.2 | 1 | 7.2 | 2273.3761 | 18 | 0 | 0 | 0 | 0 | 0 | 0 | 0 | 0 | 0 | 0 | 0 | 0 | 0
3285 | 137 | 5 | 17 | 952.381 | 1250 | 35.7143 | 0 | 45.6754 | 2283.7707 | #DIV/0! |  | #DIV/0! | 18 | 0 | 0 | 0 | 0 | 0 | 0 | 0 | 2283.7707 | 13.6589 | 30.1769 | 13.6589 | 10.1027 | 21985.5922 | 21982.6895 | 2273.668 | 35.1769 | 35.1723 | 35.1769 | 35 | 1 | 1 | 0 | 7.2 | 1 | 7.2 | 2273.668 | 18 | 0 | 0 | 0 | 0 | 0 | 0 | 0 | 0 | 0 | 0 | 0 | 0 | 0
3286 | 137 | 5 | 17 | 952.381 | 625 | 35.7143 | 0 | 32.9203 | 1646.0155 | #DIV/0! |  | #DIV/0! | 18 | 0 | 0 | 0 | 0 | 0 | 0 | 0 | 1646.0155 | 9.8446 | 30.1723 | 9.8446 | 7.0903 | 21982.6895 | 21982.7991 | 1638.9252 | 35.1723 | 35.1725 | 35.1723 | 35 | 1 | 1 | 0 | 7.2 | 1 | 7.2 | 1638.9252 | 18 | 0 | 0 | 0 | 0 | 0 | 0 | 0 | 0 | 0 | 0 | 0 | 0 | 0
3287 | 137 | 5 | 18 | 952.381 | 0 | 35.7143 | 0 | 20.1652 | 1008.2604 | #DIV/0! |  | #DIV/0! | 18 | 0 | 0 | 0 | 0 | 0 | 0 | 0 | 1008.2604 | 6.0303 | 30.1725 | 6.0303 | 4.3476 | 21982.7991 | 21985.6516 | 1003.9129 | 35.1725 | 35.177 | 35.1725 | 35 | 1 | 1 | 0 | 7.2 | 1 | 7.2 | 1003.9129 | 18 | 0 | 0 | 0 | 0 | 0 | 0 | 0 | 0 | 0 | 0 | 0 | 0 | 0
3288 | 138 | 5 | 18 | 952.381 | 0 | 35.7143 | 0 | 20.1652 | 1008.2604 | #DIV/0! |  | #DIV/0! | 18 | 0 | 0 | 0 | 0 | 0 | 0 | 0 | 1008.2604 | 6.0303 | 30.177 | 6.0303 | 4.4626 | 21985.6516 | 21988.3889 | 1003.7978 | 35.177 | 35.1814 | 35.177 | 35 | 1 | 1 | 0 | 7.2 | 1 | 7.2 | 1003.7978 | 18 | 0 | 0 | 0 | 0 | 0 | 0 | 0 | 0 | 0 | 0 | 0 | 0 | 0
3289 | 138 | 5 | 18 | 952.381 | 0 | 35.7143 | 0 | 20.1652 | 1008.2604 | #DIV/0! |  | #DIV/0! | 18 | 0 | 0 | 0 | 0 | 0 | 0 | 0 | 1008.2604 | 6.0303 | 30.1814 | 6.0303 | 4.573 | 21988.3889 | 21991.0159 | 1003.6874 | 35.1814 | 35.1856 | 35.1814 | 35 | 1 | 1 | 0 | 7.2 | 1 | 7.2 | 1003.6874 | 18 | 0 | 0 | 0 | 0 | 0 | 0 | 0 | 0 | 0 | 0 | 0 | 0 | 0
3290 | 138 | 5 | 18 | 952.381 | 0 | 35.7143 | 0 | 20.1652 | 1008.2604 | #DIV/0! |  | #DIV/0! | 18 | 0 | 0 | 0 | 0 | 0 | 0 | 0 | 1008.2604 | 6.0303 | 30.1856 | 6.0303 | 4.679 | 21991.0159 | 21993.5369 | 1003.5815 | 35.1856 | 35.1897 | 35.1856 | 35 | 1 | 1 | 0 | 7.2 | 1 | 7.2 | 1003.5815 | 18 | 0 | 0 | 0 | 0 | 0 | 0 | 0 | 0 | 0 | 0 | 0 | 0 | 0
3291 | 138 | 5 | 18 | 952.381 | 0 | 35.7143 | 0 | 20.1652 | 1008.2604 | #DIV/0! |  | #DIV/0! | 18 | 0 | 0 | 0 | 0 | 0 | 0 | 0 | 1008.2604 | 6.0303 | 30.1897 | 6.0303 | 4.7806 | 21993.5369 | 21995.9563 | 1003.4798 | 35.1897 | 35.1935 | 35.1897 | 35 | 1 | 1 | 0 | 7.2 | 1 | 7.2 | 1003.4798 | 18 | 0 | 0 | 0 | 0 | 0 | 0 | 0 | 0 | 0 | 0 | 0 | 0 | 0
3292 | 138 | 5 | 18 | 952.381 | 0 | 35.7143 | 0 | 20.1652 | 1008.2604 | #DIV/0! |  | #DIV/0! | 18 | 0 | 0 | 0 | 0 | 0 | 0 | 0 | 1008.2604 | 6.0303 | 30.1935 | 6.0303 | 4.8782 | 21995.9563 | 21998.2781 | 1003.3822 | 35.1935 | 35.1972 | 35.1935 | 35 | 1 | 1 | 0 | 7.2 | 1 | 7.2 | 1003.3822 | 18 | 0 | 0 | 0 | 0 | 0 | 0 | 0 | 0 | 0 | 0 | 0 | 0 | 0
3293 | 138 | 5 | 18 | 952.381 | 750 | 35.7143 | 0 | 35.4713 | 1773.5666 | #DIV/0! |  | #DIV/0! | 18 | 0 | 0 | 0 | 0 | 0 | 0 | 0 | 1773.5666 | 10.6075 | 30.1972 | 10.6075 | 8.7457 | 21998.2781 | 21996.7324 | 1764.8209 | 35.1972 | 35.1948 | 35.1972 | 35 | 1 | 1 | 0 | 7.2 | 1 | 7.2 | 1764.8209 | 18 | 0 | 0 | 0 | 0 | 0 | 0 | 0 | 0 | 0 | 0 | 0 | 0 | 0
3294 | 138 | 5 | 18 | 952.381 | 1250 | 35.7143 | 0 | 45.6754 | 2283.7707 | #DIV/0! |  | #DIV/0! | 18 | 0 | 0 | 0 | 0 | 0 | 0 | 0 | 2283.7707 | 13.6589 | 30.1948 | 13.6589 | 11.1204 | 21996.7324 | 21992.8121 | 2272.6503 | 35.1948 | 35.1885 | 35.1948 | 35 | 1 | 1 | 0 | 7.2 | 1 | 7.2 | 2272.6503 | 18 | 0 | 0 | 0 | 0 | 0 | 0 | 0 | 0 | 0 | 0 | 0 | 0 | 0
3295 | 138 | 5 | 18 | 952.381 | 1250 | 35.7143 | 342.8571 | 52.6725 | 2633.6249 | #DIV/0! |  | #DIV/0! | 18 | 0 | 0 | 0 | 0 | 0 | 0 | 0 | 2633.6249 | 15.7513 | 30.1885 | 15.7513 | 12.4109 | 21992.8121 | 21987.6011 | 2621.214 | 35.1885 | 35.1802 | 35.1885 | 35 | 1 | 1 | 0 | 7.2 | 1 | 7.2 | 2621.214 | 18 | 0 | 0 | 0 | 0 | 0 | 0 | 0 | 0 | 0 | 0 | 0 | 0 | 0
3296 | 138 | 5 | 18 | 952.381 | 1250 | 35.7143 | 342.8571 | 52.6725 | 2633.6249 | #DIV/0! |  | #DIV/0! | 18 | 0 | 0 | 0 | 0 | 0 | 0 | 0 | 2633.6249 | 15.7513 | 30.1802 | 15.7513 | 11.862 | 21987.6011 | 21982.9392 | 2621.7629 | 35.1802 | 35.1727 | 35.1802 | 35 | 1 | 1 | 0 | 7.2 | 1 | 7.2 | 2621.7629 | 18 | 0 | 0 | 0 | 0 | 0 | 0 | 0 | 0 | 0 | 0 | 0 | 0 | 0
3297 | 138 | 5 | 18 | 952.381 | 500 | 35.7143 | 342.8571 | 37.3664 | 1868.3188 | #DIV/0! |  | #DIV/0! | 18 | 0 | 0 | 0 | 0 | 0 | 0 | 0 | 1868.3188 | 11.1742 | 30.1727 | 11.1742 | 8.0666 | 21982.9392 | 21982.0726 | 1860.2522 | 35.1727 | 35.1713 | 35.1727 | 35 | 1 | 1 | 0 | 7.2 | 1 | 7.2 | 1860.2522 | 18 | 0 | 0 | 0 | 0 | 0 | 0 | 0 | 0 | 0 | 0 | 0 | 0 | 0
3298 | 138 | 5 | 18 | 952.381 | 0 | 35.7143 | 342.8571 | 27.1623 | 1358.1147 | #DIV/0! |  | #DIV/0! | 18 | 0 | 0 | 0 | 0 | 0 | 0 | 0 | 1358.1147 | 8.1227 | 30.1713 | 8.1227 | 5.8167 | 21982.0726 | 21983.4559 | 1352.298 | 35.1713 | 35.1735 | 35.1713 | 35 | 1 | 1 | 0 | 7.2 | 1 | 7.2 | 1352.298 | 18 | 0 | 0 | 0 | 0 | 0 | 0 | 0 | 0 | 0 | 0 | 0 | 0 | 0
3299 | 138 | 5 | 18 | 952.381 | 0 | 35.7143 | 342.8571 | 27.1623 | 1358.1147 | #DIV/0! |  | #DIV/0! | 18 | 0 | 0 | 0 | 0 | 0 | 0 | 0 | 1358.1147 | 8.1227 | 30.1735 | 8.1227 | 5.8918 | 21983.4559 | 21984.7641 | 1352.2229 | 35.1735 | 35.1756 | 35.1735 | 35 | 1 | 1 | 0 | 7.2 | 1 | 7.2 | 1352.2229 | 18 | 0 | 0 | 0 | 0 | 0 | 0 | 0 | 0 | 0 | 0 | 0 | 0 | 0
3300 | 138 | 5 | 18 | 952.381 | 0 | 35.7143 | 342.8571 | 27.1623 | 1358.1147 | #DIV/0! |  | #DIV/0! | 18 | 0 | 0 | 0 | 0 | 0 | 0 | 0 | 1358.1147 | 8.1227 | 30.1756 | 8.1227 | 5.9629 | 21984.7641 | 21986.0012 | 1352.1518 | 35.1756 | 35.1776 | 35.1756 | 35 | 1 | 1 | 0 | 7.2 | 1 | 7.2 | 1352.1518 | 18 | 0 | 0 | 0 | 0 | 0 | 0 | 0 | 0 | 0 | 0 | 0 | 0 | 0
3301 | 138 | 5 | 18 | 952.381 | 0 | 35.7143 | 342.8571 | 27.1623 | 1358.1147 | #DIV/0! |  | #DIV/0! | 18 | 0 | 0 | 0 | 0 | 0 | 0 | 0 | 1358.1147 | 8.1227 | 30.1776 | 8.1227 | 6.0301 | 21986.0012 | 21987.1711 | 1352.0846 | 35.1776 | 35.1795 | 35.1776 | 35 | 1 | 1 | 0 | 7.2 | 1 | 7.2 | 1352.0846 | 18 | 0 | 0 | 0 | 0 | 0 | 0 | 0 | 0 | 0 | 0 | 0 | 0 | 0
3302 | 138 | 5 | 18 | 952.381 | 0 | 35.7143 | 342.8571 | 27.1623 | 1358.1147 | #DIV/0! |  | #DIV/0! | 18 | 0 | 0 | 0 | 0 | 0 | 0 | 0 | 1358.1147 | 8.1227 | 30.1795 | 8.1227 | 6.0936 | 21987.1711 | 21988.2775 | 1352.021 | 35.1795 | 35.1812 | 35.1795 | 35 | 1 | 1 | 0 | 7.2 | 1 | 7.2 | 1352.021 | 18 | 0 | 0 | 0 | 0 | 0 | 0 | 0 | 0 | 0 | 0 | 0 | 0 | 0
3303 | 138 | 5 | 18 | 952.381 | 0 | 35.7143 | 342.8571 | 27.1623 | 1358.1147 | #DIV/0! |  | #DIV/0! | 18 | 0 | 0 | 0 | 0 | 0 | 0 | 0 | 1358.1147 | 8.1227 | 30.1812 | 8.1227 | 6.1538 | 21988.2775 | 21989.3237 | 1351.9609 | 35.1812 | 35.1829 | 35.1812 | 35 | 1 | 1 | 0 | 7.2 | 1 | 7.2 | 1351.9609 | 18 | 0 | 0 | 0 | 0 | 0 | 0 | 0 | 0 | 0 | 0 | 0 | 0 | 0
3304 | 138 | 5 | 18 | 952.381 | 0 | 35.7143 | 342.8571 | 27.1623 | 1358.1147 | #DIV/0! |  | #DIV/0! | 18 | 0 | 0 | 0 | 0 | 0 | 0 | 0 | 1358.1147 | 8.1227 | 30.1829 | 8.1227 | 6.2106 | 21989.3237 | 21990.3131 | 1351.9041 | 35.1829 | 35.1845 | 35.1829 | 35 | 1 | 1 | 0 | 7.2 | 1 | 7.2 | 1351.9041 | 18 | 0 | 0 | 0 | 0 | 0 | 0 | 0 | 0 | 0 | 0 | 0 | 0 | 0
3305 | 138 | 5 | 18 | 952.381 | 0 | 35.7143 | 0 | 20.1652 | 1008.2604 | #DIV/0! |  | #DIV/0! | 18 | 0 | 0 | 0 | 0 | 0 | 0 | 0 | 1008.2604 | 6.0303 | 30.1845 | 6.0303 | 4.6506 | 21990.3131 | 21992.8625 | 1003.6098 | 35.1845 | 35.1886 | 35.1845 | 35 | 1 | 1 | 0 | 7.2 | 1 | 7.2 | 1003.6098 | 18 | 0 | 0 | 0 | 0 | 0 | 0 | 0 | 0 | 0 | 0 | 0 | 0 | 0
3306 | 138 | 5 | 18 | 952.381 | 625 | 35.7143 | 0 | 32.9203 | 1646.0155 | #DIV/0! |  | #DIV/0! | 18 | 0 | 0 | 0 | 0 | 0 | 0 | 0 | 1646.0155 | 9.8446 | 30.1886 | 9.8446 | 7.7601 | 21992.8625 | 21992.3023 | 1638.2554 | 35.1886 | 35.1877 | 35.1886 | 35 | 1 | 1 | 0 | 7.2 | 1 | 7.2 | 1638.2554 | 18 | 0 | 0 | 0 | 0 | 0 | 0 | 0 | 0 | 0 | 0 | 0 | 0 | 0
3307 | 138 | 5 | 18 | 952.381 | 1250 | 35.7143 | 0 | 45.6754 | 2283.7707 | #DIV/0! |  | #DIV/0! | 18 | 0 | 0 | 0 | 0 | 0 | 0 | 0 | 2283.7707 | 13.6589 | 30.1877 | 13.6589 | 10.7157 | 21992.3023 | 21988.7867 | 2273.055 | 35.1877 | 35.1821 | 35.1877 | 35 | 1 | 1 | 0 | 7.2 | 1 | 7.2 | 2273.055 | 18 | 0 | 0 | 0 | 0 | 0 | 0 | 0 | 0 | 0 | 0 | 0 | 0 | 0
3308 | 138 | 5 | 18 | 952.381 | 1250 | 35.7143 | 0 | 45.6754 | 2283.7707 | #DIV/0! |  | #DIV/0! | 18 | 0 | 0 | 0 | 0 | 0 | 0 | 0 | 2283.7707 | 13.6589 | 30.1821 | 13.6589 | 10.3945 | 21988.7867 | 21985.5922 | 2273.3761 | 35.1821 | 35.1769 | 35.1821 | 35 | 1 | 1 | 0 | 7.2 | 1 | 7.2 | 2273.3761 | 18 | 0 | 0 | 0 | 0 | 0 | 0 | 0 | 0 | 0 | 0 | 0 | 0 | 0
3309 | 138 | 5 | 18 | 952.381 | 1250 | 35.7143 | 0 | 45.6754 | 2283.7707 | #DIV/0! |  | #DIV/0! | 18 | 0 | 0 | 0 | 0 | 0 | 0 | 0 | 2283.7707 | 13.6589 | 30.1769 | 13.6589 | 10.1027 | 21985.5922 | 21982.6895 | 2273.668 | 35.1769 | 35.1723 | 35.1769 | 35 | 1 | 1 | 0 | 7.2 | 1 | 7.2 | 2273.668 | 18 | 0 | 0 | 0 | 0 | 0 | 0 | 0 | 0 | 0 | 0 | 0 | 0 | 0
3310 | 138 | 5 | 18 | 952.381 | 625 | 35.7143 | 0 | 32.9203 | 1646.0155 | #DIV/0! |  | #DIV/0! | 18 | 0 | 0 | 0 | 0 | 0 | 0 | 0 | 1646.0155 | 9.8446 | 30.1723 | 9.8446 | 7.0903 | 21982.6895 | 21982.7991 | 1638.9252 | 35.1723 | 35.1725 | 35.1723 | 35 | 1 | 1 | 0 | 7.2 | 1 | 7.2 | 1638.9252 | 18 | 0 | 0 | 0 | 0 | 0 | 0 | 0 | 0 | 0 | 0 | 0 | 0 | 0
3311 | 138 | 5 | 19 | 952.381 | 0 | 35.7143 | 0 | 20.1652 | 1008.2604 | #DIV/0! |  | #DIV/0! | 18 | 0 | 0 | 0 | 0 | 0 | 0 | 0 | 1008.2604 | 6.0303 | 30.1725 | 6.0303 | 4.3476 | 21982.7991 | 21985.6516 | 1003.9129 | 35.1725 | 35.177 | 35.1725 | 35 | 1 | 1 | 0 | 7.2 | 1 | 7.2 | 1003.9129 | 18 | 0 | 0 | 0 | 0 | 0 | 0 | 0 | 0 | 0 | 0 | 0 | 0 | 0
3312 | 139 | 5 | 19 | 952.381 | 0 | 35.7143 | 0 | 20.1652 | 1008.2604 | #DIV/0! |  | #DIV/0! | 18 | 0 | 0 | 0 | 0 | 0 | 0 | 0 | 1008.2604 | 6.0303 | 30.177 | 6.0303 | 4.4626 | 21985.6516 | 21988.3889 | 1003.7978 | 35.177 | 35.1814 | 35.177 | 35 | 1 | 1 | 0 | 7.2 | 1 | 7.2 | 1003.7978 | 18 | 0 | 0 | 0 | 0 | 0 | 0 | 0 | 0 | 0 | 0 | 0 | 0 | 0
3313 | 139 | 5 | 19 | 952.381 | 0 | 35.7143 | 0 | 20.1652 | 1008.2604 | #DIV/0! |  | #DIV/0! | 18 | 0 | 0 | 0 | 0 | 0 | 0 | 0 | 1008.2604 | 6.0303 | 30.1814 | 6.0303 | 4.573 | 21988.3889 | 21991.0159 | 1003.6874 | 35.1814 | 35.1856 | 35.1814 | 35 | 1 | 1 | 0 | 7.2 | 1 | 7.2 | 1003.6874 | 18 | 0 | 0 | 0 | 0 | 0 | 0 | 0 | 0 | 0 | 0 | 0 | 0 | 0
3314 | 139 | 5 | 19 | 952.381 | 0 | 35.7143 | 0 | 20.1652 | 1008.2604 | #DIV/0! |  | #DIV/0! | 18 | 0 | 0 | 0 | 0 | 0 | 0 | 0 | 1008.2604 | 6.0303 | 30.1856 | 6.0303 | 4.679 | 21991.0159 | 21993.5369 | 1003.5815 | 35.1856 | 35.1897 | 35.1856 | 35 | 1 | 1 | 0 | 7.2 | 1 | 7.2 | 1003.5815 | 18 | 0 | 0 | 0 | 0 | 0 | 0 | 0 | 0 | 0 | 0 | 0 | 0 | 0
3315 | 139 | 5 | 19 | 952.381 | 0 | 35.7143 | 0 | 20.1652 | 1008.2604 | #DIV/0! |  | #DIV/0! | 18 | 0 | 0 | 0 | 0 | 0 | 0 | 0 | 1008.2604 | 6.0303 | 30.1897 | 6.0303 | 4.7806 | 21993.5369 | 21995.9563 | 1003.4798 | 35.1897 | 35.1935 | 35.1897 | 35 | 1 | 1 | 0 | 7.2 | 1 | 7.2 | 1003.4798 | 18 | 0 | 0 | 0 | 0 | 0 | 0 | 0 | 0 | 0 | 0 | 0 | 0 | 0
3316 | 139 | 5 | 19 | 952.381 | 0 | 35.7143 | 0 | 20.1652 | 1008.2604 | #DIV/0! |  | #DIV/0! | 18 | 0 | 0 | 0 | 0 | 0 | 0 | 0 | 1008.2604 | 6.0303 | 30.1935 | 6.0303 | 4.8782 | 21995.9563 | 21998.2781 | 1003.3822 | 35.1935 | 35.1972 | 35.1935 | 35 | 1 | 1 | 0 | 7.2 | 1 | 7.2 | 1003.3822 | 18 | 0 | 0 | 0 | 0 | 0 | 0 | 0 | 0 | 0 | 0 | 0 | 0 | 0
3317 | 139 | 5 | 19 | 952.381 | 750 | 35.7143 | 0 | 35.4713 | 1773.5666 | #DIV/0! |  | #DIV/0! | 18 | 0 | 0 | 0 | 0 | 0 | 0 | 0 | 1773.5666 | 10.6075 | 30.1972 | 10.6075 | 8.7457 | 21998.2781 | 21996.7324 | 1764.8209 | 35.1972 | 35.1948 | 35.1972 | 35 | 1 | 1 | 0 | 7.2 | 1 | 7.2 | 1764.8209 | 18 | 0 | 0 | 0 | 0 | 0 | 0 | 0 | 0 | 0 | 0 | 0 | 0 | 0
3318 | 139 | 5 | 19 | 952.381 | 1250 | 35.7143 | 0 | 45.6754 | 2283.7707 | #DIV/0! |  | #DIV/0! | 18 | 0 | 0 | 0 | 0 | 0 | 0 | 0 | 2283.7707 | 13.6589 | 30.1948 | 13.6589 | 11.1204 | 21996.7324 | 21992.8121 | 2272.6503 | 35.1948 | 35.1885 | 35.1948 | 35 | 1 | 1 | 0 | 7.2 | 1 | 7.2 | 2272.6503 | 18 | 0 | 0 | 0 | 0 | 0 | 0 | 0 | 0 | 0 | 0 | 0 | 0 | 0
3319 | 139 | 5 | 19 | 952.381 | 1250 | 35.7143 | 342.8571 | 52.6725 | 2633.6249 | #DIV/0! |  | #DIV/0! | 18 | 0 | 0 | 0 | 0 | 0 | 0 | 0 | 2633.6249 | 15.7513 | 30.1885 | 15.7513 | 12.4109 | 21992.8121 | 21987.6011 | 2621.214 | 35.1885 | 35.1802 | 35.1885 | 35 | 1 | 1 | 0 | 7.2 | 1 | 7.2 | 2621.214 | 18 | 0 | 0 | 0 | 0 | 0 | 0 | 0 | 0 | 0 | 0 | 0 | 0 | 0
3320 | 139 | 5 | 19 | 952.381 | 1250 | 35.7143 | 342.8571 | 52.6725 | 2633.6249 | #DIV/0! |  | #DIV/0! | 18 | 0 | 0 | 0 | 0 | 0 | 0 | 0 | 2633.6249 | 15.7513 | 30.1802 | 15.7513 | 11.862 | 21987.6011 | 21982.9392 | 2621.7629 | 35.1802 | 35.1727 | 35.1802 | 35 | 1 | 1 | 0 | 7.2 | 1 | 7.2 | 2621.7629 | 18 | 0 | 0 | 0 | 0 | 0 | 0 | 0 | 0 | 0 | 0 | 0 | 0 | 0
3321 | 139 | 5 | 19 | 952.381 | 500 | 35.7143 | 342.8571 | 37.3664 | 1868.3188 | #DIV/0! |  | #DIV/0! | 18 | 0 | 0 | 0 | 0 | 0 | 0 | 0 | 1868.3188 | 11.1742 | 30.1727 | 11.1742 | 8.0666 | 21982.9392 | 21982.0726 | 1860.2522 | 35.1727 | 35.1713 | 35.1727 | 35 | 1 | 1 | 0 | 7.2 | 1 | 7.2 | 1860.2522 | 18 | 0 | 0 | 0 | 0 | 0 | 0 | 0 | 0 | 0 | 0 | 0 | 0 | 0
3322 | 139 | 5 | 19 | 952.381 | 0 | 35.7143 | 342.8571 | 27.1623 | 1358.1147 | #DIV/0! |  | #DIV/0! | 18 | 0 | 0 | 0 | 0 | 0 | 0 | 0 | 1358.1147 | 8.1227 | 30.1713 | 8.1227 | 5.8167 | 21982.0726 | 21983.4559 | 1352.298 | 35.1713 | 35.1735 | 35.1713 | 35 | 1 | 1 | 0 | 7.2 | 1 | 7.2 | 1352.298 | 18 | 0 | 0 | 0 | 0 | 0 | 0 | 0 | 0 | 0 | 0 | 0 | 0 | 0
3323 | 139 | 5 | 19 | 952.381 | 0 | 35.7143 | 342.8571 | 27.1623 | 1358.1147 | #DIV/0! |  | #DIV/0! | 18 | 0 | 0 | 0 | 0 | 0 | 0 | 0 | 1358.1147 | 8.1227 | 30.1735 | 8.1227 | 5.8918 | 21983.4559 | 21984.7641 | 1352.2229 | 35.1735 | 35.1756 | 35.1735 | 35 | 1 | 1 | 0 | 7.2 | 1 | 7.2 | 1352.2229 | 18 | 0 | 0 | 0 | 0 | 0 | 0 | 0 | 0 | 0 | 0 | 0 | 0 | 0
3324 | 139 | 5 | 19 | 952.381 | 0 | 35.7143 | 342.8571 | 27.1623 | 1358.1147 | #DIV/0! |  | #DIV/0! | 18 | 0 | 0 | 0 | 0 | 0 | 0 | 0 | 1358.1147 | 8.1227 | 30.1756 | 8.1227 | 5.9629 | 21984.7641 | 21986.0012 | 1352.1518 | 35.1756 | 35.1776 | 35.1756 | 35 | 1 | 1 | 0 | 7.2 | 1 | 7.2 | 1352.1518 | 18 | 0 | 0 | 0 | 0 | 0 | 0 | 0 | 0 | 0 | 0 | 0 | 0 | 0
3325 | 139 | 5 | 19 | 952.381 | 0 | 35.7143 | 342.8571 | 27.1623 | 1358.1147 | #DIV/0! |  | #DIV/0! | 18 | 0 | 0 | 0 | 0 | 0 | 0 | 0 | 1358.1147 | 8.1227 | 30.1776 | 8.1227 | 6.0301 | 21986.0012 | 21987.1711 | 1352.0846 | 35.1776 | 35.1795 | 35.1776 | 35 | 1 | 1 | 0 | 7.2 | 1 | 7.2 | 1352.0846 | 18 | 0 | 0 | 0 | 0 | 0 | 0 | 0 | 0 | 0 | 0 | 0 | 0 | 0
3326 | 139 | 5 | 19 | 952.381 | 0 | 35.7143 | 342.8571 | 27.1623 | 1358.1147 | #DIV/0! |  | #DIV/0! | 18 | 0 | 0 | 0 | 0 | 0 | 0 | 0 | 1358.1147 | 8.1227 | 30.1795 | 8.1227 | 6.0936 | 21987.1711 | 21988.2775 | 1352.021 | 35.1795 | 35.1812 | 35.1795 | 35 | 1 | 1 | 0 | 7.2 | 1 | 7.2 | 1352.021 | 18 | 0 | 0 | 0 | 0 | 0 | 0 | 0 | 0 | 0 | 0 | 0 | 0 | 0
3327 | 139 | 5 | 19 | 952.381 | 0 | 35.7143 | 342.8571 | 27.1623 | 1358.1147 | #DIV/0! |  | #DIV/0! | 18 | 0 | 0 | 0 | 0 | 0 | 0 | 0 | 1358.1147 | 8.1227 | 30.1812 | 8.1227 | 6.1538 | 21988.2775 | 21989.3237 | 1351.9609 | 35.1812 | 35.1829 | 35.1812 | 35 | 1 | 1 | 0 | 7.2 | 1 | 7.2 | 1351.9609 | 18 | 0 | 0 | 0 | 0 | 0 | 0 | 0 | 0 | 0 | 0 | 0 | 0 | 0
3328 | 139 | 5 | 19 | 952.381 | 0 | 35.7143 | 342.8571 | 27.1623 | 1358.1147 | #DIV/0! |  | #DIV/0! | 18 | 0 | 0 | 0 | 0 | 0 | 0 | 0 | 1358.1147 | 8.1227 | 30.1829 | 8.1227 | 6.2106 | 21989.3237 | 21990.3131 | 1351.9041 | 35.1829 | 35.1845 | 35.1829 | 35 | 1 | 1 | 0 | 7.2 | 1 | 7.2 | 1351.9041 | 18 | 0 | 0 | 0 | 0 | 0 | 0 | 0 | 0 | 0 | 0 | 0 | 0 | 0
3329 | 139 | 5 | 19 | 952.381 | 0 | 35.7143 | 0 | 20.1652 | 1008.2604 | #DIV/0! |  | #DIV/0! | 18 | 0 | 0 | 0 | 0 | 0 | 0 | 0 | 1008.2604 | 6.0303 | 30.1845 | 6.0303 | 4.6506 | 21990.3131 | 21992.8625 | 1003.6098 | 35.1845 | 35.1886 | 35.1845 | 35 | 1 | 1 | 0 | 7.2 | 1 | 7.2 | 1003.6098 | 18 | 0 | 0 | 0 | 0 | 0 | 0 | 0 | 0 | 0 | 0 | 0 | 0 | 0
3330 | 139 | 5 | 19 | 952.381 | 625 | 35.7143 | 0 | 32.9203 | 1646.0155 | #DIV/0! |  | #DIV/0! | 18 | 0 | 0 | 0 | 0 | 0 | 0 | 0 | 1646.0155 | 9.8446 | 30.1886 | 9.8446 | 7.7601 | 21992.8625 | 21992.3023 | 1638.2554 | 35.1886 | 35.1877 | 35.1886 | 35 | 1 | 1 | 0 | 7.2 | 1 | 7.2 | 1638.2554 | 18 | 0 | 0 | 0 | 0 | 0 | 0 | 0 | 0 | 0 | 0 | 0 | 0 | 0
3331 | 139 | 5 | 19 | 952.381 | 1250 | 35.7143 | 0 | 45.6754 | 2283.7707 | #DIV/0! |  | #DIV/0! | 18 | 0 | 0 | 0 | 0 | 0 | 0 | 0 | 2283.7707 | 13.6589 | 30.1877 | 13.6589 | 10.7157 | 21992.3023 | 21988.7867 | 2273.055 | 35.1877 | 35.1821 | 35.1877 | 35 | 1 | 1 | 0 | 7.2 | 1 | 7.2 | 2273.055 | 18 | 0 | 0 | 0 | 0 | 0 | 0 | 0 | 0 | 0 | 0 | 0 | 0 | 0
3332 | 139 | 5 | 19 | 952.381 | 1250 | 35.7143 | 0 | 45.6754 | 2283.7707 | #DIV/0! |  | #DIV/0! | 18 | 0 | 0 | 0 | 0 | 0 | 0 | 0 | 2283.7707 | 13.6589 | 30.1821 | 13.6589 | 10.3945 | 21988.7867 | 21985.5922 | 2273.3761 | 35.1821 | 35.1769 | 35.1821 | 35 | 1 | 1 | 0 | 7.2 | 1 | 7.2 | 2273.3761 | 18 | 0 | 0 | 0 | 0 | 0 | 0 | 0 | 0 | 0 | 0 | 0 | 0 | 0
3333 | 139 | 5 | 19 | 952.381 | 1250 | 35.7143 | 0 | 45.6754 | 2283.7707 | #DIV/0! |  | #DIV/0! | 18 | 0 | 0 | 0 | 0 | 0 | 0 | 0 | 2283.7707 | 13.6589 | 30.1769 | 13.6589 | 10.1027 | 21985.5922 | 21982.6895 | 2273.668 | 35.1769 | 35.1723 | 35.1769 | 35 | 1 | 1 | 0 | 7.2 | 1 | 7.2 | 2273.668 | 18 | 0 | 0 | 0 | 0 | 0 | 0 | 0 | 0 | 0 | 0 | 0 | 0 | 0
3334 | 139 | 5 | 19 | 952.381 | 625 | 35.7143 | 0 | 32.9203 | 1646.0155 | #DIV/0! |  | #DIV/0! | 18 | 0 | 0 | 0 | 0 | 0 | 0 | 0 | 1646.0155 | 9.8446 | 30.1723 | 9.8446 | 7.0903 | 21982.6895 | 21982.7991 | 1638.9252 | 35.1723 | 35.1725 | 35.1723 | 35 | 1 | 1 | 0 | 7.2 | 1 | 7.2 | 1638.9252 | 18 | 0 | 0 | 0 | 0 | 0 | 0 | 0 | 0 | 0 | 0 | 0 | 0 | 0
3335 | 139 | 5 | 20 | 952.381 | 0 | 35.7143 | 0 | 20.1652 | 1008.2604 | #DIV/0! |  | #DIV/0! | 18 | 0 | 0 | 0 | 0 | 0 | 0 | 0 | 1008.2604 | 6.0303 | 30.1725 | 6.0303 | 4.3476 | 21982.7991 | 21985.6516 | 1003.9129 | 35.1725 | 35.177 | 35.1725 | 35 | 1 | 1 | 0 | 7.2 | 1 | 7.2 | 1003.9129 | 18 | 0 | 0 | 0 | 0 | 0 | 0 | 0 | 0 | 0 | 0 | 0 | 0 | 0
3336 | 140 | 5 | 20 | 952.381 | 0 | 35.7143 | 0 | 20.1652 | 1008.2604 | #DIV/0! |  | #DIV/0! | 18 | 0 | 0 | 0 | 0 | 0 | 0 | 0 | 1008.2604 | 6.0303 | 30.177 | 6.0303 | 4.4626 | 21985.6516 | 21988.3889 | 1003.7978 | 35.177 | 35.1814 | 35.177 | 35 | 1 | 1 | 0 | 7.2 | 1 | 7.2 | 1003.7978 | 18 | 0 | 0 | 0 | 0 | 0 | 0 | 0 | 0 | 0 | 0 | 0 | 0 | 0
3337 | 140 | 5 | 20 | 952.381 | 0 | 35.7143 | 0 | 20.1652 | 1008.2604 | #DIV/0! |  | #DIV/0! | 18 | 0 | 0 | 0 | 0 | 0 | 0 | 0 | 1008.2604 | 6.0303 | 30.1814 | 6.0303 | 4.573 | 21988.3889 | 21991.0159 | 1003.6874 | 35.1814 | 35.1856 | 35.1814 | 35 | 1 | 1 | 0 | 7.2 | 1 | 7.2 | 1003.6874 | 18 | 0 | 0 | 0 | 0 | 0 | 0 | 0 | 0 | 0 | 0 | 0 | 0 | 0
3338 | 140 | 5 | 20 | 952.381 | 0 | 35.7143 | 0 | 20.1652 | 1008.2604 | #DIV/0! |  | #DIV/0! | 18 | 0 | 0 | 0 | 0 | 0 | 0 | 0 | 1008.2604 | 6.0303 | 30.1856 | 6.0303 | 4.679 | 21991.0159 | 21993.5369 | 1003.5815 | 35.1856 | 35.1897 | 35.1856 | 35 | 1 | 1 | 0 | 7.2 | 1 | 7.2 | 1003.5815 | 18 | 0 | 0 | 0 | 0 | 0 | 0 | 0 | 0 | 0 | 0 | 0 | 0 | 0
3339 | 140 | 5 | 20 | 952.381 | 0 | 35.7143 | 0 | 20.1652 | 1008.2604 | #DIV/0! |  | #DIV/0! | 18 | 0 | 0 | 0 | 0 | 0 | 0 | 0 | 1008.2604 | 6.0303 | 30.1897 | 6.0303 | 4.7806 | 21993.5369 | 21995.9563 | 1003.4798 | 35.1897 | 35.1935 | 35.1897 | 35 | 1 | 1 | 0 | 7.2 | 1 | 7.2 | 1003.4798 | 18 | 0 | 0 | 0 | 0 | 0 | 0 | 0 | 0 | 0 | 0 | 0 | 0 | 0
3340 | 140 | 5 | 20 | 952.381 | 0 | 35.7143 | 0 | 20.1652 | 1008.2604 | #DIV/0! |  | #DIV/0! | 18 | 0 | 0 | 0 | 0 | 0 | 0 | 0 | 1008.2604 | 6.0303 | 30.1935 | 6.0303 | 4.8782 | 21995.9563 | 21998.2781 | 1003.3822 | 35.1935 | 35.1972 | 35.1935 | 35 | 1 | 1 | 0 | 7.2 | 1 | 7.2 | 1003.3822 | 18 | 0 | 0 | 0 | 0 | 0 | 0 | 0 | 0 | 0 | 0 | 0 | 0 | 0
3341 | 140 | 5 | 20 | 952.381 | 750 | 35.7143 | 0 | 35.4713 | 1773.5666 | #DIV/0! |  | #DIV/0! | 18 | 0 | 0 | 0 | 0 | 0 | 0 | 0 | 1773.5666 | 10.6075 | 30.1972 | 10.6075 | 8.7457 | 21998.2781 | 21996.7324 | 1764.8209 | 35.1972 | 35.1948 | 35.1972 | 35 | 1 | 1 | 0 | 7.2 | 1 | 7.2 | 1764.8209 | 18 | 0 | 0 | 0 | 0 | 0 | 0 | 0 | 0 | 0 | 0 | 0 | 0 | 0
3342 | 140 | 5 | 20 | 952.381 | 1250 | 35.7143 | 0 | 45.6754 | 2283.7707 | #DIV/0! |  | #DIV/0! | 18 | 0 | 0 | 0 | 0 | 0 | 0 | 0 | 2283.7707 | 13.6589 | 30.1948 | 13.6589 | 11.1204 | 21996.7324 | 21992.8121 | 2272.6503 | 35.1948 | 35.1885 | 35.1948 | 35 | 1 | 1 | 0 | 7.2 | 1 | 7.2 | 2272.6503 | 18 | 0 | 0 | 0 | 0 | 0 | 0 | 0 | 0 | 0 | 0 | 0 | 0 | 0
3343 | 140 | 5 | 20 | 952.381 | 1250 | 35.7143 | 342.8571 | 52.6725 | 2633.6249 | #DIV/0! |  | #DIV/0! | 18 | 0 | 0 | 0 | 0 | 0 | 0 | 0 | 2633.6249 | 15.7513 | 30.1885 | 15.7513 | 12.4109 | 21992.8121 | 21987.6011 | 2621.214 | 35.1885 | 35.1802 | 35.1885 | 35 | 1 | 1 | 0 | 7.2 | 1 | 7.2 | 2621.214 | 18 | 0 | 0 | 0 | 0 | 0 | 0 | 0 | 0 | 0 | 0 | 0 | 0 | 0
3344 | 140 | 5 | 20 | 952.381 | 1250 | 35.7143 | 342.8571 | 52.6725 | 2633.6249 | #DIV/0! |  | #DIV/0! | 18 | 0 | 0 | 0 | 0 | 0 | 0 | 0 | 2633.6249 | 15.7513 | 30.1802 | 15.7513 | 11.862 | 21987.6011 | 21982.9392 | 2621.7629 | 35.1802 | 35.1727 | 35.1802 | 35 | 1 | 1 | 0 | 7.2 | 1 | 7.2 | 2621.7629 | 18 | 0 | 0 | 0 | 0 | 0 | 0 | 0 | 0 | 0 | 0 | 0 | 0 | 0
3345 | 140 | 5 | 20 | 952.381 | 500 | 35.7143 | 342.8571 | 37.3664 | 1868.3188 | #DIV/0! |  | #DIV/0! | 18 | 0 | 0 | 0 | 0 | 0 | 0 | 0 | 1868.3188 | 11.1742 | 30.1727 | 11.1742 | 8.0666 | 21982.9392 | 21982.0726 | 1860.2522 | 35.1727 | 35.1713 | 35.1727 | 35 | 1 | 1 | 0 | 7.2 | 1 | 7.2 | 1860.2522 | 18 | 0 | 0 | 0 | 0 | 0 | 0 | 0 | 0 | 0 | 0 | 0 | 0 | 0
3346 | 140 | 5 | 20 | 952.381 | 0 | 35.7143 | 342.8571 | 27.1623 | 1358.1147 | #DIV/0! |  | #DIV/0! | 18 | 0 | 0 | 0 | 0 | 0 | 0 | 0 | 1358.1147 | 8.1227 | 30.1713 | 8.1227 | 5.8167 | 21982.0726 | 21983.4559 | 1352.298 | 35.1713 | 35.1735 | 35.1713 | 35 | 1 | 1 | 0 | 7.2 | 1 | 7.2 | 1352.298 | 18 | 0 | 0 | 0 | 0 | 0 | 0 | 0 | 0 | 0 | 0 | 0 | 0 | 0
3347 | 140 | 5 | 20 | 952.381 | 0 | 35.7143 | 342.8571 | 27.1623 | 1358.1147 | #DIV/0! |  | #DIV/0! | 18 | 0 | 0 | 0 | 0 | 0 | 0 | 0 | 1358.1147 | 8.1227 | 30.1735 | 8.1227 | 5.8918 | 21983.4559 | 21984.7641 | 1352.2229 | 35.1735 | 35.1756 | 35.1735 | 35 | 1 | 1 | 0 | 7.2 | 1 | 7.2 | 1352.2229 | 18 | 0 | 0 | 0 | 0 | 0 | 0 | 0 | 0 | 0 | 0 | 0 | 0 | 0
3348 | 140 | 5 | 20 | 952.381 | 0 | 35.7143 | 342.8571 | 27.1623 | 1358.1147 | #DIV/0! |  | #DIV/0! | 18 | 0 | 0 | 0 | 0 | 0 | 0 | 0 | 1358.1147 | 8.1227 | 30.1756 | 8.1227 | 5.9629 | 21984.7641 | 21986.0012 | 1352.1518 | 35.1756 | 35.1776 | 35.1756 | 35 | 1 | 1 | 0 | 7.2 | 1 | 7.2 | 1352.1518 | 18 | 0 | 0 | 0 | 0 | 0 | 0 | 0 | 0 | 0 | 0 | 0 | 0 | 0
3349 | 140 | 5 | 20 | 952.381 | 0 | 35.7143 | 342.8571 | 27.1623 | 1358.1147 | #DIV/0! |  | #DIV/0! | 18 | 0 | 0 | 0 | 0 | 0 | 0 | 0 | 1358.1147 | 8.1227 | 30.1776 | 8.1227 | 6.0301 | 21986.0012 | 21987.1711 | 1352.0846 | 35.1776 | 35.1795 | 35.1776 | 35 | 1 | 1 | 0 | 7.2 | 1 | 7.2 | 1352.0846 | 18 | 0 | 0 | 0 | 0 | 0 | 0 | 0 | 0 | 0 | 0 | 0 | 0 | 0
3350 | 140 | 5 | 20 | 952.381 | 0 | 35.7143 | 342.8571 | 27.1623 | 1358.1147 | #DIV/0! |  | #DIV/0! | 18 | 0 | 0 | 0 | 0 | 0 | 0 | 0 | 1358.1147 | 8.1227 | 30.1795 | 8.1227 | 6.0936 | 21987.1711 | 21988.2775 | 1352.021 | 35.1795 | 35.1812 | 35.1795 | 35 | 1 | 1 | 0 | 7.2 | 1 | 7.2 | 1352.021 | 18 | 0 | 0 | 0 | 0 | 0 | 0 | 0 | 0 | 0 | 0 | 0 | 0 | 0
3351 | 140 | 5 | 20 | 952.381 | 0 | 35.7143 | 342.8571 | 27.1623 | 1358.1147 | #DIV/0! |  | #DIV/0! | 18 | 0 | 0 | 0 | 0 | 0 | 0 | 0 | 1358.1147 | 8.1227 | 30.1812 | 8.1227 | 6.1538 | 21988.2775 | 21989.3237 | 1351.9609 | 35.1812 | 35.1829 | 35.1812 | 35 | 1 | 1 | 0 | 7.2 | 1 | 7.2 | 1351.9609 | 18 | 0 | 0 | 0 | 0 | 0 | 0 | 0 | 0 | 0 | 0 | 0 | 0 | 0
3352 | 140 | 5 | 20 | 952.381 | 0 | 35.7143 | 342.8571 | 27.1623 | 1358.1147 | #DIV/0! |  | #DIV/0! | 18 | 0 | 0 | 0 | 0 | 0 | 0 | 0 | 1358.1147 | 8.1227 | 30.1829 | 8.1227 | 6.2106 | 21989.3237 | 21990.3131 | 1351.9041 | 35.1829 | 35.1845 | 35.1829 | 35 | 1 | 1 | 0 | 7.2 | 1 | 7.2 | 1351.9041 | 18 | 0 | 0 | 0 | 0 | 0 | 0 | 0 | 0 | 0 | 0 | 0 | 0 | 0
3353 | 140 | 5 | 20 | 952.381 | 0 | 35.7143 | 0 | 20.1652 | 1008.2604 | #DIV/0! |  | #DIV/0! | 18 | 0 | 0 | 0 | 0 | 0 | 0 | 0 | 1008.2604 | 6.0303 | 30.1845 | 6.0303 | 4.6506 | 21990.3131 | 21992.8625 | 1003.6098 | 35.1845 | 35.1886 | 35.1845 | 35 | 1 | 1 | 0 | 7.2 | 1 | 7.2 | 1003.6098 | 18 | 0 | 0 | 0 | 0 | 0 | 0 | 0 | 0 | 0 | 0 | 0 | 0 | 0
3354 | 140 | 5 | 20 | 952.381 | 625 | 35.7143 | 0 | 32.9203 | 1646.0155 | #DIV/0! |  | #DIV/0! | 18 | 0 | 0 | 0 | 0 | 0 | 0 | 0 | 1646.0155 | 9.8446 | 30.1886 | 9.8446 | 7.7601 | 21992.8625 | 21992.3023 | 1638.2554 | 35.1886 | 35.1877 | 35.1886 | 35 | 1 | 1 | 0 | 7.2 | 1 | 7.2 | 1638.2554 | 18 | 0 | 0 | 0 | 0 | 0 | 0 | 0 | 0 | 0 | 0 | 0 | 0 | 0
3355 | 140 | 5 | 20 | 952.381 | 1250 | 35.7143 | 0 | 45.6754 | 2283.7707 | #DIV/0! |  | #DIV/0! | 18 | 0 | 0 | 0 | 0 | 0 | 0 | 0 | 2283.7707 | 13.6589 | 30.1877 | 13.6589 | 10.7157 | 21992.3023 | 21988.7867 | 2273.055 | 35.1877 | 35.1821 | 35.1877 | 35 | 1 | 1 | 0 | 7.2 | 1 | 7.2 | 2273.055 | 18 | 0 | 0 | 0 | 0 | 0 | 0 | 0 | 0 | 0 | 0 | 0 | 0 | 0
3356 | 140 | 5 | 20 | 952.381 | 1250 | 35.7143 | 0 | 45.6754 | 2283.7707 | #DIV/0! |  | #DIV/0! | 18 | 0 | 0 | 0 | 0 | 0 | 0 | 0 | 2283.7707 | 13.6589 | 30.1821 | 13.6589 | 10.3945 | 21988.7867 | 21985.5922 | 2273.3761 | 35.1821 | 35.1769 | 35.1821 | 35 | 1 | 1 | 0 | 7.2 | 1 | 7.2 | 2273.3761 | 18 | 0 | 0 | 0 | 0 | 0 | 0 | 0 | 0 | 0 | 0 | 0 | 0 | 0
3357 | 140 | 5 | 20 | 952.381 | 1250 | 35.7143 | 0 | 45.6754 | 2283.7707 | #DIV/0! |  | #DIV/0! | 18 | 0 | 0 | 0 | 0 | 0 | 0 | 0 | 2283.7707 | 13.6589 | 30.1769 | 13.6589 | 10.1027 | 21985.5922 | 21982.6895 | 2273.668 | 35.1769 | 35.1723 | 35.1769 | 35 | 1 | 1 | 0 | 7.2 | 1 | 7.2 | 2273.668 | 18 | 0 | 0 | 0 | 0 | 0 | 0 | 0 | 0 | 0 | 0 | 0 | 0 | 0
3358 | 140 | 5 | 20 | 952.381 | 625 | 35.7143 | 0 | 32.9203 | 1646.0155 | #DIV/0! |  | #DIV/0! | 18 | 0 | 0 | 0 | 0 | 0 | 0 | 0 | 1646.0155 | 9.8446 | 30.1723 | 9.8446 | 7.0903 | 21982.6895 | 21982.7991 | 1638.9252 | 35.1723 | 35.1725 | 35.1723 | 35 | 1 | 1 | 0 | 7.2 | 1 | 7.2 | 1638.9252 | 18 | 0 | 0 | 0 | 0 | 0 | 0 | 0 | 0 | 0 | 0 | 0 | 0 | 0
3359 | 140 | 5 | 21 | 952.381 | 0 | 35.7143 | 0 | 20.1652 | 1008.2604 | #DIV/0! |  | #DIV/0! | 18 | 0 | 0 | 0 | 0 | 0 | 0 | 0 | 1008.2604 | 6.0303 | 30.1725 | 6.0303 | 4.3476 | 21982.7991 | 21985.6516 | 1003.9129 | 35.1725 | 35.177 | 35.1725 | 35 | 1 | 1 | 0 | 7.2 | 1 | 7.2 | 1003.9129 | 18 | 0 | 0 | 0 | 0 | 0 | 0 | 0 | 0 | 0 | 0 | 0 | 0 | 0
3360 | 141 | 5 | 21 | 952.381 | 0 | 35.7143 | 0 | 20.1652 | 1008.2604 | #DIV/0! |  | #DIV/0! | 18 | 0 | 0 | 0 | 0 | 0 | 0 | 0 | 1008.2604 | 6.0303 | 30.177 | 6.0303 | 4.4626 | 21985.6516 | 21988.3889 | 1003.7978 | 35.177 | 35.1814 | 35.177 | 35 | 1 | 1 | 0 | 7.2 | 1 | 7.2 | 1003.7978 | 18 | 0 | 0 | 0 | 0 | 0 | 0 | 0 | 0 | 0 | 0 | 0 | 0 | 0
3361 | 141 | 5 | 21 | 952.381 | 0 | 35.7143 | 0 | 20.1652 | 1008.2604 | #DIV/0! |  | #DIV/0! | 18 | 0 | 0 | 0 | 0 | 0 | 0 | 0 | 1008.2604 | 6.0303 | 30.1814 | 6.0303 | 4.573 | 21988.3889 | 21991.0159 | 1003.6874 | 35.1814 | 35.1856 | 35.1814 | 35 | 1 | 1 | 0 | 7.2 | 1 | 7.2 | 1003.6874 | 18 | 0 | 0 | 0 | 0 | 0 | 0 | 0 | 0 | 0 | 0 | 0 | 0 | 0
3362 | 141 | 5 | 21 | 952.381 | 0 | 35.7143 | 0 | 20.1652 | 1008.2604 | #DIV/0! |  | #DIV/0! | 18 | 0 | 0 | 0 | 0 | 0 | 0 | 0 | 1008.2604 | 6.0303 | 30.1856 | 6.0303 | 4.679 | 21991.0159 | 21993.5369 | 1003.5815 | 35.1856 | 35.1897 | 35.1856 | 35 | 1 | 1 | 0 | 7.2 | 1 | 7.2 | 1003.5815 | 18 | 0 | 0 | 0 | 0 | 0 | 0 | 0 | 0 | 0 | 0 | 0 | 0 | 0
3363 | 141 | 5 | 21 | 952.381 | 0 | 35.7143 | 0 | 20.1652 | 1008.2604 | #DIV/0! |  | #DIV/0! | 18 | 0 | 0 | 0 | 0 | 0 | 0 | 0 | 1008.2604 | 6.0303 | 30.1897 | 6.0303 | 4.7806 | 21993.5369 | 21995.9563 | 1003.4798 | 35.1897 | 35.1935 | 35.1897 | 35 | 1 | 1 | 0 | 7.2 | 1 | 7.2 | 1003.4798 | 18 | 0 | 0 | 0 | 0 | 0 | 0 | 0 | 0 | 0 | 0 | 0 | 0 | 0
3364 | 141 | 5 | 21 | 952.381 | 0 | 35.7143 | 0 | 20.1652 | 1008.2604 | #DIV/0! |  | #DIV/0! | 18 | 0 | 0 | 0 | 0 | 0 | 0 | 0 | 1008.2604 | 6.0303 | 30.1935 | 6.0303 | 4.8782 | 21995.9563 | 21998.2781 | 1003.3822 | 35.1935 | 35.1972 | 35.1935 | 35 | 1 | 1 | 0 | 7.2 | 1 | 7.2 | 1003.3822 | 18 | 0 | 0 | 0 | 0 | 0 | 0 | 0 | 0 | 0 | 0 | 0 | 0 | 0
3365 | 141 | 5 | 21 | 952.381 | 750 | 35.7143 | 0 | 35.4713 | 1773.5666 | #DIV/0! |  | #DIV/0! | 18 | 0 | 0 | 0 | 0 | 0 | 0 | 0 | 1773.5666 | 10.6075 | 30.1972 | 10.6075 | 8.7457 | 21998.2781 | 21996.7324 | 1764.8209 | 35.1972 | 35.1948 | 35.1972 | 35 | 1 | 1 | 0 | 7.2 | 1 | 7.2 | 1764.8209 | 18 | 0 | 0 | 0 | 0 | 0 | 0 | 0 | 0 | 0 | 0 | 0 | 0 | 0
3366 | 141 | 5 | 21 | 952.381 | 1250 | 35.7143 | 0 | 45.6754 | 2283.7707 | #DIV/0! |  | #DIV/0! | 18 | 0 | 0 | 0 | 0 | 0 | 0 | 0 | 2283.7707 | 13.6589 | 30.1948 | 13.6589 | 11.1204 | 21996.7324 | 21992.8121 | 2272.6503 | 35.1948 | 35.1885 | 35.1948 | 35 | 1 | 1 | 0 | 7.2 | 1 | 7.2 | 2272.6503 | 18 | 0 | 0 | 0 | 0 | 0 | 0 | 0 | 0 | 0 | 0 | 0 | 0 | 0
3367 | 141 | 5 | 21 | 952.381 | 1250 | 35.7143 | 342.8571 | 52.6725 | 2633.6249 | #DIV/0! |  | #DIV/0! | 18 | 0 | 0 | 0 | 0 | 0 | 0 | 0 | 2633.6249 | 15.7513 | 30.1885 | 15.7513 | 12.4109 | 21992.8121 | 21987.6011 | 2621.214 | 35.1885 | 35.1802 | 35.1885 | 35 | 1 | 1 | 0 | 7.2 | 1 | 7.2 | 2621.214 | 18 | 0 | 0 | 0 | 0 | 0 | 0 | 0 | 0 | 0 | 0 | 0 | 0 | 0
3368 | 141 | 5 | 21 | 952.381 | 1250 | 35.7143 | 342.8571 | 52.6725 | 2633.6249 | #DIV/0! |  | #DIV/0! | 18 | 0 | 0 | 0 | 0 | 0 | 0 | 0 | 2633.6249 | 15.7513 | 30.1802 | 15.7513 | 11.862 | 21987.6011 | 21982.9392 | 2621.7629 | 35.1802 | 35.1727 | 35.1802 | 35 | 1 | 1 | 0 | 7.2 | 1 | 7.2 | 2621.7629 | 18 | 0 | 0 | 0 | 0 | 0 | 0 | 0 | 0 | 0 | 0 | 0 | 0 | 0
3369 | 141 | 5 | 21 | 952.381 | 500 | 35.7143 | 342.8571 | 37.3664 | 1868.3188 | #DIV/0! |  | #DIV/0! | 18 | 0 | 0 | 0 | 0 | 0 | 0 | 0 | 1868.3188 | 11.1742 | 30.1727 | 11.1742 | 8.0666 | 21982.9392 | 21982.0726 | 1860.2522 | 35.1727 | 35.1713 | 35.1727 | 35 | 1 | 1 | 0 | 7.2 | 1 | 7.2 | 1860.2522 | 18 | 0 | 0 | 0 | 0 | 0 | 0 | 0 | 0 | 0 | 0 | 0 | 0 | 0
3370 | 141 | 5 | 21 | 952.381 | 0 | 35.7143 | 342.8571 | 27.1623 | 1358.1147 | #DIV/0! |  | #DIV/0! | 18 | 0 | 0 | 0 | 0 | 0 | 0 | 0 | 1358.1147 | 8.1227 | 30.1713 | 8.1227 | 5.8167 | 21982.0726 | 21983.4559 | 1352.298 | 35.1713 | 35.1735 | 35.1713 | 35 | 1 | 1 | 0 | 7.2 | 1 | 7.2 | 1352.298 | 18 | 0 | 0 | 0 | 0 | 0 | 0 | 0 | 0 | 0 | 0 | 0 | 0 | 0
3371 | 141 | 5 | 21 | 952.381 | 0 | 35.7143 | 342.8571 | 27.1623 | 1358.1147 | #DIV/0! |  | #DIV/0! | 18 | 0 | 0 | 0 | 0 | 0 | 0 | 0 | 1358.1147 | 8.1227 | 30.1735 | 8.1227 | 5.8918 | 21983.4559 | 21984.7641 | 1352.2229 | 35.1735 | 35.1756 | 35.1735 | 35 | 1 | 1 | 0 | 7.2 | 1 | 7.2 | 1352.2229 | 18 | 0 | 0 | 0 | 0 | 0 | 0 | 0 | 0 | 0 | 0 | 0 | 0 | 0
3372 | 141 | 5 | 21 | 952.381 | 0 | 35.7143 | 342.8571 | 27.1623 | 1358.1147 | #DIV/0! |  | #DIV/0! | 18 | 0 | 0 | 0 | 0 | 0 | 0 | 0 | 1358.1147 | 8.1227 | 30.1756 | 8.1227 | 5.9629 | 21984.7641 | 21986.0012 | 1352.1518 | 35.1756 | 35.1776 | 35.1756 | 35 | 1 | 1 | 0 | 7.2 | 1 | 7.2 | 1352.1518 | 18 | 0 | 0 | 0 | 0 | 0 | 0 | 0 | 0 | 0 | 0 | 0 | 0 | 0
3373 | 141 | 5 | 21 | 952.381 | 0 | 35.7143 | 342.8571 | 27.1623 | 1358.1147 | #DIV/0! |  | #DIV/0! | 18 | 0 | 0 | 0 | 0 | 0 | 0 | 0 | 1358.1147 | 8.1227 | 30.1776 | 8.1227 | 6.0301 | 21986.0012 | 21987.1711 | 1352.0846 | 35.1776 | 35.1795 | 35.1776 | 35 | 1 | 1 | 0 | 7.2 | 1 | 7.2 | 1352.0846 | 18 | 0 | 0 | 0 | 0 | 0 | 0 | 0 | 0 | 0 | 0 | 0 | 0 | 0
3374 | 141 | 5 | 21 | 952.381 | 0 | 35.7143 | 342.8571 | 27.1623 | 1358.1147 | #DIV/0! |  | #DIV/0! | 18 | 0 | 0 | 0 | 0 | 0 | 0 | 0 | 1358.1147 | 8.1227 | 30.1795 | 8.1227 | 6.0936 | 21987.1711 | 21988.2775 | 1352.021 | 35.1795 | 35.1812 | 35.1795 | 35 | 1 | 1 | 0 | 7.2 | 1 | 7.2 | 1352.021 | 18 | 0 | 0 | 0 | 0 | 0 | 0 | 0 | 0 | 0 | 0 | 0 | 0 | 0
3375 | 141 | 5 | 21 | 952.381 | 0 | 35.7143 | 342.8571 | 27.1623 | 1358.1147 | #DIV/0! |  | #DIV/0! | 18 | 0 | 0 | 0 | 0 | 0 | 0 | 0 | 1358.1147 | 8.1227 | 30.1812 | 8.1227 | 6.1538 | 21988.2775 | 21989.3237 | 1351.9609 | 35.1812 | 35.1829 | 35.1812 | 35 | 1 | 1 | 0 | 7.2 | 1 | 7.2 | 1351.9609 | 18 | 0 | 0 | 0 | 0 | 0 | 0 | 0 | 0 | 0 | 0 | 0 | 0 | 0
3376 | 141 | 5 | 21 | 952.381 | 0 | 35.7143 | 342.8571 | 27.1623 | 1358.1147 | #DIV/0! |  | #DIV/0! | 18 | 0 | 0 | 0 | 0 | 0 | 0 | 0 | 1358.1147 | 8.1227 | 30.1829 | 8.1227 | 6.2106 | 21989.3237 | 21990.3131 | 1351.9041 | 35.1829 | 35.1845 | 35.1829 | 35 | 1 | 1 | 0 | 7.2 | 1 | 7.2 | 1351.9041 | 18 | 0 | 0 | 0 | 0 | 0 | 0 | 0 | 0 | 0 | 0 | 0 | 0 | 0
3377 | 141 | 5 | 21 | 952.381 | 0 | 35.7143 | 0 | 20.1652 | 1008.2604 | #DIV/0! |  | #DIV/0! | 18 | 0 | 0 | 0 | 0 | 0 | 0 | 0 | 1008.2604 | 6.0303 | 30.1845 | 6.0303 | 4.6506 | 21990.3131 | 21992.8625 | 1003.6098 | 35.1845 | 35.1886 | 35.1845 | 35 | 1 | 1 | 0 | 7.2 | 1 | 7.2 | 1003.6098 | 18 | 0 | 0 | 0 | 0 | 0 | 0 | 0 | 0 | 0 | 0 | 0 | 0 | 0
3378 | 141 | 5 | 21 | 952.381 | 625 | 35.7143 | 0 | 32.9203 | 1646.0155 | #DIV/0! |  | #DIV/0! | 18 | 0 | 0 | 0 | 0 | 0 | 0 | 0 | 1646.0155 | 9.8446 | 30.1886 | 9.8446 | 7.7601 | 21992.8625 | 21992.3023 | 1638.2554 | 35.1886 | 35.1877 | 35.1886 | 35 | 1 | 1 | 0 | 7.2 | 1 | 7.2 | 1638.2554 | 18 | 0 | 0 | 0 | 0 | 0 | 0 | 0 | 0 | 0 | 0 | 0 | 0 | 0
3379 | 141 | 5 | 21 | 952.381 | 1250 | 35.7143 | 0 | 45.6754 | 2283.7707 | #DIV/0! |  | #DIV/0! | 18 | 0 | 0 | 0 | 0 | 0 | 0 | 0 | 2283.7707 | 13.6589 | 30.1877 | 13.6589 | 10.7157 | 21992.3023 | 21988.7867 | 2273.055 | 35.1877 | 35.1821 | 35.1877 | 35 | 1 | 1 | 0 | 7.2 | 1 | 7.2 | 2273.055 | 18 | 0 | 0 | 0 | 0 | 0 | 0 | 0 | 0 | 0 | 0 | 0 | 0 | 0
3380 | 141 | 5 | 21 | 952.381 | 1250 | 35.7143 | 0 | 45.6754 | 2283.7707 | #DIV/0! |  | #DIV/0! | 18 | 0 | 0 | 0 | 0 | 0 | 0 | 0 | 2283.7707 | 13.6589 | 30.1821 | 13.6589 | 10.3945 | 21988.7867 | 21985.5922 | 2273.3761 | 35.1821 | 35.1769 | 35.1821 | 35 | 1 | 1 | 0 | 7.2 | 1 | 7.2 | 2273.3761 | 18 | 0 | 0 | 0 | 0 | 0 | 0 | 0 | 0 | 0 | 0 | 0 | 0 | 0
3381 | 141 | 5 | 21 | 952.381 | 1250 | 35.7143 | 0 | 45.6754 | 2283.7707 | #DIV/0! |  | #DIV/0! | 18 | 0 | 0 | 0 | 0 | 0 | 0 | 0 | 2283.7707 | 13.6589 | 30.1769 | 13.6589 | 10.1027 | 21985.5922 | 21982.6895 | 2273.668 | 35.1769 | 35.1723 | 35.1769 | 35 | 1 | 1 | 0 | 7.2 | 1 | 7.2 | 2273.668 | 18 | 0 | 0 | 0 | 0 | 0 | 0 | 0 | 0 | 0 | 0 | 0 | 0 | 0
3382 | 141 | 5 | 21 | 952.381 | 625 | 35.7143 | 0 | 32.9203 | 1646.0155 | #DIV/0! |  | #DIV/0! | 18 | 0 | 0 | 0 | 0 | 0 | 0 | 0 | 1646.0155 | 9.8446 | 30.1723 | 9.8446 | 7.0903 | 21982.6895 | 21982.7991 | 1638.9252 | 35.1723 | 35.1725 | 35.1723 | 35 | 1 | 1 | 0 | 7.2 | 1 | 7.2 | 1638.9252 | 18 | 0 | 0 | 0 | 0 | 0 | 0 | 0 | 0 | 0 | 0 | 0 | 0 | 0
3383 | 141 | 5 | 22 | 952.381 | 0 | 35.7143 | 0 | 20.1652 | 1008.2604 | #DIV/0! |  | #DIV/0! | 18 | 0 | 0 | 0 | 0 | 0 | 0 | 0 | 1008.2604 | 6.0303 | 30.1725 | 6.0303 | 4.3476 | 21982.7991 | 21985.6516 | 1003.9129 | 35.1725 | 35.177 | 35.1725 | 35 | 1 | 1 | 0 | 7.2 | 1 | 7.2 | 1003.9129 | 18 | 0 | 0 | 0 | 0 | 0 | 0 | 0 | 0 | 0 | 0 | 0 | 0 | 0
3384 | 142 | 5 | 22 | 952.381 | 0 | 35.7143 | 0 | 20.1652 | 1008.2604 | #DIV/0! |  | #DIV/0! | 18 | 0 | 0 | 0 | 0 | 0 | 0 | 0 | 1008.2604 | 6.0303 | 30.177 | 6.0303 | 4.4626 | 21985.6516 | 21988.3889 | 1003.7978 | 35.177 | 35.1814 | 35.177 | 35 | 1 | 1 | 0 | 7.2 | 1 | 7.2 | 1003.7978 | 18 | 0 | 0 | 0 | 0 | 0 | 0 | 0 | 0 | 0 | 0 | 0 | 0 | 0
3385 | 142 | 5 | 22 | 952.381 | 0 | 35.7143 | 0 | 20.1652 | 1008.2604 | #DIV/0! |  | #DIV/0! | 18 | 0 | 0 | 0 | 0 | 0 | 0 | 0 | 1008.2604 | 6.0303 | 30.1814 | 6.0303 | 4.573 | 21988.3889 | 21991.0159 | 1003.6874 | 35.1814 | 35.1856 | 35.1814 | 35 | 1 | 1 | 0 | 7.2 | 1 | 7.2 | 1003.6874 | 18 | 0 | 0 | 0 | 0 | 0 | 0 | 0 | 0 | 0 | 0 | 0 | 0 | 0
3386 | 142 | 5 | 22 | 952.381 | 0 | 35.7143 | 0 | 20.1652 | 1008.2604 | #DIV/0! |  | #DIV/0! | 18 | 0 | 0 | 0 | 0 | 0 | 0 | 0 | 1008.2604 | 6.0303 | 30.1856 | 6.0303 | 4.679 | 21991.0159 | 21993.5369 | 1003.5815 | 35.1856 | 35.1897 | 35.1856 | 35 | 1 | 1 | 0 | 7.2 | 1 | 7.2 | 1003.5815 | 18 | 0 | 0 | 0 | 0 | 0 | 0 | 0 | 0 | 0 | 0 | 0 | 0 | 0
3387 | 142 | 5 | 22 | 952.381 | 0 | 35.7143 | 0 | 20.1652 | 1008.2604 | #DIV/0! |  | #DIV/0! | 18 | 0 | 0 | 0 | 0 | 0 | 0 | 0 | 1008.2604 | 6.0303 | 30.1897 | 6.0303 | 4.7806 | 21993.5369 | 21995.9563 | 1003.4798 | 35.1897 | 35.1935 | 35.1897 | 35 | 1 | 1 | 0 | 7.2 | 1 | 7.2 | 1003.4798 | 18 | 0 | 0 | 0 | 0 | 0 | 0 | 0 | 0 | 0 | 0 | 0 | 0 | 0
3388 | 142 | 5 | 22 | 952.381 | 0 | 35.7143 | 0 | 20.1652 | 1008.2604 | #DIV/0! |  | #DIV/0! | 18 | 0 | 0 | 0 | 0 | 0 | 0 | 0 | 1008.2604 | 6.0303 | 30.1935 | 6.0303 | 4.8782 | 21995.9563 | 21998.2781 | 1003.3822 | 35.1935 | 35.1972 | 35.1935 | 35 | 1 | 1 | 0 | 7.2 | 1 | 7.2 | 1003.3822 | 18 | 0 | 0 | 0 | 0 | 0 | 0 | 0 | 0 | 0 | 0 | 0 | 0 | 0
3389 | 142 | 5 | 22 | 952.381 | 750 | 35.7143 | 0 | 35.4713 | 1773.5666 | #DIV/0! |  | #DIV/0! | 18 | 0 | 0 | 0 | 0 | 0 | 0 | 0 | 1773.5666 | 10.6075 | 30.1972 | 10.6075 | 8.7457 | 21998.2781 | 21996.7324 | 1764.8209 | 35.1972 | 35.1948 | 35.1972 | 35 | 1 | 1 | 0 | 7.2 | 1 | 7.2 | 1764.8209 | 18 | 0 | 0 | 0 | 0 | 0 | 0 | 0 | 0 | 0 | 0 | 0 | 0 | 0
3390 | 142 | 5 | 22 | 952.381 | 1250 | 35.7143 | 0 | 45.6754 | 2283.7707 | #DIV/0! |  | #DIV/0! | 18 | 0 | 0 | 0 | 0 | 0 | 0 | 0 | 2283.7707 | 13.6589 | 30.1948 | 13.6589 | 11.1204 | 21996.7324 | 21992.8121 | 2272.6503 | 35.1948 | 35.1885 | 35.1948 | 35 | 1 | 1 | 0 | 7.2 | 1 | 7.2 | 2272.6503 | 18 | 0 | 0 | 0 | 0 | 0 | 0 | 0 | 0 | 0 | 0 | 0 | 0 | 0
3391 | 142 | 5 | 22 | 952.381 | 1250 | 35.7143 | 342.8571 | 52.6725 | 2633.6249 | #DIV/0! |  | #DIV/0! | 18 | 0 | 0 | 0 | 0 | 0 | 0 | 0 | 2633.6249 | 15.7513 | 30.1885 | 15.7513 | 12.4109 | 21992.8121 | 21987.6011 | 2621.214 | 35.1885 | 35.1802 | 35.1885 | 35 | 1 | 1 | 0 | 7.2 | 1 | 7.2 | 2621.214 | 18 | 0 | 0 | 0 | 0 | 0 | 0 | 0 | 0 | 0 | 0 | 0 | 0 | 0
3392 | 142 | 5 | 22 | 952.381 | 1250 | 35.7143 | 342.8571 | 52.6725 | 2633.6249 | #DIV/0! |  | #DIV/0! | 18 | 0 | 0 | 0 | 0 | 0 | 0 | 0 | 2633.6249 | 15.7513 | 30.1802 | 15.7513 | 11.862 | 21987.6011 | 21982.9392 | 2621.7629 | 35.1802 | 35.1727 | 35.1802 | 35 | 1 | 1 | 0 | 7.2 | 1 | 7.2 | 2621.7629 | 18 | 0 | 0 | 0 | 0 | 0 | 0 | 0 | 0 | 0 | 0 | 0 | 0 | 0
3393 | 142 | 5 | 22 | 952.381 | 500 | 35.7143 | 342.8571 | 37.3664 | 1868.3188 | #DIV/0! |  | #DIV/0! | 18 | 0 | 0 | 0 | 0 | 0 | 0 | 0 | 1868.3188 | 11.1742 | 30.1727 | 11.1742 | 8.0666 | 21982.9392 | 21982.0726 | 1860.2522 | 35.1727 | 35.1713 | 35.1727 | 35 | 1 | 1 | 0 | 7.2 | 1 | 7.2 | 1860.2522 | 18 | 0 | 0 | 0 | 0 | 0 | 0 | 0 | 0 | 0 | 0 | 0 | 0 | 0
3394 | 142 | 5 | 22 | 952.381 | 0 | 35.7143 | 342.8571 | 27.1623 | 1358.1147 | #DIV/0! |  | #DIV/0! | 18 | 0 | 0 | 0 | 0 | 0 | 0 | 0 | 1358.1147 | 8.1227 | 30.1713 | 8.1227 | 5.8167 | 21982.0726 | 21983.4559 | 1352.298 | 35.1713 | 35.1735 | 35.1713 | 35 | 1 | 1 | 0 | 7.2 | 1 | 7.2 | 1352.298 | 18 | 0 | 0 | 0 | 0 | 0 | 0 | 0 | 0 | 0 | 0 | 0 | 0 | 0
3395 | 142 | 5 | 22 | 952.381 | 0 | 35.7143 | 342.8571 | 27.1623 | 1358.1147 | #DIV/0! |  | #DIV/0! | 18 | 0 | 0 | 0 | 0 | 0 | 0 | 0 | 1358.1147 | 8.1227 | 30.1735 | 8.1227 | 5.8918 | 21983.4559 | 21984.7641 | 1352.2229 | 35.1735 | 35.1756 | 35.1735 | 35 | 1 | 1 | 0 | 7.2 | 1 | 7.2 | 1352.2229 | 18 | 0 | 0 | 0 | 0 | 0 | 0 | 0 | 0 | 0 | 0 | 0 | 0 | 0
3396 | 142 | 5 | 22 | 952.381 | 0 | 35.7143 | 342.8571 | 27.1623 | 1358.1147 | #DIV/0! |  | #DIV/0! | 18 | 0 | 0 | 0 | 0 | 0 | 0 | 0 | 1358.1147 | 8.1227 | 30.1756 | 8.1227 | 5.9629 | 21984.7641 | 21986.0012 | 1352.1518 | 35.1756 | 35.1776 | 35.1756 | 35 | 1 | 1 | 0 | 7.2 | 1 | 7.2 | 1352.1518 | 18 | 0 | 0 | 0 | 0 | 0 | 0 | 0 | 0 | 0 | 0 | 0 | 0 | 0
3397 | 142 | 5 | 22 | 952.381 | 0 | 35.7143 | 342.8571 | 27.1623 | 1358.1147 | #DIV/0! |  | #DIV/0! | 18 | 0 | 0 | 0 | 0 | 0 | 0 | 0 | 1358.1147 | 8.1227 | 30.1776 | 8.1227 | 6.0301 | 21986.0012 | 21987.1711 | 1352.0846 | 35.1776 | 35.1795 | 35.1776 | 35 | 1 | 1 | 0 | 7.2 | 1 | 7.2 | 1352.0846 | 18 | 0 | 0 | 0 | 0 | 0 | 0 | 0 | 0 | 0 | 0 | 0 | 0 | 0
3398 | 142 | 5 | 22 | 952.381 | 0 | 35.7143 | 342.8571 | 27.1623 | 1358.1147 | #DIV/0! |  | #DIV/0! | 18 | 0 | 0 | 0 | 0 | 0 | 0 | 0 | 1358.1147 | 8.1227 | 30.1795 | 8.1227 | 6.0936 | 21987.1711 | 21988.2775 | 1352.021 | 35.1795 | 35.1812 | 35.1795 | 35 | 1 | 1 | 0 | 7.2 | 1 | 7.2 | 1352.021 | 18 | 0 | 0 | 0 | 0 | 0 | 0 | 0 | 0 | 0 | 0 | 0 | 0 | 0
3399 | 142 | 5 | 22 | 952.381 | 0 | 35.7143 | 342.8571 | 27.1623 | 1358.1147 | #DIV/0! |  | #DIV/0! | 18 | 0 | 0 | 0 | 0 | 0 | 0 | 0 | 1358.1147 | 8.1227 | 30.1812 | 8.1227 | 6.1538 | 21988.2775 | 21989.3237 | 1351.9609 | 35.1812 | 35.1829 | 35.1812 | 35 | 1 | 1 | 0 | 7.2 | 1 | 7.2 | 1351.9609 | 18 | 0 | 0 | 0 | 0 | 0 | 0 | 0 | 0 | 0 | 0 | 0 | 0 | 0
3400 | 142 | 5 | 22 | 952.381 | 0 | 35.7143 | 342.8571 | 27.1623 | 1358.1147 | #DIV/0! |  | #DIV/0! | 18 | 0 | 0 | 0 | 0 | 0 | 0 | 0 | 1358.1147 | 8.1227 | 30.1829 | 8.1227 | 6.2106 | 21989.3237 | 21990.3131 | 1351.9041 | 35.1829 | 35.1845 | 35.1829 | 35 | 1 | 1 | 0 | 7.2 | 1 | 7.2 | 1351.9041 | 18 | 0 | 0 | 0 | 0 | 0 | 0 | 0 | 0 | 0 | 0 | 0 | 0 | 0
3401 | 142 | 5 | 22 | 952.381 | 0 | 35.7143 | 0 | 20.1652 | 1008.2604 | #DIV/0! |  | #DIV/0! | 18 | 0 | 0 | 0 | 0 | 0 | 0 | 0 | 1008.2604 | 6.0303 | 30.1845 | 6.0303 | 4.6506 | 21990.3131 | 21992.8625 | 1003.6098 | 35.1845 | 35.1886 | 35.1845 | 35 | 1 | 1 | 0 | 7.2 | 1 | 7.2 | 1003.6098 | 18 | 0 | 0 | 0 | 0 | 0 | 0 | 0 | 0 | 0 | 0 | 0 | 0 | 0
3402 | 142 | 5 | 22 | 952.381 | 625 | 35.7143 | 0 | 32.9203 | 1646.0155 | #DIV/0! |  | #DIV/0! | 18 | 0 | 0 | 0 | 0 | 0 | 0 | 0 | 1646.0155 | 9.8446 | 30.1886 | 9.8446 | 7.7601 | 21992.8625 | 21992.3023 | 1638.2554 | 35.1886 | 35.1877 | 35.1886 | 35 | 1 | 1 | 0 | 7.2 | 1 | 7.2 | 1638.2554 | 18 | 0 | 0 | 0 | 0 | 0 | 0 | 0 | 0 | 0 | 0 | 0 | 0 | 0
3403 | 142 | 5 | 22 | 952.381 | 1250 | 35.7143 | 0 | 45.6754 | 2283.7707 | #DIV/0! |  | #DIV/0! | 18 | 0 | 0 | 0 | 0 | 0 | 0 | 0 | 2283.7707 | 13.6589 | 30.1877 | 13.6589 | 10.7157 | 21992.3023 | 21988.7867 | 2273.055 | 35.1877 | 35.1821 | 35.1877 | 35 | 1 | 1 | 0 | 7.2 | 1 | 7.2 | 2273.055 | 18 | 0 | 0 | 0 | 0 | 0 | 0 | 0 | 0 | 0 | 0 | 0 | 0 | 0
3404 | 142 | 5 | 22 | 952.381 | 1250 | 35.7143 | 0 | 45.6754 | 2283.7707 | #DIV/0! |  | #DIV/0! | 18 | 0 | 0 | 0 | 0 | 0 | 0 | 0 | 2283.7707 | 13.6589 | 30.1821 | 13.6589 | 10.3945 | 21988.7867 | 21985.5922 | 2273.3761 | 35.1821 | 35.1769 | 35.1821 | 35 | 1 | 1 | 0 | 7.2 | 1 | 7.2 | 2273.3761 | 18 | 0 | 0 | 0 | 0 | 0 | 0 | 0 | 0 | 0 | 0 | 0 | 0 | 0
3405 | 142 | 5 | 22 | 952.381 | 1250 | 35.7143 | 0 | 45.6754 | 2283.7707 | #DIV/0! |  | #DIV/0! | 18 | 0 | 0 | 0 | 0 | 0 | 0 | 0 | 2283.7707 | 13.6589 | 30.1769 | 13.6589 | 10.1027 | 21985.5922 | 21982.6895 | 2273.668 | 35.1769 | 35.1723 | 35.1769 | 35 | 1 | 1 | 0 | 7.2 | 1 | 7.2 | 2273.668 | 18 | 0 | 0 | 0 | 0 | 0 | 0 | 0 | 0 | 0 | 0 | 0 | 0 | 0
3406 | 142 | 5 | 22 | 952.381 | 625 | 35.7143 | 0 | 32.9203 | 1646.0155 | #DIV/0! |  | #DIV/0! | 18 | 0 | 0 | 0 | 0 | 0 | 0 | 0 | 1646.0155 | 9.8446 | 30.1723 | 9.8446 | 7.0903 | 21982.6895 | 21982.7991 | 1638.9252 | 35.1723 | 35.1725 | 35.1723 | 35 | 1 | 1 | 0 | 7.2 | 1 | 7.2 | 1638.9252 | 18 | 0 | 0 | 0 | 0 | 0 | 0 | 0 | 0 | 0 | 0 | 0 | 0 | 0
3407 | 142 | 5 | 23 | 952.381 | 0 | 35.7143 | 0 | 20.1652 | 1008.2604 | #DIV/0! |  | #DIV/0! | 18 | 0 | 0 | 0 | 0 | 0 | 0 | 0 | 1008.2604 | 6.0303 | 30.1725 | 6.0303 | 4.3476 | 21982.7991 | 21985.6516 | 1003.9129 | 35.1725 | 35.177 | 35.1725 | 35 | 1 | 1 | 0 | 7.2 | 1 | 7.2 | 1003.9129 | 18 | 0 | 0 | 0 | 0 | 0 | 0 | 0 | 0 | 0 | 0 | 0 | 0 | 0
3408 | 143 | 5 | 23 | 952.381 | 0 | 35.7143 | 0 | 20.1652 | 1008.2604 | #DIV/0! |  | #DIV/0! | 18 | 0 | 0 | 0 | 0 | 0 | 0 | 0 | 1008.2604 | 6.0303 | 30.177 | 6.0303 | 4.4626 | 21985.6516 | 21988.3889 | 1003.7978 | 35.177 | 35.1814 | 35.177 | 35 | 1 | 1 | 0 | 7.2 | 1 | 7.2 | 1003.7978 | 18 | 0 | 0 | 0 | 0 | 0 | 0 | 0 | 0 | 0 | 0 | 0 | 0 | 0
3409 | 143 | 5 | 23 | 952.381 | 0 | 35.7143 | 0 | 20.1652 | 1008.2604 | #DIV/0! |  | #DIV/0! | 18 | 0 | 0 | 0 | 0 | 0 | 0 | 0 | 1008.2604 | 6.0303 | 30.1814 | 6.0303 | 4.573 | 21988.3889 | 21991.0159 | 1003.6874 | 35.1814 | 35.1856 | 35.1814 | 35 | 1 | 1 | 0 | 7.2 | 1 | 7.2 | 1003.6874 | 18 | 0 | 0 | 0 | 0 | 0 | 0 | 0 | 0 | 0 | 0 | 0 | 0 | 0
3410 | 143 | 5 | 23 | 952.381 | 0 | 35.7143 | 0 | 20.1652 | 1008.2604 | #DIV/0! |  | #DIV/0! | 18 | 0 | 0 | 0 | 0 | 0 | 0 | 0 | 1008.2604 | 6.0303 | 30.1856 | 6.0303 | 4.679 | 21991.0159 | 21993.5369 | 1003.5815 | 35.1856 | 35.1897 | 35.1856 | 35 | 1 | 1 | 0 | 7.2 | 1 | 7.2 | 1003.5815 | 18 | 0 | 0 | 0 | 0 | 0 | 0 | 0 | 0 | 0 | 0 | 0 | 0 | 0
3411 | 143 | 5 | 23 | 952.381 | 0 | 35.7143 | 0 | 20.1652 | 1008.2604 | #DIV/0! |  | #DIV/0! | 18 | 0 | 0 | 0 | 0 | 0 | 0 | 0 | 1008.2604 | 6.0303 | 30.1897 | 6.0303 | 4.7806 | 21993.5369 | 21995.9563 | 1003.4798 | 35.1897 | 35.1935 | 35.1897 | 35 | 1 | 1 | 0 | 7.2 | 1 | 7.2 | 1003.4798 | 18 | 0 | 0 | 0 | 0 | 0 | 0 | 0 | 0 | 0 | 0 | 0 | 0 | 0
3412 | 143 | 5 | 23 | 952.381 | 0 | 35.7143 | 0 | 20.1652 | 1008.2604 | #DIV/0! |  | #DIV/0! | 18 | 0 | 0 | 0 | 0 | 0 | 0 | 0 | 1008.2604 | 6.0303 | 30.1935 | 6.0303 | 4.8782 | 21995.9563 | 21998.2781 | 1003.3822 | 35.1935 | 35.1972 | 35.1935 | 35 | 1 | 1 | 0 | 7.2 | 1 | 7.2 | 1003.3822 | 18 | 0 | 0 | 0 | 0 | 0 | 0 | 0 | 0 | 0 | 0 | 0 | 0 | 0
3413 | 143 | 5 | 23 | 952.381 | 750 | 35.7143 | 0 | 35.4713 | 1773.5666 | #DIV/0! |  | #DIV/0! | 18 | 0 | 0 | 0 | 0 | 0 | 0 | 0 | 1773.5666 | 10.6075 | 30.1972 | 10.6075 | 8.7457 | 21998.2781 | 21996.7324 | 1764.8209 | 35.1972 | 35.1948 | 35.1972 | 35 | 1 | 1 | 0 | 7.2 | 1 | 7.2 | 1764.8209 | 18 | 0 | 0 | 0 | 0 | 0 | 0 | 0 | 0 | 0 | 0 | 0 | 0 | 0
3414 | 143 | 5 | 23 | 952.381 | 1250 | 35.7143 | 0 | 45.6754 | 2283.7707 | #DIV/0! |  | #DIV/0! | 18 | 0 | 0 | 0 | 0 | 0 | 0 | 0 | 2283.7707 | 13.6589 | 30.1948 | 13.6589 | 11.1204 | 21996.7324 | 21992.8121 | 2272.6503 | 35.1948 | 35.1885 | 35.1948 | 35 | 1 | 1 | 0 | 7.2 | 1 | 7.2 | 2272.6503 | 18 | 0 | 0 | 0 | 0 | 0 | 0 | 0 | 0 | 0 | 0 | 0 | 0 | 0
3415 | 143 | 5 | 23 | 952.381 | 1250 | 35.7143 | 342.8571 | 52.6725 | 2633.6249 | #DIV/0! |  | #DIV/0! | 18 | 0 | 0 | 0 | 0 | 0 | 0 | 0 | 2633.6249 | 15.7513 | 30.1885 | 15.7513 | 12.4109 | 21992.8121 | 21987.6011 | 2621.214 | 35.1885 | 35.1802 | 35.1885 | 35 | 1 | 1 | 0 | 7.2 | 1 | 7.2 | 2621.214 | 18 | 0 | 0 | 0 | 0 | 0 | 0 | 0 | 0 | 0 | 0 | 0 | 0 | 0
3416 | 143 | 5 | 23 | 952.381 | 1250 | 35.7143 | 342.8571 | 52.6725 | 2633.6249 | #DIV/0! |  | #DIV/0! | 18 | 0 | 0 | 0 | 0 | 0 | 0 | 0 | 2633.6249 | 15.7513 | 30.1802 | 15.7513 | 11.862 | 21987.6011 | 21982.9392 | 2621.7629 | 35.1802 | 35.1727 | 35.1802 | 35 | 1 | 1 | 0 | 7.2 | 1 | 7.2 | 2621.7629 | 18 | 0 | 0 | 0 | 0 | 0 | 0 | 0 | 0 | 0 | 0 | 0 | 0 | 0
3417 | 143 | 5 | 23 | 952.381 | 500 | 35.7143 | 342.8571 | 37.3664 | 1868.3188 | #DIV/0! |  | #DIV/0! | 18 | 0 | 0 | 0 | 0 | 0 | 0 | 0 | 1868.3188 | 11.1742 | 30.1727 | 11.1742 | 8.0666 | 21982.9392 | 21982.0726 | 1860.2522 | 35.1727 | 35.1713 | 35.1727 | 35 | 1 | 1 | 0 | 7.2 | 1 | 7.2 | 1860.2522 | 18 | 0 | 0 | 0 | 0 | 0 | 0 | 0 | 0 | 0 | 0 | 0 | 0 | 0
3418 | 143 | 5 | 23 | 952.381 | 0 | 35.7143 | 342.8571 | 27.1623 | 1358.1147 | #DIV/0! |  | #DIV/0! | 18 | 0 | 0 | 0 | 0 | 0 | 0 | 0 | 1358.1147 | 8.1227 | 30.1713 | 8.1227 | 5.8167 | 21982.0726 | 21983.4559 | 1352.298 | 35.1713 | 35.1735 | 35.1713 | 35 | 1 | 1 | 0 | 7.2 | 1 | 7.2 | 1352.298 | 18 | 0 | 0 | 0 | 0 | 0 | 0 | 0 | 0 | 0 | 0 | 0 | 0 | 0
3419 | 143 | 5 | 23 | 952.381 | 0 | 35.7143 | 342.8571 | 27.1623 | 1358.1147 | #DIV/0! |  | #DIV/0! | 18 | 0 | 0 | 0 | 0 | 0 | 0 | 0 | 1358.1147 | 8.1227 | 30.1735 | 8.1227 | 5.8918 | 21983.4559 | 21984.7641 | 1352.2229 | 35.1735 | 35.1756 | 35.1735 | 35 | 1 | 1 | 0 | 7.2 | 1 | 7.2 | 1352.2229 | 18 | 0 | 0 | 0 | 0 | 0 | 0 | 0 | 0 | 0 | 0 | 0 | 0 | 0
3420 | 143 | 5 | 23 | 952.381 | 0 | 35.7143 | 342.8571 | 27.1623 | 1358.1147 | #DIV/0! |  | #DIV/0! | 18 | 0 | 0 | 0 | 0 | 0 | 0 | 0 | 1358.1147 | 8.1227 | 30.1756 | 8.1227 | 5.9629 | 21984.7641 | 21986.0012 | 1352.1518 | 35.1756 | 35.1776 | 35.1756 | 35 | 1 | 1 | 0 | 7.2 | 1 | 7.2 | 1352.1518 | 18 | 0 | 0 | 0 | 0 | 0 | 0 | 0 | 0 | 0 | 0 | 0 | 0 | 0
3421 | 143 | 5 | 23 | 952.381 | 0 | 35.7143 | 342.8571 | 27.1623 | 1358.1147 | #DIV/0! |  | #DIV/0! | 18 | 0 | 0 | 0 | 0 | 0 | 0 | 0 | 1358.1147 | 8.1227 | 30.1776 | 8.1227 | 6.0301 | 21986.0012 | 21987.1711 | 1352.0846 | 35.1776 | 35.1795 | 35.1776 | 35 | 1 | 1 | 0 | 7.2 | 1 | 7.2 | 1352.0846 | 18 | 0 | 0 | 0 | 0 | 0 | 0 | 0 | 0 | 0 | 0 | 0 | 0 | 0
3422 | 143 | 5 | 23 | 952.381 | 0 | 35.7143 | 342.8571 | 27.1623 | 1358.1147 | #DIV/0! |  | #DIV/0! | 18 | 0 | 0 | 0 | 0 | 0 | 0 | 0 | 1358.1147 | 8.1227 | 30.1795 | 8.1227 | 6.0936 | 21987.1711 | 21988.2775 | 1352.021 | 35.1795 | 35.1812 | 35.1795 | 35 | 1 | 1 | 0 | 7.2 | 1 | 7.2 | 1352.021 | 18 | 0 | 0 | 0 | 0 | 0 | 0 | 0 | 0 | 0 | 0 | 0 | 0 | 0
3423 | 143 | 5 | 23 | 952.381 | 0 | 35.7143 | 342.8571 | 27.1623 | 1358.1147 | #DIV/0! |  | #DIV/0! | 18 | 0 | 0 | 0 | 0 | 0 | 0 | 0 | 1358.1147 | 8.1227 | 30.1812 | 8.1227 | 6.1538 | 21988.2775 | 21989.3237 | 1351.9609 | 35.1812 | 35.1829 | 35.1812 | 35 | 1 | 1 | 0 | 7.2 | 1 | 7.2 | 1351.9609 | 18 | 0 | 0 | 0 | 0 | 0 | 0 | 0 | 0 | 0 | 0 | 0 | 0 | 0
3424 | 143 | 5 | 23 | 952.381 | 0 | 35.7143 | 342.8571 | 27.1623 | 1358.1147 | #DIV/0! |  | #DIV/0! | 18 | 0 | 0 | 0 | 0 | 0 | 0 | 0 | 1358.1147 | 8.1227 | 30.1829 | 8.1227 | 6.2106 | 21989.3237 | 21990.3131 | 1351.9041 | 35.1829 | 35.1845 | 35.1829 | 35 | 1 | 1 | 0 | 7.2 | 1 | 7.2 | 1351.9041 | 18 | 0 | 0 | 0 | 0 | 0 | 0 | 0 | 0 | 0 | 0 | 0 | 0 | 0
3425 | 143 | 5 | 23 | 952.381 | 0 | 35.7143 | 0 | 20.1652 | 1008.2604 | #DIV/0! |  | #DIV/0! | 18 | 0 | 0 | 0 | 0 | 0 | 0 | 0 | 1008.2604 | 6.0303 | 30.1845 | 6.0303 | 4.6506 | 21990.3131 | 21992.8625 | 1003.6098 | 35.1845 | 35.1886 | 35.1845 | 35 | 1 | 1 | 0 | 7.2 | 1 | 7.2 | 1003.6098 | 18 | 0 | 0 | 0 | 0 | 0 | 0 | 0 | 0 | 0 | 0 | 0 | 0 | 0
3426 | 143 | 5 | 23 | 952.381 | 625 | 35.7143 | 0 | 32.9203 | 1646.0155 | #DIV/0! |  | #DIV/0! | 18 | 0 | 0 | 0 | 0 | 0 | 0 | 0 | 1646.0155 | 9.8446 | 30.1886 | 9.8446 | 7.7601 | 21992.8625 | 21992.3023 | 1638.2554 | 35.1886 | 35.1877 | 35.1886 | 35 | 1 | 1 | 0 | 7.2 | 1 | 7.2 | 1638.2554 | 18 | 0 | 0 | 0 | 0 | 0 | 0 | 0 | 0 | 0 | 0 | 0 | 0 | 0
3427 | 143 | 5 | 23 | 952.381 | 1250 | 35.7143 | 0 | 45.6754 | 2283.7707 | #DIV/0! |  | #DIV/0! | 18 | 0 | 0 | 0 | 0 | 0 | 0 | 0 | 2283.7707 | 13.6589 | 30.1877 | 13.6589 | 10.7157 | 21992.3023 | 21988.7867 | 2273.055 | 35.1877 | 35.1821 | 35.1877 | 35 | 1 | 1 | 0 | 7.2 | 1 | 7.2 | 2273.055 | 18 | 0 | 0 | 0 | 0 | 0 | 0 | 0 | 0 | 0 | 0 | 0 | 0 | 0
3428 | 143 | 5 | 23 | 952.381 | 1250 | 35.7143 | 0 | 45.6754 | 2283.7707 | #DIV/0! |  | #DIV/0! | 18 | 0 | 0 | 0 | 0 | 0 | 0 | 0 | 2283.7707 | 13.6589 | 30.1821 | 13.6589 | 10.3945 | 21988.7867 | 21985.5922 | 2273.3761 | 35.1821 | 35.1769 | 35.1821 | 35 | 1 | 1 | 0 | 7.2 | 1 | 7.2 | 2273.3761 | 18 | 0 | 0 | 0 | 0 | 0 | 0 | 0 | 0 | 0 | 0 | 0 | 0 | 0
3429 | 143 | 5 | 23 | 952.381 | 1250 | 35.7143 | 0 | 45.6754 | 2283.7707 | #DIV/0! |  | #DIV/0! | 18 | 0 | 0 | 0 | 0 | 0 | 0 | 0 | 2283.7707 | 13.6589 | 30.1769 | 13.6589 | 10.1027 | 21985.5922 | 21982.6895 | 2273.668 | 35.1769 | 35.1723 | 35.1769 | 35 | 1 | 1 | 0 | 7.2 | 1 | 7.2 | 2273.668 | 18 | 0 | 0 | 0 | 0 | 0 | 0 | 0 | 0 | 0 | 0 | 0 | 0 | 0
3430 | 143 | 5 | 23 | 952.381 | 625 | 35.7143 | 0 | 32.9203 | 1646.0155 | #DIV/0! |  | #DIV/0! | 18 | 0 | 0 | 0 | 0 | 0 | 0 | 0 | 1646.0155 | 9.8446 | 30.1723 | 9.8446 | 7.0903 | 21982.6895 | 21982.7991 | 1638.9252 | 35.1723 | 35.1725 | 35.1723 | 35 | 1 | 1 | 0 | 7.2 | 1 | 7.2 | 1638.9252 | 18 | 0 | 0 | 0 | 0 | 0 | 0 | 0 | 0 | 0 | 0 | 0 | 0 | 0
3431 | 143 | 5 | 24 | 952.381 | 0 | 35.7143 | 0 | 20.1652 | 1008.2604 | #DIV/0! |  | #DIV/0! | 18 | 0 | 0 | 0 | 0 | 0 | 0 | 0 | 1008.2604 | 6.0303 | 30.1725 | 6.0303 | 4.3476 | 21982.7991 | 21985.6516 | 1003.9129 | 35.1725 | 35.177 | 35.1725 | 35 | 1 | 1 | 0 | 7.2 | 1 | 7.2 | 1003.9129 | 18 | 0 | 0 | 0 | 0 | 0 | 0 | 0 | 0 | 0 | 0 | 0 | 0 | 0
3432 | 144 | 5 | 24 | 952.381 | 0 | 35.7143 | 0 | 20.1652 | 1008.2604 | #DIV/0! |  | #DIV/0! | 18 | 0 | 0 | 0 | 0 | 0 | 0 | 0 | 1008.2604 | 6.0303 | 30.177 | 6.0303 | 4.4626 | 21985.6516 | 21988.3889 | 1003.7978 | 35.177 | 35.1814 | 35.177 | 35 | 1 | 1 | 0 | 7.2 | 1 | 7.2 | 1003.7978 | 18 | 0 | 0 | 0 | 0 | 0 | 0 | 0 | 0 | 0 | 0 | 0 | 0 | 0
3433 | 144 | 5 | 24 | 952.381 | 0 | 35.7143 | 0 | 20.1652 | 1008.2604 | #DIV/0! |  | #DIV/0! | 18 | 0 | 0 | 0 | 0 | 0 | 0 | 0 | 1008.2604 | 6.0303 | 30.1814 | 6.0303 | 4.573 | 21988.3889 | 21991.0159 | 1003.6874 | 35.1814 | 35.1856 | 35.1814 | 35 | 1 | 1 | 0 | 7.2 | 1 | 7.2 | 1003.6874 | 18 | 0 | 0 | 0 | 0 | 0 | 0 | 0 | 0 | 0 | 0 | 0 | 0 | 0
3434 | 144 | 5 | 24 | 952.381 | 0 | 35.7143 | 0 | 20.1652 | 1008.2604 | #DIV/0! |  | #DIV/0! | 18 | 0 | 0 | 0 | 0 | 0 | 0 | 0 | 1008.2604 | 6.0303 | 30.1856 | 6.0303 | 4.679 | 21991.0159 | 21993.5369 | 1003.5815 | 35.1856 | 35.1897 | 35.1856 | 35 | 1 | 1 | 0 | 7.2 | 1 | 7.2 | 1003.5815 | 18 | 0 | 0 | 0 | 0 | 0 | 0 | 0 | 0 | 0 | 0 | 0 | 0 | 0
3435 | 144 | 5 | 24 | 952.381 | 0 | 35.7143 | 0 | 20.1652 | 1008.2604 | #DIV/0! |  | #DIV/0! | 18 | 0 | 0 | 0 | 0 | 0 | 0 | 0 | 1008.2604 | 6.0303 | 30.1897 | 6.0303 | 4.7806 | 21993.5369 | 21995.9563 | 1003.4798 | 35.1897 | 35.1935 | 35.1897 | 35 | 1 | 1 | 0 | 7.2 | 1 | 7.2 | 1003.4798 | 18 | 0 | 0 | 0 | 0 | 0 | 0 | 0 | 0 | 0 | 0 | 0 | 0 | 0
3436 | 144 | 5 | 24 | 952.381 | 0 | 35.7143 | 0 | 20.1652 | 1008.2604 | #DIV/0! |  | #DIV/0! | 18 | 0 | 0 | 0 | 0 | 0 | 0 | 0 | 1008.2604 | 6.0303 | 30.1935 | 6.0303 | 4.8782 | 21995.9563 | 21998.2781 | 1003.3822 | 35.1935 | 35.1972 | 35.1935 | 35 | 1 | 1 | 0 | 7.2 | 1 | 7.2 | 1003.3822 | 18 | 0 | 0 | 0 | 0 | 0 | 0 | 0 | 0 | 0 | 0 | 0 | 0 | 0
3437 | 144 | 5 | 24 | 952.381 | 750 | 35.7143 | 0 | 35.4713 | 1773.5666 | #DIV/0! |  | #DIV/0! | 18 | 0 | 0 | 0 | 0 | 0 | 0 | 0 | 1773.5666 | 10.6075 | 30.1972 | 10.6075 | 8.7457 | 21998.2781 | 21996.7324 | 1764.8209 | 35.1972 | 35.1948 | 35.1972 | 35 | 1 | 1 | 0 | 7.2 | 1 | 7.2 | 1764.8209 | 18 | 0 | 0 | 0 | 0 | 0 | 0 | 0 | 0 | 0 | 0 | 0 | 0 | 0
3438 | 144 | 5 | 24 | 952.381 | 1250 | 35.7143 | 0 | 45.6754 | 2283.7707 | #DIV/0! |  | #DIV/0! | 18 | 0 | 0 | 0 | 0 | 0 | 0 | 0 | 2283.7707 | 13.6589 | 30.1948 | 13.6589 | 11.1204 | 21996.7324 | 21992.8121 | 2272.6503 | 35.1948 | 35.1885 | 35.1948 | 35 | 1 | 1 | 0 | 7.2 | 1 | 7.2 | 2272.6503 | 18 | 0 | 0 | 0 | 0 | 0 | 0 | 0 | 0 | 0 | 0 | 0 | 0 | 0
3439 | 144 | 5 | 24 | 952.381 | 1250 | 35.7143 | 342.8571 | 52.6725 | 2633.6249 | #DIV/0! |  | #DIV/0! | 18 | 0 | 0 | 0 | 0 | 0 | 0 | 0 | 2633.6249 | 15.7513 | 30.1885 | 15.7513 | 12.4109 | 21992.8121 | 21987.6011 | 2621.214 | 35.1885 | 35.1802 | 35.1885 | 35 | 1 | 1 | 0 | 7.2 | 1 | 7.2 | 2621.214 | 18 | 0 | 0 | 0 | 0 | 0 | 0 | 0 | 0 | 0 | 0 | 0 | 0 | 0
3440 | 144 | 5 | 24 | 952.381 | 1250 | 35.7143 | 342.8571 | 52.6725 | 2633.6249 | #DIV/0! |  | #DIV/0! | 18 | 0 | 0 | 0 | 0 | 0 | 0 | 0 | 2633.6249 | 15.7513 | 30.1802 | 15.7513 | 11.862 | 21987.6011 | 21982.9392 | 2621.7629 | 35.1802 | 35.1727 | 35.1802 | 35 | 1 | 1 | 0 | 7.2 | 1 | 7.2 | 2621.7629 | 18 | 0 | 0 | 0 | 0 | 0 | 0 | 0 | 0 | 0 | 0 | 0 | 0 | 0
3441 | 144 | 5 | 24 | 952.381 | 500 | 35.7143 | 342.8571 | 37.3664 | 1868.3188 | #DIV/0! |  | #DIV/0! | 18 | 0 | 0 | 0 | 0 | 0 | 0 | 0 | 1868.3188 | 11.1742 | 30.1727 | 11.1742 | 8.0666 | 21982.9392 | 21982.0726 | 1860.2522 | 35.1727 | 35.1713 | 35.1727 | 35 | 1 | 1 | 0 | 7.2 | 1 | 7.2 | 1860.2522 | 18 | 0 | 0 | 0 | 0 | 0 | 0 | 0 | 0 | 0 | 0 | 0 | 0 | 0
3442 | 144 | 5 | 24 | 952.381 | 0 | 35.7143 | 342.8571 | 27.1623 | 1358.1147 | #DIV/0! |  | #DIV/0! | 18 | 0 | 0 | 0 | 0 | 0 | 0 | 0 | 1358.1147 | 8.1227 | 30.1713 | 8.1227 | 5.8167 | 21982.0726 | 21983.4559 | 1352.298 | 35.1713 | 35.1735 | 35.1713 | 35 | 1 | 1 | 0 | 7.2 | 1 | 7.2 | 1352.298 | 18 | 0 | 0 | 0 | 0 | 0 | 0 | 0 | 0 | 0 | 0 | 0 | 0 | 0
3443 | 144 | 5 | 24 | 952.381 | 0 | 35.7143 | 342.8571 | 27.1623 | 1358.1147 | #DIV/0! |  | #DIV/0! | 18 | 0 | 0 | 0 | 0 | 0 | 0 | 0 | 1358.1147 | 8.1227 | 30.1735 | 8.1227 | 5.8918 | 21983.4559 | 21984.7641 | 1352.2229 | 35.1735 | 35.1756 | 35.1735 | 35 | 1 | 1 | 0 | 7.2 | 1 | 7.2 | 1352.2229 | 18 | 0 | 0 | 0 | 0 | 0 | 0 | 0 | 0 | 0 | 0 | 0 | 0 | 0
3444 | 144 | 5 | 24 | 952.381 | 0 | 35.7143 | 342.8571 | 27.1623 | 1358.1147 | #DIV/0! |  | #DIV/0! | 18 | 0 | 0 | 0 | 0 | 0 | 0 | 0 | 1358.1147 | 8.1227 | 30.1756 | 8.1227 | 5.9629 | 21984.7641 | 21986.0012 | 1352.1518 | 35.1756 | 35.1776 | 35.1756 | 35 | 1 | 1 | 0 | 7.2 | 1 | 7.2 | 1352.1518 | 18 | 0 | 0 | 0 | 0 | 0 | 0 | 0 | 0 | 0 | 0 | 0 | 0 | 0
3445 | 144 | 5 | 24 | 952.381 | 0 | 35.7143 | 342.8571 | 27.1623 | 1358.1147 | #DIV/0! |  | #DIV/0! | 18 | 0 | 0 | 0 | 0 | 0 | 0 | 0 | 1358.1147 | 8.1227 | 30.1776 | 8.1227 | 6.0301 | 21986.0012 | 21987.1711 | 1352.0846 | 35.1776 | 35.1795 | 35.1776 | 35 | 1 | 1 | 0 | 7.2 | 1 | 7.2 | 1352.0846 | 18 | 0 | 0 | 0 | 0 | 0 | 0 | 0 | 0 | 0 | 0 | 0 | 0 | 0
3446 | 144 | 5 | 24 | 952.381 | 0 | 35.7143 | 342.8571 | 27.1623 | 1358.1147 | #DIV/0! |  | #DIV/0! | 18 | 0 | 0 | 0 | 0 | 0 | 0 | 0 | 1358.1147 | 8.1227 | 30.1795 | 8.1227 | 6.0936 | 21987.1711 | 21988.2775 | 1352.021 | 35.1795 | 35.1812 | 35.1795 | 35 | 1 | 1 | 0 | 7.2 | 1 | 7.2 | 1352.021 | 18 | 0 | 0 | 0 | 0 | 0 | 0 | 0 | 0 | 0 | 0 | 0 | 0 | 0
3447 | 144 | 5 | 24 | 952.381 | 0 | 35.7143 | 342.8571 | 27.1623 | 1358.1147 | #DIV/0! |  | #DIV/0! | 18 | 0 | 0 | 0 | 0 | 0 | 0 | 0 | 1358.1147 | 8.1227 | 30.1812 | 8.1227 | 6.1538 | 21988.2775 | 21989.3237 | 1351.9609 | 35.1812 | 35.1829 | 35.1812 | 35 | 1 | 1 | 0 | 7.2 | 1 | 7.2 | 1351.9609 | 18 | 0 | 0 | 0 | 0 | 0 | 0 | 0 | 0 | 0 | 0 | 0 | 0 | 0
3448 | 144 | 5 | 24 | 952.381 | 0 | 35.7143 | 342.8571 | 27.1623 | 1358.1147 | #DIV/0! |  | #DIV/0! | 18 | 0 | 0 | 0 | 0 | 0 | 0 | 0 | 1358.1147 | 8.1227 | 30.1829 | 8.1227 | 6.2106 | 21989.3237 | 21990.3131 | 1351.9041 | 35.1829 | 35.1845 | 35.1829 | 35 | 1 | 1 | 0 | 7.2 | 1 | 7.2 | 1351.9041 | 18 | 0 | 0 | 0 | 0 | 0 | 0 | 0 | 0 | 0 | 0 | 0 | 0 | 0
3449 | 144 | 5 | 24 | 952.381 | 0 | 35.7143 | 0 | 20.1652 | 1008.2604 | #DIV/0! |  | #DIV/0! | 18 | 0 | 0 | 0 | 0 | 0 | 0 | 0 | 1008.2604 | 6.0303 | 30.1845 | 6.0303 | 4.6506 | 21990.3131 | 21992.8625 | 1003.6098 | 35.1845 | 35.1886 | 35.1845 | 35 | 1 | 1 | 0 | 7.2 | 1 | 7.2 | 1003.6098 | 18 | 0 | 0 | 0 | 0 | 0 | 0 | 0 | 0 | 0 | 0 | 0 | 0 | 0
3450 | 144 | 5 | 24 | 952.381 | 625 | 35.7143 | 0 | 32.9203 | 1646.0155 | #DIV/0! |  | #DIV/0! | 18 | 0 | 0 | 0 | 0 | 0 | 0 | 0 | 1646.0155 | 9.8446 | 30.1886 | 9.8446 | 7.7601 | 21992.8625 | 21992.3023 | 1638.2554 | 35.1886 | 35.1877 | 35.1886 | 35 | 1 | 1 | 0 | 7.2 | 1 | 7.2 | 1638.2554 | 18 | 0 | 0 | 0 | 0 | 0 | 0 | 0 | 0 | 0 | 0 | 0 | 0 | 0
3451 | 144 | 5 | 24 | 952.381 | 1250 | 35.7143 | 0 | 45.6754 | 2283.7707 | #DIV/0! |  | #DIV/0! | 18 | 0 | 0 | 0 | 0 | 0 | 0 | 0 | 2283.7707 | 13.6589 | 30.1877 | 13.6589 | 10.7157 | 21992.3023 | 21988.7867 | 2273.055 | 35.1877 | 35.1821 | 35.1877 | 35 | 1 | 1 | 0 | 7.2 | 1 | 7.2 | 2273.055 | 18 | 0 | 0 | 0 | 0 | 0 | 0 | 0 | 0 | 0 | 0 | 0 | 0 | 0
3452 | 144 | 5 | 24 | 952.381 | 1250 | 35.7143 | 0 | 45.6754 | 2283.7707 | #DIV/0! |  | #DIV/0! | 18 | 0 | 0 | 0 | 0 | 0 | 0 | 0 | 2283.7707 | 13.6589 | 30.1821 | 13.6589 | 10.3945 | 21988.7867 | 21985.5922 | 2273.3761 | 35.1821 | 35.1769 | 35.1821 | 35 | 1 | 1 | 0 | 7.2 | 1 | 7.2 | 2273.3761 | 18 | 0 | 0 | 0 | 0 | 0 | 0 | 0 | 0 | 0 | 0 | 0 | 0 | 0
3453 | 144 | 5 | 24 | 952.381 | 1250 | 35.7143 | 0 | 45.6754 | 2283.7707 | #DIV/0! |  | #DIV/0! | 18 | 0 | 0 | 0 | 0 | 0 | 0 | 0 | 2283.7707 | 13.6589 | 30.1769 | 13.6589 | 10.1027 | 21985.5922 | 21982.6895 | 2273.668 | 35.1769 | 35.1723 | 35.1769 | 35 | 1 | 1 | 0 | 7.2 | 1 | 7.2 | 2273.668 | 18 | 0 | 0 | 0 | 0 | 0 | 0 | 0 | 0 | 0 | 0 | 0 | 0 | 0
3454 | 144 | 5 | 24 | 952.381 | 625 | 35.7143 | 0 | 32.9203 | 1646.0155 | #DIV/0! |  | #DIV/0! | 18 | 0 | 0 | 0 | 0 | 0 | 0 | 0 | 1646.0155 | 9.8446 | 30.1723 | 9.8446 | 7.0903 | 21982.6895 | 21982.7991 | 1638.9252 | 35.1723 | 35.1725 | 35.1723 | 35 | 1 | 1 | 0 | 7.2 | 1 | 7.2 | 1638.9252 | 18 | 0 | 0 | 0 | 0 | 0 | 0 | 0 | 0 | 0 | 0 | 0 | 0 | 0
3455 | 144 | 5 | 25 | 952.381 | 0 | 35.7143 | 0 | 20.1652 | 1008.2604 | #DIV/0! |  | #DIV/0! | 18 | 0 | 0 | 0 | 0 | 0 | 0 | 0 | 1008.2604 | 6.0303 | 30.1725 | 6.0303 | 4.3476 | 21982.7991 | 21985.6516 | 1003.9129 | 35.1725 | 35.177 | 35.1725 | 35 | 1 | 1 | 0 | 7.2 | 1 | 7.2 | 1003.9129 | 18 | 0 | 0 | 0 | 0 | 0 | 0 | 0 | 0 | 0 | 0 | 0 | 0 | 0
3456 | 145 | 5 | 25 | 952.381 | 0 | 35.7143 | 0 | 20.1652 | 1008.2604 | #DIV/0! |  | #DIV/0! | 18 | 0 | 0 | 0 | 0 | 0 | 0 | 0 | 1008.2604 | 6.0303 | 30.177 | 6.0303 | 4.4626 | 21985.6516 | 21988.3889 | 1003.7978 | 35.177 | 35.1814 | 35.177 | 35 | 1 | 1 | 0 | 7.2 | 1 | 7.2 | 1003.7978 | 18 | 0 | 0 | 0 | 0 | 0 | 0 | 0 | 0 | 0 | 0 | 0 | 0 | 0
3457 | 145 | 5 | 25 | 952.381 | 0 | 35.7143 | 0 | 20.1652 | 1008.2604 | #DIV/0! |  | #DIV/0! | 18 | 0 | 0 | 0 | 0 | 0 | 0 | 0 | 1008.2604 | 6.0303 | 30.1814 | 6.0303 | 4.573 | 21988.3889 | 21991.0159 | 1003.6874 | 35.1814 | 35.1856 | 35.1814 | 35 | 1 | 1 | 0 | 7.2 | 1 | 7.2 | 1003.6874 | 18 | 0 | 0 | 0 | 0 | 0 | 0 | 0 | 0 | 0 | 0 | 0 | 0 | 0
3458 | 145 | 5 | 25 | 952.381 | 0 | 35.7143 | 0 | 20.1652 | 1008.2604 | #DIV/0! |  | #DIV/0! | 18 | 0 | 0 | 0 | 0 | 0 | 0 | 0 | 1008.2604 | 6.0303 | 30.1856 | 6.0303 | 4.679 | 21991.0159 | 21993.5369 | 1003.5815 | 35.1856 | 35.1897 | 35.1856 | 35 | 1 | 1 | 0 | 7.2 | 1 | 7.2 | 1003.5815 | 18 | 0 | 0 | 0 | 0 | 0 | 0 | 0 | 0 | 0 | 0 | 0 | 0 | 0
3459 | 145 | 5 | 25 | 952.381 | 0 | 35.7143 | 0 | 20.1652 | 1008.2604 | #DIV/0! |  | #DIV/0! | 18 | 0 | 0 | 0 | 0 | 0 | 0 | 0 | 1008.2604 | 6.0303 | 30.1897 | 6.0303 | 4.7806 | 21993.5369 | 21995.9563 | 1003.4798 | 35.1897 | 35.1935 | 35.1897 | 35 | 1 | 1 | 0 | 7.2 | 1 | 7.2 | 1003.4798 | 18 | 0 | 0 | 0 | 0 | 0 | 0 | 0 | 0 | 0 | 0 | 0 | 0 | 0
3460 | 145 | 5 | 25 | 952.381 | 0 | 35.7143 | 0 | 20.1652 | 1008.2604 | #DIV/0! |  | #DIV/0! | 18 | 0 | 0 | 0 | 0 | 0 | 0 | 0 | 1008.2604 | 6.0303 | 30.1935 | 6.0303 | 4.8782 | 21995.9563 | 21998.2781 | 1003.3822 | 35.1935 | 35.1972 | 35.1935 | 35 | 1 | 1 | 0 | 7.2 | 1 | 7.2 | 1003.3822 | 18 | 0 | 0 | 0 | 0 | 0 | 0 | 0 | 0 | 0 | 0 | 0 | 0 | 0
3461 | 145 | 5 | 25 | 952.381 | 750 | 35.7143 | 0 | 35.4713 | 1773.5666 | #DIV/0! |  | #DIV/0! | 18 | 0 | 0 | 0 | 0 | 0 | 0 | 0 | 1773.5666 | 10.6075 | 30.1972 | 10.6075 | 8.7457 | 21998.2781 | 21996.7324 | 1764.8209 | 35.1972 | 35.1948 | 35.1972 | 35 | 1 | 1 | 0 | 7.2 | 1 | 7.2 | 1764.8209 | 18 | 0 | 0 | 0 | 0 | 0 | 0 | 0 | 0 | 0 | 0 | 0 | 0 | 0
3462 | 145 | 5 | 25 | 952.381 | 1250 | 35.7143 | 0 | 45.6754 | 2283.7707 | #DIV/0! |  | #DIV/0! | 18 | 0 | 0 | 0 | 0 | 0 | 0 | 0 | 2283.7707 | 13.6589 | 30.1948 | 13.6589 | 11.1204 | 21996.7324 | 21992.8121 | 2272.6503 | 35.1948 | 35.1885 | 35.1948 | 35 | 1 | 1 | 0 | 7.2 | 1 | 7.2 | 2272.6503 | 18 | 0 | 0 | 0 | 0 | 0 | 0 | 0 | 0 | 0 | 0 | 0 | 0 | 0
3463 | 145 | 5 | 25 | 952.381 | 1250 | 35.7143 | 342.8571 | 52.6725 | 2633.6249 | #DIV/0! |  | #DIV/0! | 18 | 0 | 0 | 0 | 0 | 0 | 0 | 0 | 2633.6249 | 15.7513 | 30.1885 | 15.7513 | 12.4109 | 21992.8121 | 21987.6011 | 2621.214 | 35.1885 | 35.1802 | 35.1885 | 35 | 1 | 1 | 0 | 7.2 | 1 | 7.2 | 2621.214 | 18 | 0 | 0 | 0 | 0 | 0 | 0 | 0 | 0 | 0 | 0 | 0 | 0 | 0
3464 | 145 | 5 | 25 | 952.381 | 1250 | 35.7143 | 342.8571 | 52.6725 | 2633.6249 | #DIV/0! |  | #DIV/0! | 18 | 0 | 0 | 0 | 0 | 0 | 0 | 0 | 2633.6249 | 15.7513 | 30.1802 | 15.7513 | 11.862 | 21987.6011 | 21982.9392 | 2621.7629 | 35.1802 | 35.1727 | 35.1802 | 35 | 1 | 1 | 0 | 7.2 | 1 | 7.2 | 2621.7629 | 18 | 0 | 0 | 0 | 0 | 0 | 0 | 0 | 0 | 0 | 0 | 0 | 0 | 0
3465 | 145 | 5 | 25 | 952.381 | 500 | 35.7143 | 342.8571 | 37.3664 | 1868.3188 | #DIV/0! |  | #DIV/0! | 18 | 0 | 0 | 0 | 0 | 0 | 0 | 0 | 1868.3188 | 11.1742 | 30.1727 | 11.1742 | 8.0666 | 21982.9392 | 21982.0726 | 1860.2522 | 35.1727 | 35.1713 | 35.1727 | 35 | 1 | 1 | 0 | 7.2 | 1 | 7.2 | 1860.2522 | 18 | 0 | 0 | 0 | 0 | 0 | 0 | 0 | 0 | 0 | 0 | 0 | 0 | 0
3466 | 145 | 5 | 25 | 952.381 | 0 | 35.7143 | 342.8571 | 27.1623 | 1358.1147 | #DIV/0! |  | #DIV/0! | 18 | 0 | 0 | 0 | 0 | 0 | 0 | 0 | 1358.1147 | 8.1227 | 30.1713 | 8.1227 | 5.8167 | 21982.0726 | 21983.4559 | 1352.298 | 35.1713 | 35.1735 | 35.1713 | 35 | 1 | 1 | 0 | 7.2 | 1 | 7.2 | 1352.298 | 18 | 0 | 0 | 0 | 0 | 0 | 0 | 0 | 0 | 0 | 0 | 0 | 0 | 0
3467 | 145 | 5 | 25 | 952.381 | 0 | 35.7143 | 342.8571 | 27.1623 | 1358.1147 | #DIV/0! |  | #DIV/0! | 18 | 0 | 0 | 0 | 0 | 0 | 0 | 0 | 1358.1147 | 8.1227 | 30.1735 | 8.1227 | 5.8918 | 21983.4559 | 21984.7641 | 1352.2229 | 35.1735 | 35.1756 | 35.1735 | 35 | 1 | 1 | 0 | 7.2 | 1 | 7.2 | 1352.2229 | 18 | 0 | 0 | 0 | 0 | 0 | 0 | 0 | 0 | 0 | 0 | 0 | 0 | 0
3468 | 145 | 5 | 25 | 952.381 | 0 | 35.7143 | 342.8571 | 27.1623 | 1358.1147 | #DIV/0! |  | #DIV/0! | 18 | 0 | 0 | 0 | 0 | 0 | 0 | 0 | 1358.1147 | 8.1227 | 30.1756 | 8.1227 | 5.9629 | 21984.7641 | 21986.0012 | 1352.1518 | 35.1756 | 35.1776 | 35.1756 | 35 | 1 | 1 | 0 | 7.2 | 1 | 7.2 | 1352.1518 | 18 | 0 | 0 | 0 | 0 | 0 | 0 | 0 | 0 | 0 | 0 | 0 | 0 | 0
3469 | 145 | 5 | 25 | 952.381 | 0 | 35.7143 | 342.8571 | 27.1623 | 1358.1147 | #DIV/0! |  | #DIV/0! | 18 | 0 | 0 | 0 | 0 | 0 | 0 | 0 | 1358.1147 | 8.1227 | 30.1776 | 8.1227 | 6.0301 | 21986.0012 | 21987.1711 | 1352.0846 | 35.1776 | 35.1795 | 35.1776 | 35 | 1 | 1 | 0 | 7.2 | 1 | 7.2 | 1352.0846 | 18 | 0 | 0 | 0 | 0 | 0 | 0 | 0 | 0 | 0 | 0 | 0 | 0 | 0
3470 | 145 | 5 | 25 | 952.381 | 0 | 35.7143 | 342.8571 | 27.1623 | 1358.1147 | #DIV/0! |  | #DIV/0! | 18 | 0 | 0 | 0 | 0 | 0 | 0 | 0 | 1358.1147 | 8.1227 | 30.1795 | 8.1227 | 6.0936 | 21987.1711 | 21988.2775 | 1352.021 | 35.1795 | 35.1812 | 35.1795 | 35 | 1 | 1 | 0 | 7.2 | 1 | 7.2 | 1352.021 | 18 | 0 | 0 | 0 | 0 | 0 | 0 | 0 | 0 | 0 | 0 | 0 | 0 | 0
3471 | 145 | 5 | 25 | 952.381 | 0 | 35.7143 | 342.8571 | 27.1623 | 1358.1147 | #DIV/0! |  | #DIV/0! | 18 | 0 | 0 | 0 | 0 | 0 | 0 | 0 | 1358.1147 | 8.1227 | 30.1812 | 8.1227 | 6.1538 | 21988.2775 | 21989.3237 | 1351.9609 | 35.1812 | 35.1829 | 35.1812 | 35 | 1 | 1 | 0 | 7.2 | 1 | 7.2 | 1351.9609 | 18 | 0 | 0 | 0 | 0 | 0 | 0 | 0 | 0 | 0 | 0 | 0 | 0 | 0
3472 | 145 | 5 | 25 | 952.381 | 0 | 35.7143 | 342.8571 | 27.1623 | 1358.1147 | #DIV/0! |  | #DIV/0! | 18 | 0 | 0 | 0 | 0 | 0 | 0 | 0 | 1358.1147 | 8.1227 | 30.1829 | 8.1227 | 6.2106 | 21989.3237 | 21990.3131 | 1351.9041 | 35.1829 | 35.1845 | 35.1829 | 35 | 1 | 1 | 0 | 7.2 | 1 | 7.2 | 1351.9041 | 18 | 0 | 0 | 0 | 0 | 0 | 0 | 0 | 0 | 0 | 0 | 0 | 0 | 0
3473 | 145 | 5 | 25 | 952.381 | 0 | 35.7143 | 0 | 20.1652 | 1008.2604 | #DIV/0! |  | #DIV/0! | 18 | 0 | 0 | 0 | 0 | 0 | 0 | 0 | 1008.2604 | 6.0303 | 30.1845 | 6.0303 | 4.6506 | 21990.3131 | 21992.8625 | 1003.6098 | 35.1845 | 35.1886 | 35.1845 | 35 | 1 | 1 | 0 | 7.2 | 1 | 7.2 | 1003.6098 | 18 | 0 | 0 | 0 | 0 | 0 | 0 | 0 | 0 | 0 | 0 | 0 | 0 | 0
3474 | 145 | 5 | 25 | 952.381 | 625 | 35.7143 | 0 | 32.9203 | 1646.0155 | #DIV/0! |  | #DIV/0! | 18 | 0 | 0 | 0 | 0 | 0 | 0 | 0 | 1646.0155 | 9.8446 | 30.1886 | 9.8446 | 7.7601 | 21992.8625 | 21992.3023 | 1638.2554 | 35.1886 | 35.1877 | 35.1886 | 35 | 1 | 1 | 0 | 7.2 | 1 | 7.2 | 1638.2554 | 18 | 0 | 0 | 0 | 0 | 0 | 0 | 0 | 0 | 0 | 0 | 0 | 0 | 0
3475 | 145 | 5 | 25 | 952.381 | 1250 | 35.7143 | 0 | 45.6754 | 2283.7707 | #DIV/0! |  | #DIV/0! | 18 | 0 | 0 | 0 | 0 | 0 | 0 | 0 | 2283.7707 | 13.6589 | 30.1877 | 13.6589 | 10.7157 | 21992.3023 | 21988.7867 | 2273.055 | 35.1877 | 35.1821 | 35.1877 | 35 | 1 | 1 | 0 | 7.2 | 1 | 7.2 | 2273.055 | 18 | 0 | 0 | 0 | 0 | 0 | 0 | 0 | 0 | 0 | 0 | 0 | 0 | 0
3476 | 145 | 5 | 25 | 952.381 | 1250 | 35.7143 | 0 | 45.6754 | 2283.7707 | #DIV/0! |  | #DIV/0! | 18 | 0 | 0 | 0 | 0 | 0 | 0 | 0 | 2283.7707 | 13.6589 | 30.1821 | 13.6589 | 10.3945 | 21988.7867 | 21985.5922 | 2273.3761 | 35.1821 | 35.1769 | 35.1821 | 35 | 1 | 1 | 0 | 7.2 | 1 | 7.2 | 2273.3761 | 18 | 0 | 0 | 0 | 0 | 0 | 0 | 0 | 0 | 0 | 0 | 0 | 0 | 0
3477 | 145 | 5 | 25 | 952.381 | 1250 | 35.7143 | 0 | 45.6754 | 2283.7707 | #DIV/0! |  | #DIV/0! | 18 | 0 | 0 | 0 | 0 | 0 | 0 | 0 | 2283.7707 | 13.6589 | 30.1769 | 13.6589 | 10.1027 | 21985.5922 | 21982.6895 | 2273.668 | 35.1769 | 35.1723 | 35.1769 | 35 | 1 | 1 | 0 | 7.2 | 1 | 7.2 | 2273.668 | 18 | 0 | 0 | 0 | 0 | 0 | 0 | 0 | 0 | 0 | 0 | 0 | 0 | 0
3478 | 145 | 5 | 25 | 952.381 | 625 | 35.7143 | 0 | 32.9203 | 1646.0155 | #DIV/0! |  | #DIV/0! | 18 | 0 | 0 | 0 | 0 | 0 | 0 | 0 | 1646.0155 | 9.8446 | 30.1723 | 9.8446 | 7.0903 | 21982.6895 | 21982.7991 | 1638.9252 | 35.1723 | 35.1725 | 35.1723 | 35 | 1 | 1 | 0 | 7.2 | 1 | 7.2 | 1638.9252 | 18 | 0 | 0 | 0 | 0 | 0 | 0 | 0 | 0 | 0 | 0 | 0 | 0 | 0
3479 | 145 | 5 | 26 | 952.381 | 0 | 35.7143 | 0 | 20.1652 | 1008.2604 | #DIV/0! |  | #DIV/0! | 18 | 0 | 0 | 0 | 0 | 0 | 0 | 0 | 1008.2604 | 6.0303 | 30.1725 | 6.0303 | 4.3476 | 21982.7991 | 21985.6516 | 1003.9129 | 35.1725 | 35.177 | 35.1725 | 35 | 1 | 1 | 0 | 7.2 | 1 | 7.2 | 1003.9129 | 18 | 0 | 0 | 0 | 0 | 0 | 0 | 0 | 0 | 0 | 0 | 0 | 0 | 0
3480 | 146 | 5 | 26 | 952.381 | 0 | 35.7143 | 0 | 20.1652 | 1008.2604 | #DIV/0! |  | #DIV/0! | 18 | 0 | 0 | 0 | 0 | 0 | 0 | 0 | 1008.2604 | 6.0303 | 30.177 | 6.0303 | 4.4626 | 21985.6516 | 21988.3889 | 1003.7978 | 35.177 | 35.1814 | 35.177 | 35 | 1 | 1 | 0 | 7.2 | 1 | 7.2 | 1003.7978 | 18 | 0 | 0 | 0 | 0 | 0 | 0 | 0 | 0 | 0 | 0 | 0 | 0 | 0
3481 | 146 | 5 | 26 | 952.381 | 0 | 35.7143 | 0 | 20.1652 | 1008.2604 | #DIV/0! |  | #DIV/0! | 18 | 0 | 0 | 0 | 0 | 0 | 0 | 0 | 1008.2604 | 6.0303 | 30.1814 | 6.0303 | 4.573 | 21988.3889 | 21991.0159 | 1003.6874 | 35.1814 | 35.1856 | 35.1814 | 35 | 1 | 1 | 0 | 7.2 | 1 | 7.2 | 1003.6874 | 18 | 0 | 0 | 0 | 0 | 0 | 0 | 0 | 0 | 0 | 0 | 0 | 0 | 0
3482 | 146 | 5 | 26 | 952.381 | 0 | 35.7143 | 0 | 20.1652 | 1008.2604 | #DIV/0! |  | #DIV/0! | 18 | 0 | 0 | 0 | 0 | 0 | 0 | 0 | 1008.2604 | 6.0303 | 30.1856 | 6.0303 | 4.679 | 21991.0159 | 21993.5369 | 1003.5815 | 35.1856 | 35.1897 | 35.1856 | 35 | 1 | 1 | 0 | 7.2 | 1 | 7.2 | 1003.5815 | 18 | 0 | 0 | 0 | 0 | 0 | 0 | 0 | 0 | 0 | 0 | 0 | 0 | 0
3483 | 146 | 5 | 26 | 952.381 | 0 | 35.7143 | 0 | 20.1652 | 1008.2604 | #DIV/0! |  | #DIV/0! | 18 | 0 | 0 | 0 | 0 | 0 | 0 | 0 | 1008.2604 | 6.0303 | 30.1897 | 6.0303 | 4.7806 | 21993.5369 | 21995.9563 | 1003.4798 | 35.1897 | 35.1935 | 35.1897 | 35 | 1 | 1 | 0 | 7.2 | 1 | 7.2 | 1003.4798 | 18 | 0 | 0 | 0 | 0 | 0 | 0 | 0 | 0 | 0 | 0 | 0 | 0 | 0
3484 | 146 | 5 | 26 | 952.381 | 0 | 35.7143 | 0 | 20.1652 | 1008.2604 | #DIV/0! |  | #DIV/0! | 18 | 0 | 0 | 0 | 0 | 0 | 0 | 0 | 1008.2604 | 6.0303 | 30.1935 | 6.0303 | 4.8782 | 21995.9563 | 21998.2781 | 1003.3822 | 35.1935 | 35.1972 | 35.1935 | 35 | 1 | 1 | 0 | 7.2 | 1 | 7.2 | 1003.3822 | 18 | 0 | 0 | 0 | 0 | 0 | 0 | 0 | 0 | 0 | 0 | 0 | 0 | 0
3485 | 146 | 5 | 26 | 952.381 | 750 | 35.7143 | 0 | 35.4713 | 1773.5666 | #DIV/0! |  | #DIV/0! | 18 | 0 | 0 | 0 | 0 | 0 | 0 | 0 | 1773.5666 | 10.6075 | 30.1972 | 10.6075 | 8.7457 | 21998.2781 | 21996.7324 | 1764.8209 | 35.1972 | 35.1948 | 35.1972 | 35 | 1 | 1 | 0 | 7.2 | 1 | 7.2 | 1764.8209 | 18 | 0 | 0 | 0 | 0 | 0 | 0 | 0 | 0 | 0 | 0 | 0 | 0 | 0
3486 | 146 | 5 | 26 | 952.381 | 1250 | 35.7143 | 0 | 45.6754 | 2283.7707 | #DIV/0! |  | #DIV/0! | 18 | 0 | 0 | 0 | 0 | 0 | 0 | 0 | 2283.7707 | 13.6589 | 30.1948 | 13.6589 | 11.1204 | 21996.7324 | 21992.8121 | 2272.6503 | 35.1948 | 35.1885 | 35.1948 | 35 | 1 | 1 | 0 | 7.2 | 1 | 7.2 | 2272.6503 | 18 | 0 | 0 | 0 | 0 | 0 | 0 | 0 | 0 | 0 | 0 | 0 | 0 | 0
3487 | 146 | 5 | 26 | 952.381 | 1250 | 35.7143 | 342.8571 | 52.6725 | 2633.6249 | #DIV/0! |  | #DIV/0! | 18 | 0 | 0 | 0 | 0 | 0 | 0 | 0 | 2633.6249 | 15.7513 | 30.1885 | 15.7513 | 12.4109 | 21992.8121 | 21987.6011 | 2621.214 | 35.1885 | 35.1802 | 35.1885 | 35 | 1 | 1 | 0 | 7.2 | 1 | 7.2 | 2621.214 | 18 | 0 | 0 | 0 | 0 | 0 | 0 | 0 | 0 | 0 | 0 | 0 | 0 | 0
3488 | 146 | 5 | 26 | 952.381 | 1250 | 35.7143 | 342.8571 | 52.6725 | 2633.6249 | #DIV/0! |  | #DIV/0! | 18 | 0 | 0 | 0 | 0 | 0 | 0 | 0 | 2633.6249 | 15.7513 | 30.1802 | 15.7513 | 11.862 | 21987.6011 | 21982.9392 | 2621.7629 | 35.1802 | 35.1727 | 35.1802 | 35 | 1 | 1 | 0 | 7.2 | 1 | 7.2 | 2621.7629 | 18 | 0 | 0 | 0 | 0 | 0 | 0 | 0 | 0 | 0 | 0 | 0 | 0 | 0
3489 | 146 | 5 | 26 | 952.381 | 500 | 35.7143 | 342.8571 | 37.3664 | 1868.3188 | #DIV/0! |  | #DIV/0! | 18 | 0 | 0 | 0 | 0 | 0 | 0 | 0 | 1868.3188 | 11.1742 | 30.1727 | 11.1742 | 8.0666 | 21982.9392 | 21982.0726 | 1860.2522 | 35.1727 | 35.1713 | 35.1727 | 35 | 1 | 1 | 0 | 7.2 | 1 | 7.2 | 1860.2522 | 18 | 0 | 0 | 0 | 0 | 0 | 0 | 0 | 0 | 0 | 0 | 0 | 0 | 0
3490 | 146 | 5 | 26 | 952.381 | 0 | 35.7143 | 342.8571 | 27.1623 | 1358.1147 | #DIV/0! |  | #DIV/0! | 18 | 0 | 0 | 0 | 0 | 0 | 0 | 0 | 1358.1147 | 8.1227 | 30.1713 | 8.1227 | 5.8167 | 21982.0726 | 21983.4559 | 1352.298 | 35.1713 | 35.1735 | 35.1713 | 35 | 1 | 1 | 0 | 7.2 | 1 | 7.2 | 1352.298 | 18 | 0 | 0 | 0 | 0 | 0 | 0 | 0 | 0 | 0 | 0 | 0 | 0 | 0
3491 | 146 | 5 | 26 | 952.381 | 0 | 35.7143 | 342.8571 | 27.1623 | 1358.1147 | #DIV/0! |  | #DIV/0! | 18 | 0 | 0 | 0 | 0 | 0 | 0 | 0 | 1358.1147 | 8.1227 | 30.1735 | 8.1227 | 5.8918 | 21983.4559 | 21984.7641 | 1352.2229 | 35.1735 | 35.1756 | 35.1735 | 35 | 1 | 1 | 0 | 7.2 | 1 | 7.2 | 1352.2229 | 18 | 0 | 0 | 0 | 0 | 0 | 0 | 0 | 0 | 0 | 0 | 0 | 0 | 0
3492 | 146 | 5 | 26 | 952.381 | 0 | 35.7143 | 342.8571 | 27.1623 | 1358.1147 | #DIV/0! |  | #DIV/0! | 18 | 0 | 0 | 0 | 0 | 0 | 0 | 0 | 1358.1147 | 8.1227 | 30.1756 | 8.1227 | 5.9629 | 21984.7641 | 21986.0012 | 1352.1518 | 35.1756 | 35.1776 | 35.1756 | 35 | 1 | 1 | 0 | 7.2 | 1 | 7.2 | 1352.1518 | 18 | 0 | 0 | 0 | 0 | 0 | 0 | 0 | 0 | 0 | 0 | 0 | 0 | 0
3493 | 146 | 5 | 26 | 952.381 | 0 | 35.7143 | 342.8571 | 27.1623 | 1358.1147 | #DIV/0! |  | #DIV/0! | 18 | 0 | 0 | 0 | 0 | 0 | 0 | 0 | 1358.1147 | 8.1227 | 30.1776 | 8.1227 | 6.0301 | 21986.0012 | 21987.1711 | 1352.0846 | 35.1776 | 35.1795 | 35.1776 | 35 | 1 | 1 | 0 | 7.2 | 1 | 7.2 | 1352.0846 | 18 | 0 | 0 | 0 | 0 | 0 | 0 | 0 | 0 | 0 | 0 | 0 | 0 | 0
3494 | 146 | 5 | 26 | 952.381 | 0 | 35.7143 | 342.8571 | 27.1623 | 1358.1147 | #DIV/0! |  | #DIV/0! | 18 | 0 | 0 | 0 | 0 | 0 | 0 | 0 | 1358.1147 | 8.1227 | 30.1795 | 8.1227 | 6.0936 | 21987.1711 | 21988.2775 | 1352.021 | 35.1795 | 35.1812 | 35.1795 | 35 | 1 | 1 | 0 | 7.2 | 1 | 7.2 | 1352.021 | 18 | 0 | 0 | 0 | 0 | 0 | 0 | 0 | 0 | 0 | 0 | 0 | 0 | 0
3495 | 146 | 5 | 26 | 952.381 | 0 | 35.7143 | 342.8571 | 27.1623 | 1358.1147 | #DIV/0! |  | #DIV/0! | 18 | 0 | 0 | 0 | 0 | 0 | 0 | 0 | 1358.1147 | 8.1227 | 30.1812 | 8.1227 | 6.1538 | 21988.2775 | 21989.3237 | 1351.9609 | 35.1812 | 35.1829 | 35.1812 | 35 | 1 | 1 | 0 | 7.2 | 1 | 7.2 | 1351.9609 | 18 | 0 | 0 | 0 | 0 | 0 | 0 | 0 | 0 | 0 | 0 | 0 | 0 | 0
3496 | 146 | 5 | 26 | 952.381 | 0 | 35.7143 | 342.8571 | 27.1623 | 1358.1147 | #DIV/0! |  | #DIV/0! | 18 | 0 | 0 | 0 | 0 | 0 | 0 | 0 | 1358.1147 | 8.1227 | 30.1829 | 8.1227 | 6.2106 | 21989.3237 | 21990.3131 | 1351.9041 | 35.1829 | 35.1845 | 35.1829 | 35 | 1 | 1 | 0 | 7.2 | 1 | 7.2 | 1351.9041 | 18 | 0 | 0 | 0 | 0 | 0 | 0 | 0 | 0 | 0 | 0 | 0 | 0 | 0
3497 | 146 | 5 | 26 | 952.381 | 0 | 35.7143 | 0 | 20.1652 | 1008.2604 | #DIV/0! |  | #DIV/0! | 18 | 0 | 0 | 0 | 0 | 0 | 0 | 0 | 1008.2604 | 6.0303 | 30.1845 | 6.0303 | 4.6506 | 21990.3131 | 21992.8625 | 1003.6098 | 35.1845 | 35.1886 | 35.1845 | 35 | 1 | 1 | 0 | 7.2 | 1 | 7.2 | 1003.6098 | 18 | 0 | 0 | 0 | 0 | 0 | 0 | 0 | 0 | 0 | 0 | 0 | 0 | 0
3498 | 146 | 5 | 26 | 952.381 | 625 | 35.7143 | 0 | 32.9203 | 1646.0155 | #DIV/0! |  | #DIV/0! | 18 | 0 | 0 | 0 | 0 | 0 | 0 | 0 | 1646.0155 | 9.8446 | 30.1886 | 9.8446 | 7.7601 | 21992.8625 | 21992.3023 | 1638.2554 | 35.1886 | 35.1877 | 35.1886 | 35 | 1 | 1 | 0 | 7.2 | 1 | 7.2 | 1638.2554 | 18 | 0 | 0 | 0 | 0 | 0 | 0 | 0 | 0 | 0 | 0 | 0 | 0 | 0
3499 | 146 | 5 | 26 | 952.381 | 1250 | 35.7143 | 0 | 45.6754 | 2283.7707 | #DIV/0! |  | #DIV/0! | 18 | 0 | 0 | 0 | 0 | 0 | 0 | 0 | 2283.7707 | 13.6589 | 30.1877 | 13.6589 | 10.7157 | 21992.3023 | 21988.7867 | 2273.055 | 35.1877 | 35.1821 | 35.1877 | 35 | 1 | 1 | 0 | 7.2 | 1 | 7.2 | 2273.055 | 18 | 0 | 0 | 0 | 0 | 0 | 0 | 0 | 0 | 0 | 0 | 0 | 0 | 0
3500 | 146 | 5 | 26 | 952.381 | 1250 | 35.7143 | 0 | 45.6754 | 2283.7707 | #DIV/0! |  | #DIV/0! | 18 | 0 | 0 | 0 | 0 | 0 | 0 | 0 | 2283.7707 | 13.6589 | 30.1821 | 13.6589 | 10.3945 | 21988.7867 | 21985.5922 | 2273.3761 | 35.1821 | 35.1769 | 35.1821 | 35 | 1 | 1 | 0 | 7.2 | 1 | 7.2 | 2273.3761 | 18 | 0 | 0 | 0 | 0 | 0 | 0 | 0 | 0 | 0 | 0 | 0 | 0 | 0
3501 | 146 | 5 | 26 | 952.381 | 1250 | 35.7143 | 0 | 45.6754 | 2283.7707 | #DIV/0! |  | #DIV/0! | 18 | 0 | 0 | 0 | 0 | 0 | 0 | 0 | 2283.7707 | 13.6589 | 30.1769 | 13.6589 | 10.1027 | 21985.5922 | 21982.6895 | 2273.668 | 35.1769 | 35.1723 | 35.1769 | 35 | 1 | 1 | 0 | 7.2 | 1 | 7.2 | 2273.668 | 18 | 0 | 0 | 0 | 0 | 0 | 0 | 0 | 0 | 0 | 0 | 0 | 0 | 0
3502 | 146 | 5 | 26 | 952.381 | 625 | 35.7143 | 0 | 32.9203 | 1646.0155 | #DIV/0! |  | #DIV/0! | 18 | 0 | 0 | 0 | 0 | 0 | 0 | 0 | 1646.0155 | 9.8446 | 30.1723 | 9.8446 | 7.0903 | 21982.6895 | 21982.7991 | 1638.9252 | 35.1723 | 35.1725 | 35.1723 | 35 | 1 | 1 | 0 | 7.2 | 1 | 7.2 | 1638.9252 | 18 | 0 | 0 | 0 | 0 | 0 | 0 | 0 | 0 | 0 | 0 | 0 | 0 | 0
3503 | 146 | 5 | 27 | 952.381 | 0 | 35.7143 | 0 | 20.1652 | 1008.2604 | #DIV/0! |  | #DIV/0! | 18 | 0 | 0 | 0 | 0 | 0 | 0 | 0 | 1008.2604 | 6.0303 | 30.1725 | 6.0303 | 4.3476 | 21982.7991 | 21985.6516 | 1003.9129 | 35.1725 | 35.177 | 35.1725 | 35 | 1 | 1 | 0 | 7.2 | 1 | 7.2 | 1003.9129 | 18 | 0 | 0 | 0 | 0 | 0 | 0 | 0 | 0 | 0 | 0 | 0 | 0 | 0
3504 | 147 | 5 | 27 | 952.381 | 0 | 35.7143 | 0 | 20.1652 | 1008.2604 | #DIV/0! |  | #DIV/0! | 18 | 0 | 0 | 0 | 0 | 0 | 0 | 0 | 1008.2604 | 6.0303 | 30.177 | 6.0303 | 4.4626 | 21985.6516 | 21988.3889 | 1003.7978 | 35.177 | 35.1814 | 35.177 | 35 | 1 | 1 | 0 | 7.2 | 1 | 7.2 | 1003.7978 | 18 | 0 | 0 | 0 | 0 | 0 | 0 | 0 | 0 | 0 | 0 | 0 | 0 | 0
3505 | 147 | 5 | 27 | 952.381 | 0 | 35.7143 | 0 | 20.1652 | 1008.2604 | #DIV/0! |  | #DIV/0! | 18 | 0 | 0 | 0 | 0 | 0 | 0 | 0 | 1008.2604 | 6.0303 | 30.1814 | 6.0303 | 4.573 | 21988.3889 | 21991.0159 | 1003.6874 | 35.1814 | 35.1856 | 35.1814 | 35 | 1 | 1 | 0 | 7.2 | 1 | 7.2 | 1003.6874 | 18 | 0 | 0 | 0 | 0 | 0 | 0 | 0 | 0 | 0 | 0 | 0 | 0 | 0
3506 | 147 | 5 | 27 | 952.381 | 0 | 35.7143 | 0 | 20.1652 | 1008.2604 | #DIV/0! |  | #DIV/0! | 18 | 0 | 0 | 0 | 0 | 0 | 0 | 0 | 1008.2604 | 6.0303 | 30.1856 | 6.0303 | 4.679 | 21991.0159 | 21993.5369 | 1003.5815 | 35.1856 | 35.1897 | 35.1856 | 35 | 1 | 1 | 0 | 7.2 | 1 | 7.2 | 1003.5815 | 18 | 0 | 0 | 0 | 0 | 0 | 0 | 0 | 0 | 0 | 0 | 0 | 0 | 0
3507 | 147 | 5 | 27 | 952.381 | 0 | 35.7143 | 0 | 20.1652 | 1008.2604 | #DIV/0! |  | #DIV/0! | 18 | 0 | 0 | 0 | 0 | 0 | 0 | 0 | 1008.2604 | 6.0303 | 30.1897 | 6.0303 | 4.7806 | 21993.5369 | 21995.9563 | 1003.4798 | 35.1897 | 35.1935 | 35.1897 | 35 | 1 | 1 | 0 | 7.2 | 1 | 7.2 | 1003.4798 | 18 | 0 | 0 | 0 | 0 | 0 | 0 | 0 | 0 | 0 | 0 | 0 | 0 | 0
3508 | 147 | 5 | 27 | 952.381 | 0 | 35.7143 | 0 | 20.1652 | 1008.2604 | #DIV/0! |  | #DIV/0! | 18 | 0 | 0 | 0 | 0 | 0 | 0 | 0 | 1008.2604 | 6.0303 | 30.1935 | 6.0303 | 4.8782 | 21995.9563 | 21998.2781 | 1003.3822 | 35.1935 | 35.1972 | 35.1935 | 35 | 1 | 1 | 0 | 7.2 | 1 | 7.2 | 1003.3822 | 18 | 0 | 0 | 0 | 0 | 0 | 0 | 0 | 0 | 0 | 0 | 0 | 0 | 0
3509 | 147 | 5 | 27 | 952.381 | 750 | 35.7143 | 0 | 35.4713 | 1773.5666 | #DIV/0! |  | #DIV/0! | 18 | 0 | 0 | 0 | 0 | 0 | 0 | 0 | 1773.5666 | 10.6075 | 30.1972 | 10.6075 | 8.7457 | 21998.2781 | 21996.7324 | 1764.8209 | 35.1972 | 35.1948 | 35.1972 | 35 | 1 | 1 | 0 | 7.2 | 1 | 7.2 | 1764.8209 | 18 | 0 | 0 | 0 | 0 | 0 | 0 | 0 | 0 | 0 | 0 | 0 | 0 | 0
3510 | 147 | 5 | 27 | 952.381 | 1250 | 35.7143 | 0 | 45.6754 | 2283.7707 | #DIV/0! |  | #DIV/0! | 18 | 0 | 0 | 0 | 0 | 0 | 0 | 0 | 2283.7707 | 13.6589 | 30.1948 | 13.6589 | 11.1204 | 21996.7324 | 21992.8121 | 2272.6503 | 35.1948 | 35.1885 | 35.1948 | 35 | 1 | 1 | 0 | 7.2 | 1 | 7.2 | 2272.6503 | 18 | 0 | 0 | 0 | 0 | 0 | 0 | 0 | 0 | 0 | 0 | 0 | 0 | 0
3511 | 147 | 5 | 27 | 952.381 | 1250 | 35.7143 | 342.8571 | 52.6725 | 2633.6249 | #DIV/0! |  | #DIV/0! | 18 | 0 | 0 | 0 | 0 | 0 | 0 | 0 | 2633.6249 | 15.7513 | 30.1885 | 15.7513 | 12.4109 | 21992.8121 | 21987.6011 | 2621.214 | 35.1885 | 35.1802 | 35.1885 | 35 | 1 | 1 | 0 | 7.2 | 1 | 7.2 | 2621.214 | 18 | 0 | 0 | 0 | 0 | 0 | 0 | 0 | 0 | 0 | 0 | 0 | 0 | 0
3512 | 147 | 5 | 27 | 952.381 | 1250 | 35.7143 | 342.8571 | 52.6725 | 2633.6249 | #DIV/0! |  | #DIV/0! | 18 | 0 | 0 | 0 | 0 | 0 | 0 | 0 | 2633.6249 | 15.7513 | 30.1802 | 15.7513 | 11.862 | 21987.6011 | 21982.9392 | 2621.7629 | 35.1802 | 35.1727 | 35.1802 | 35 | 1 | 1 | 0 | 7.2 | 1 | 7.2 | 2621.7629 | 18 | 0 | 0 | 0 | 0 | 0 | 0 | 0 | 0 | 0 | 0 | 0 | 0 | 0
3513 | 147 | 5 | 27 | 952.381 | 500 | 35.7143 | 342.8571 | 37.3664 | 1868.3188 | #DIV/0! |  | #DIV/0! | 18 | 0 | 0 | 0 | 0 | 0 | 0 | 0 | 1868.3188 | 11.1742 | 30.1727 | 11.1742 | 8.0666 | 21982.9392 | 21982.0726 | 1860.2522 | 35.1727 | 35.1713 | 35.1727 | 35 | 1 | 1 | 0 | 7.2 | 1 | 7.2 | 1860.2522 | 18 | 0 | 0 | 0 | 0 | 0 | 0 | 0 | 0 | 0 | 0 | 0 | 0 | 0
3514 | 147 | 5 | 27 | 952.381 | 0 | 35.7143 | 342.8571 | 27.1623 | 1358.1147 | #DIV/0! |  | #DIV/0! | 18 | 0 | 0 | 0 | 0 | 0 | 0 | 0 | 1358.1147 | 8.1227 | 30.1713 | 8.1227 | 5.8167 | 21982.0726 | 21983.4559 | 1352.298 | 35.1713 | 35.1735 | 35.1713 | 35 | 1 | 1 | 0 | 7.2 | 1 | 7.2 | 1352.298 | 18 | 0 | 0 | 0 | 0 | 0 | 0 | 0 | 0 | 0 | 0 | 0 | 0 | 0
3515 | 147 | 5 | 27 | 952.381 | 0 | 35.7143 | 342.8571 | 27.1623 | 1358.1147 | #DIV/0! |  | #DIV/0! | 18 | 0 | 0 | 0 | 0 | 0 | 0 | 0 | 1358.1147 | 8.1227 | 30.1735 | 8.1227 | 5.8918 | 21983.4559 | 21984.7641 | 1352.2229 | 35.1735 | 35.1756 | 35.1735 | 35 | 1 | 1 | 0 | 7.2 | 1 | 7.2 | 1352.2229 | 18 | 0 | 0 | 0 | 0 | 0 | 0 | 0 | 0 | 0 | 0 | 0 | 0 | 0
3516 | 147 | 5 | 27 | 952.381 | 0 | 35.7143 | 342.8571 | 27.1623 | 1358.1147 | #DIV/0! |  | #DIV/0! | 18 | 0 | 0 | 0 | 0 | 0 | 0 | 0 | 1358.1147 | 8.1227 | 30.1756 | 8.1227 | 5.9629 | 21984.7641 | 21986.0012 | 1352.1518 | 35.1756 | 35.1776 | 35.1756 | 35 | 1 | 1 | 0 | 7.2 | 1 | 7.2 | 1352.1518 | 18 | 0 | 0 | 0 | 0 | 0 | 0 | 0 | 0 | 0 | 0 | 0 | 0 | 0
3517 | 147 | 5 | 27 | 952.381 | 0 | 35.7143 | 342.8571 | 27.1623 | 1358.1147 | #DIV/0! |  | #DIV/0! | 18 | 0 | 0 | 0 | 0 | 0 | 0 | 0 | 1358.1147 | 8.1227 | 30.1776 | 8.1227 | 6.0301 | 21986.0012 | 21987.1711 | 1352.0846 | 35.1776 | 35.1795 | 35.1776 | 35 | 1 | 1 | 0 | 7.2 | 1 | 7.2 | 1352.0846 | 18 | 0 | 0 | 0 | 0 | 0 | 0 | 0 | 0 | 0 | 0 | 0 | 0 | 0
3518 | 147 | 5 | 27 | 952.381 | 0 | 35.7143 | 342.8571 | 27.1623 | 1358.1147 | #DIV/0! |  | #DIV/0! | 18 | 0 | 0 | 0 | 0 | 0 | 0 | 0 | 1358.1147 | 8.1227 | 30.1795 | 8.1227 | 6.0936 | 21987.1711 | 21988.2775 | 1352.021 | 35.1795 | 35.1812 | 35.1795 | 35 | 1 | 1 | 0 | 7.2 | 1 | 7.2 | 1352.021 | 18 | 0 | 0 | 0 | 0 | 0 | 0 | 0 | 0 | 0 | 0 | 0 | 0 | 0
3519 | 147 | 5 | 27 | 952.381 | 0 | 35.7143 | 342.8571 | 27.1623 | 1358.1147 | #DIV/0! |  | #DIV/0! | 18 | 0 | 0 | 0 | 0 | 0 | 0 | 0 | 1358.1147 | 8.1227 | 30.1812 | 8.1227 | 6.1538 | 21988.2775 | 21989.3237 | 1351.9609 | 35.1812 | 35.1829 | 35.1812 | 35 | 1 | 1 | 0 | 7.2 | 1 | 7.2 | 1351.9609 | 18 | 0 | 0 | 0 | 0 | 0 | 0 | 0 | 0 | 0 | 0 | 0 | 0 | 0
3520 | 147 | 5 | 27 | 952.381 | 0 | 35.7143 | 342.8571 | 27.1623 | 1358.1147 | #DIV/0! |  | #DIV/0! | 18 | 0 | 0 | 0 | 0 | 0 | 0 | 0 | 1358.1147 | 8.1227 | 30.1829 | 8.1227 | 6.2106 | 21989.3237 | 21990.3131 | 1351.9041 | 35.1829 | 35.1845 | 35.1829 | 35 | 1 | 1 | 0 | 7.2 | 1 | 7.2 | 1351.9041 | 18 | 0 | 0 | 0 | 0 | 0 | 0 | 0 | 0 | 0 | 0 | 0 | 0 | 0
3521 | 147 | 5 | 27 | 952.381 | 0 | 35.7143 | 0 | 20.1652 | 1008.2604 | #DIV/0! |  | #DIV/0! | 18 | 0 | 0 | 0 | 0 | 0 | 0 | 0 | 1008.2604 | 6.0303 | 30.1845 | 6.0303 | 4.6506 | 21990.3131 | 21992.8625 | 1003.6098 | 35.1845 | 35.1886 | 35.1845 | 35 | 1 | 1 | 0 | 7.2 | 1 | 7.2 | 1003.6098 | 18 | 0 | 0 | 0 | 0 | 0 | 0 | 0 | 0 | 0 | 0 | 0 | 0 | 0
3522 | 147 | 5 | 27 | 952.381 | 625 | 35.7143 | 0 | 32.9203 | 1646.0155 | #DIV/0! |  | #DIV/0! | 18 | 0 | 0 | 0 | 0 | 0 | 0 | 0 | 1646.0155 | 9.8446 | 30.1886 | 9.8446 | 7.7601 | 21992.8625 | 21992.3023 | 1638.2554 | 35.1886 | 35.1877 | 35.1886 | 35 | 1 | 1 | 0 | 7.2 | 1 | 7.2 | 1638.2554 | 18 | 0 | 0 | 0 | 0 | 0 | 0 | 0 | 0 | 0 | 0 | 0 | 0 | 0
3523 | 147 | 5 | 27 | 952.381 | 1250 | 35.7143 | 0 | 45.6754 | 2283.7707 | #DIV/0! |  | #DIV/0! | 18 | 0 | 0 | 0 | 0 | 0 | 0 | 0 | 2283.7707 | 13.6589 | 30.1877 | 13.6589 | 10.7157 | 21992.3023 | 21988.7867 | 2273.055 | 35.1877 | 35.1821 | 35.1877 | 35 | 1 | 1 | 0 | 7.2 | 1 | 7.2 | 2273.055 | 18 | 0 | 0 | 0 | 0 | 0 | 0 | 0 | 0 | 0 | 0 | 0 | 0 | 0
3524 | 147 | 5 | 27 | 952.381 | 1250 | 35.7143 | 0 | 45.6754 | 2283.7707 | #DIV/0! |  | #DIV/0! | 18 | 0 | 0 | 0 | 0 | 0 | 0 | 0 | 2283.7707 | 13.6589 | 30.1821 | 13.6589 | 10.3945 | 21988.7867 | 21985.5922 | 2273.3761 | 35.1821 | 35.1769 | 35.1821 | 35 | 1 | 1 | 0 | 7.2 | 1 | 7.2 | 2273.3761 | 18 | 0 | 0 | 0 | 0 | 0 | 0 | 0 | 0 | 0 | 0 | 0 | 0 | 0
3525 | 147 | 5 | 27 | 952.381 | 1250 | 35.7143 | 0 | 45.6754 | 2283.7707 | #DIV/0! |  | #DIV/0! | 18 | 0 | 0 | 0 | 0 | 0 | 0 | 0 | 2283.7707 | 13.6589 | 30.1769 | 13.6589 | 10.1027 | 21985.5922 | 21982.6895 | 2273.668 | 35.1769 | 35.1723 | 35.1769 | 35 | 1 | 1 | 0 | 7.2 | 1 | 7.2 | 2273.668 | 18 | 0 | 0 | 0 | 0 | 0 | 0 | 0 | 0 | 0 | 0 | 0 | 0 | 0
3526 | 147 | 5 | 27 | 952.381 | 625 | 35.7143 | 0 | 32.9203 | 1646.0155 | #DIV/0! |  | #DIV/0! | 18 | 0 | 0 | 0 | 0 | 0 | 0 | 0 | 1646.0155 | 9.8446 | 30.1723 | 9.8446 | 7.0903 | 21982.6895 | 21982.7991 | 1638.9252 | 35.1723 | 35.1725 | 35.1723 | 35 | 1 | 1 | 0 | 7.2 | 1 | 7.2 | 1638.9252 | 18 | 0 | 0 | 0 | 0 | 0 | 0 | 0 | 0 | 0 | 0 | 0 | 0 | 0
3527 | 147 | 5 | 28 | 952.381 | 0 | 35.7143 | 0 | 20.1652 | 1008.2604 | #DIV/0! |  | #DIV/0! | 18 | 0 | 0 | 0 | 0 | 0 | 0 | 0 | 1008.2604 | 6.0303 | 30.1725 | 6.0303 | 4.3476 | 21982.7991 | 21985.6516 | 1003.9129 | 35.1725 | 35.177 | 35.1725 | 35 | 1 | 1 | 0 | 7.2 | 1 | 7.2 | 1003.9129 | 18 | 0 | 0 | 0 | 0 | 0 | 0 | 0 | 0 | 0 | 0 | 0 | 0 | 0
3528 | 148 | 5 | 28 | 952.381 | 0 | 35.7143 | 0 | 20.1652 | 1008.2604 | #DIV/0! |  | #DIV/0! | 18 | 0 | 0 | 0 | 0 | 0 | 0 | 0 | 1008.2604 | 6.0303 | 30.177 | 6.0303 | 4.4626 | 21985.6516 | 21988.3889 | 1003.7978 | 35.177 | 35.1814 | 35.177 | 35 | 1 | 1 | 0 | 7.2 | 1 | 7.2 | 1003.7978 | 18 | 0 | 0 | 0 | 0 | 0 | 0 | 0 | 0 | 0 | 0 | 0 | 0 | 0
3529 | 148 | 5 | 28 | 952.381 | 0 | 35.7143 | 0 | 20.1652 | 1008.2604 | #DIV/0! |  | #DIV/0! | 18 | 0 | 0 | 0 | 0 | 0 | 0 | 0 | 1008.2604 | 6.0303 | 30.1814 | 6.0303 | 4.573 | 21988.3889 | 21991.0159 | 1003.6874 | 35.1814 | 35.1856 | 35.1814 | 35 | 1 | 1 | 0 | 7.2 | 1 | 7.2 | 1003.6874 | 18 | 0 | 0 | 0 | 0 | 0 | 0 | 0 | 0 | 0 | 0 | 0 | 0 | 0
3530 | 148 | 5 | 28 | 952.381 | 0 | 35.7143 | 0 | 20.1652 | 1008.2604 | #DIV/0! |  | #DIV/0! | 18 | 0 | 0 | 0 | 0 | 0 | 0 | 0 | 1008.2604 | 6.0303 | 30.1856 | 6.0303 | 4.679 | 21991.0159 | 21993.5369 | 1003.5815 | 35.1856 | 35.1897 | 35.1856 | 35 | 1 | 1 | 0 | 7.2 | 1 | 7.2 | 1003.5815 | 18 | 0 | 0 | 0 | 0 | 0 | 0 | 0 | 0 | 0 | 0 | 0 | 0 | 0
3531 | 148 | 5 | 28 | 952.381 | 0 | 35.7143 | 0 | 20.1652 | 1008.2604 | #DIV/0! |  | #DIV/0! | 18 | 0 | 0 | 0 | 0 | 0 | 0 | 0 | 1008.2604 | 6.0303 | 30.1897 | 6.0303 | 4.7806 | 21993.5369 | 21995.9563 | 1003.4798 | 35.1897 | 35.1935 | 35.1897 | 35 | 1 | 1 | 0 | 7.2 | 1 | 7.2 | 1003.4798 | 18 | 0 | 0 | 0 | 0 | 0 | 0 | 0 | 0 | 0 | 0 | 0 | 0 | 0
3532 | 148 | 5 | 28 | 952.381 | 0 | 35.7143 | 0 | 20.1652 | 1008.2604 | #DIV/0! |  | #DIV/0! | 18 | 0 | 0 | 0 | 0 | 0 | 0 | 0 | 1008.2604 | 6.0303 | 30.1935 | 6.0303 | 4.8782 | 21995.9563 | 21998.2781 | 1003.3822 | 35.1935 | 35.1972 | 35.1935 | 35 | 1 | 1 | 0 | 7.2 | 1 | 7.2 | 1003.3822 | 18 | 0 | 0 | 0 | 0 | 0 | 0 | 0 | 0 | 0 | 0 | 0 | 0 | 0
3533 | 148 | 5 | 28 | 952.381 | 750 | 35.7143 | 0 | 35.4713 | 1773.5666 | #DIV/0! |  | #DIV/0! | 18 | 0 | 0 | 0 | 0 | 0 | 0 | 0 | 1773.5666 | 10.6075 | 30.1972 | 10.6075 | 8.7457 | 21998.2781 | 21996.7324 | 1764.8209 | 35.1972 | 35.1948 | 35.1972 | 35 | 1 | 1 | 0 | 7.2 | 1 | 7.2 | 1764.8209 | 18 | 0 | 0 | 0 | 0 | 0 | 0 | 0 | 0 | 0 | 0 | 0 | 0 | 0
3534 | 148 | 5 | 28 | 952.381 | 1250 | 35.7143 | 0 | 45.6754 | 2283.7707 | #DIV/0! |  | #DIV/0! | 18 | 0 | 0 | 0 | 0 | 0 | 0 | 0 | 2283.7707 | 13.6589 | 30.1948 | 13.6589 | 11.1204 | 21996.7324 | 21992.8121 | 2272.6503 | 35.1948 | 35.1885 | 35.1948 | 35 | 1 | 1 | 0 | 7.2 | 1 | 7.2 | 2272.6503 | 18 | 0 | 0 | 0 | 0 | 0 | 0 | 0 | 0 | 0 | 0 | 0 | 0 | 0
3535 | 148 | 5 | 28 | 952.381 | 1250 | 35.7143 | 342.8571 | 52.6725 | 2633.6249 | #DIV/0! |  | #DIV/0! | 18 | 0 | 0 | 0 | 0 | 0 | 0 | 0 | 2633.6249 | 15.7513 | 30.1885 | 15.7513 | 12.4109 | 21992.8121 | 21987.6011 | 2621.214 | 35.1885 | 35.1802 | 35.1885 | 35 | 1 | 1 | 0 | 7.2 | 1 | 7.2 | 2621.214 | 18 | 0 | 0 | 0 | 0 | 0 | 0 | 0 | 0 | 0 | 0 | 0 | 0 | 0
3536 | 148 | 5 | 28 | 952.381 | 1250 | 35.7143 | 342.8571 | 52.6725 | 2633.6249 | #DIV/0! |  | #DIV/0! | 18 | 0 | 0 | 0 | 0 | 0 | 0 | 0 | 2633.6249 | 15.7513 | 30.1802 | 15.7513 | 11.862 | 21987.6011 | 21982.9392 | 2621.7629 | 35.1802 | 35.1727 | 35.1802 | 35 | 1 | 1 | 0 | 7.2 | 1 | 7.2 | 2621.7629 | 18 | 0 | 0 | 0 | 0 | 0 | 0 | 0 | 0 | 0 | 0 | 0 | 0 | 0
3537 | 148 | 5 | 28 | 952.381 | 500 | 35.7143 | 342.8571 | 37.3664 | 1868.3188 | #DIV/0! |  | #DIV/0! | 18 | 0 | 0 | 0 | 0 | 0 | 0 | 0 | 1868.3188 | 11.1742 | 30.1727 | 11.1742 | 8.0666 | 21982.9392 | 21982.0726 | 1860.2522 | 35.1727 | 35.1713 | 35.1727 | 35 | 1 | 1 | 0 | 7.2 | 1 | 7.2 | 1860.2522 | 18 | 0 | 0 | 0 | 0 | 0 | 0 | 0 | 0 | 0 | 0 | 0 | 0 | 0
3538 | 148 | 5 | 28 | 952.381 | 0 | 35.7143 | 342.8571 | 27.1623 | 1358.1147 | #DIV/0! |  | #DIV/0! | 18 | 0 | 0 | 0 | 0 | 0 | 0 | 0 | 1358.1147 | 8.1227 | 30.1713 | 8.1227 | 5.8167 | 21982.0726 | 21983.4559 | 1352.298 | 35.1713 | 35.1735 | 35.1713 | 35 | 1 | 1 | 0 | 7.2 | 1 | 7.2 | 1352.298 | 18 | 0 | 0 | 0 | 0 | 0 | 0 | 0 | 0 | 0 | 0 | 0 | 0 | 0
3539 | 148 | 5 | 28 | 952.381 | 0 | 35.7143 | 342.8571 | 27.1623 | 1358.1147 | #DIV/0! |  | #DIV/0! | 18 | 0 | 0 | 0 | 0 | 0 | 0 | 0 | 1358.1147 | 8.1227 | 30.1735 | 8.1227 | 5.8918 | 21983.4559 | 21984.7641 | 1352.2229 | 35.1735 | 35.1756 | 35.1735 | 35 | 1 | 1 | 0 | 7.2 | 1 | 7.2 | 1352.2229 | 18 | 0 | 0 | 0 | 0 | 0 | 0 | 0 | 0 | 0 | 0 | 0 | 0 | 0
3540 | 148 | 5 | 28 | 952.381 | 0 | 35.7143 | 342.8571 | 27.1623 | 1358.1147 | #DIV/0! |  | #DIV/0! | 18 | 0 | 0 | 0 | 0 | 0 | 0 | 0 | 1358.1147 | 8.1227 | 30.1756 | 8.1227 | 5.9629 | 21984.7641 | 21986.0012 | 1352.1518 | 35.1756 | 35.1776 | 35.1756 | 35 | 1 | 1 | 0 | 7.2 | 1 | 7.2 | 1352.1518 | 18 | 0 | 0 | 0 | 0 | 0 | 0 | 0 | 0 | 0 | 0 | 0 | 0 | 0
3541 | 148 | 5 | 28 | 952.381 | 0 | 35.7143 | 342.8571 | 27.1623 | 1358.1147 | #DIV/0! |  | #DIV/0! | 18 | 0 | 0 | 0 | 0 | 0 | 0 | 0 | 1358.1147 | 8.1227 | 30.1776 | 8.1227 | 6.0301 | 21986.0012 | 21987.1711 | 1352.0846 | 35.1776 | 35.1795 | 35.1776 | 35 | 1 | 1 | 0 | 7.2 | 1 | 7.2 | 1352.0846 | 18 | 0 | 0 | 0 | 0 | 0 | 0 | 0 | 0 | 0 | 0 | 0 | 0 | 0
3542 | 148 | 5 | 28 | 952.381 | 0 | 35.7143 | 342.8571 | 27.1623 | 1358.1147 | #DIV/0! |  | #DIV/0! | 18 | 0 | 0 | 0 | 0 | 0 | 0 | 0 | 1358.1147 | 8.1227 | 30.1795 | 8.1227 | 6.0936 | 21987.1711 | 21988.2775 | 1352.021 | 35.1795 | 35.1812 | 35.1795 | 35 | 1 | 1 | 0 | 7.2 | 1 | 7.2 | 1352.021 | 18 | 0 | 0 | 0 | 0 | 0 | 0 | 0 | 0 | 0 | 0 | 0 | 0 | 0
3543 | 148 | 5 | 28 | 952.381 | 0 | 35.7143 | 342.8571 | 27.1623 | 1358.1147 | #DIV/0! |  | #DIV/0! | 18 | 0 | 0 | 0 | 0 | 0 | 0 | 0 | 1358.1147 | 8.1227 | 30.1812 | 8.1227 | 6.1538 | 21988.2775 | 21989.3237 | 1351.9609 | 35.1812 | 35.1829 | 35.1812 | 35 | 1 | 1 | 0 | 7.2 | 1 | 7.2 | 1351.9609 | 18 | 0 | 0 | 0 | 0 | 0 | 0 | 0 | 0 | 0 | 0 | 0 | 0 | 0
3544 | 148 | 5 | 28 | 952.381 | 0 | 35.7143 | 342.8571 | 27.1623 | 1358.1147 | #DIV/0! |  | #DIV/0! | 18 | 0 | 0 | 0 | 0 | 0 | 0 | 0 | 1358.1147 | 8.1227 | 30.1829 | 8.1227 | 6.2106 | 21989.3237 | 21990.3131 | 1351.9041 | 35.1829 | 35.1845 | 35.1829 | 35 | 1 | 1 | 0 | 7.2 | 1 | 7.2 | 1351.9041 | 18 | 0 | 0 | 0 | 0 | 0 | 0 | 0 | 0 | 0 | 0 | 0 | 0 | 0
3545 | 148 | 5 | 28 | 952.381 | 0 | 35.7143 | 0 | 20.1652 | 1008.2604 | #DIV/0! |  | #DIV/0! | 18 | 0 | 0 | 0 | 0 | 0 | 0 | 0 | 1008.2604 | 6.0303 | 30.1845 | 6.0303 | 4.6506 | 21990.3131 | 21992.8625 | 1003.6098 | 35.1845 | 35.1886 | 35.1845 | 35 | 1 | 1 | 0 | 7.2 | 1 | 7.2 | 1003.6098 | 18 | 0 | 0 | 0 | 0 | 0 | 0 | 0 | 0 | 0 | 0 | 0 | 0 | 0
3546 | 148 | 5 | 28 | 952.381 | 625 | 35.7143 | 0 | 32.9203 | 1646.0155 | #DIV/0! |  | #DIV/0! | 18 | 0 | 0 | 0 | 0 | 0 | 0 | 0 | 1646.0155 | 9.8446 | 30.1886 | 9.8446 | 7.7601 | 21992.8625 | 21992.3023 | 1638.2554 | 35.1886 | 35.1877 | 35.1886 | 35 | 1 | 1 | 0 | 7.2 | 1 | 7.2 | 1638.2554 | 18 | 0 | 0 | 0 | 0 | 0 | 0 | 0 | 0 | 0 | 0 | 0 | 0 | 0
3547 | 148 | 5 | 28 | 952.381 | 1250 | 35.7143 | 0 | 45.6754 | 2283.7707 | #DIV/0! |  | #DIV/0! | 18 | 0 | 0 | 0 | 0 | 0 | 0 | 0 | 2283.7707 | 13.6589 | 30.1877 | 13.6589 | 10.7157 | 21992.3023 | 21988.7867 | 2273.055 | 35.1877 | 35.1821 | 35.1877 | 35 | 1 | 1 | 0 | 7.2 | 1 | 7.2 | 2273.055 | 18 | 0 | 0 | 0 | 0 | 0 | 0 | 0 | 0 | 0 | 0 | 0 | 0 | 0
3548 | 148 | 5 | 28 | 952.381 | 1250 | 35.7143 | 0 | 45.6754 | 2283.7707 | #DIV/0! |  | #DIV/0! | 18 | 0 | 0 | 0 | 0 | 0 | 0 | 0 | 2283.7707 | 13.6589 | 30.1821 | 13.6589 | 10.3945 | 21988.7867 | 21985.5922 | 2273.3761 | 35.1821 | 35.1769 | 35.1821 | 35 | 1 | 1 | 0 | 7.2 | 1 | 7.2 | 2273.3761 | 18 | 0 | 0 | 0 | 0 | 0 | 0 | 0 | 0 | 0 | 0 | 0 | 0 | 0
3549 | 148 | 5 | 28 | 952.381 | 1250 | 35.7143 | 0 | 45.6754 | 2283.7707 | #DIV/0! |  | #DIV/0! | 18 | 0 | 0 | 0 | 0 | 0 | 0 | 0 | 2283.7707 | 13.6589 | 30.1769 | 13.6589 | 10.1027 | 21985.5922 | 21982.6895 | 2273.668 | 35.1769 | 35.1723 | 35.1769 | 35 | 1 | 1 | 0 | 7.2 | 1 | 7.2 | 2273.668 | 18 | 0 | 0 | 0 | 0 | 0 | 0 | 0 | 0 | 0 | 0 | 0 | 0 | 0
3550 | 148 | 5 | 28 | 952.381 | 625 | 35.7143 | 0 | 32.9203 | 1646.0155 | #DIV/0! |  | #DIV/0! | 18 | 0 | 0 | 0 | 0 | 0 | 0 | 0 | 1646.0155 | 9.8446 | 30.1723 | 9.8446 | 7.0903 | 21982.6895 | 21982.7991 | 1638.9252 | 35.1723 | 35.1725 | 35.1723 | 35 | 1 | 1 | 0 | 7.2 | 1 | 7.2 | 1638.9252 | 18 | 0 | 0 | 0 | 0 | 0 | 0 | 0 | 0 | 0 | 0 | 0 | 0 | 0
3551 | 148 | 5 | 29 | 952.381 | 0 | 35.7143 | 0 | 20.1652 | 1008.2604 | #DIV/0! |  | #DIV/0! | 18 | 0 | 0 | 0 | 0 | 0 | 0 | 0 | 1008.2604 | 6.0303 | 30.1725 | 6.0303 | 4.3476 | 21982.7991 | 21985.6516 | 1003.9129 | 35.1725 | 35.177 | 35.1725 | 35 | 1 | 1 | 0 | 7.2 | 1 | 7.2 | 1003.9129 | 18 | 0 | 0 | 0 | 0 | 0 | 0 | 0 | 0 | 0 | 0 | 0 | 0 | 0
3552 | 149 | 5 | 29 | 952.381 | 0 | 35.7143 | 0 | 20.1652 | 1008.2604 | #DIV/0! |  | #DIV/0! | 18 | 0 | 0 | 0 | 0 | 0 | 0 | 0 | 1008.2604 | 6.0303 | 30.177 | 6.0303 | 4.4626 | 21985.6516 | 21988.3889 | 1003.7978 | 35.177 | 35.1814 | 35.177 | 35 | 1 | 1 | 0 | 7.2 | 1 | 7.2 | 1003.7978 | 18 | 0 | 0 | 0 | 0 | 0 | 0 | 0 | 0 | 0 | 0 | 0 | 0 | 0
3553 | 149 | 5 | 29 | 952.381 | 0 | 35.7143 | 0 | 20.1652 | 1008.2604 | #DIV/0! |  | #DIV/0! | 18 | 0 | 0 | 0 | 0 | 0 | 0 | 0 | 1008.2604 | 6.0303 | 30.1814 | 6.0303 | 4.573 | 21988.3889 | 21991.0159 | 1003.6874 | 35.1814 | 35.1856 | 35.1814 | 35 | 1 | 1 | 0 | 7.2 | 1 | 7.2 | 1003.6874 | 18 | 0 | 0 | 0 | 0 | 0 | 0 | 0 | 0 | 0 | 0 | 0 | 0 | 0
3554 | 149 | 5 | 29 | 952.381 | 0 | 35.7143 | 0 | 20.1652 | 1008.2604 | #DIV/0! |  | #DIV/0! | 18 | 0 | 0 | 0 | 0 | 0 | 0 | 0 | 1008.2604 | 6.0303 | 30.1856 | 6.0303 | 4.679 | 21991.0159 | 21993.5369 | 1003.5815 | 35.1856 | 35.1897 | 35.1856 | 35 | 1 | 1 | 0 | 7.2 | 1 | 7.2 | 1003.5815 | 18 | 0 | 0 | 0 | 0 | 0 | 0 | 0 | 0 | 0 | 0 | 0 | 0 | 0
3555 | 149 | 5 | 29 | 952.381 | 0 | 35.7143 | 0 | 20.1652 | 1008.2604 | #DIV/0! |  | #DIV/0! | 18 | 0 | 0 | 0 | 0 | 0 | 0 | 0 | 1008.2604 | 6.0303 | 30.1897 | 6.0303 | 4.7806 | 21993.5369 | 21995.9563 | 1003.4798 | 35.1897 | 35.1935 | 35.1897 | 35 | 1 | 1 | 0 | 7.2 | 1 | 7.2 | 1003.4798 | 18 | 0 | 0 | 0 | 0 | 0 | 0 | 0 | 0 | 0 | 0 | 0 | 0 | 0
3556 | 149 | 5 | 29 | 952.381 | 0 | 35.7143 | 0 | 20.1652 | 1008.2604 | #DIV/0! |  | #DIV/0! | 18 | 0 | 0 | 0 | 0 | 0 | 0 | 0 | 1008.2604 | 6.0303 | 30.1935 | 6.0303 | 4.8782 | 21995.9563 | 21998.2781 | 1003.3822 | 35.1935 | 35.1972 | 35.1935 | 35 | 1 | 1 | 0 | 7.2 | 1 | 7.2 | 1003.3822 | 18 | 0 | 0 | 0 | 0 | 0 | 0 | 0 | 0 | 0 | 0 | 0 | 0 | 0
3557 | 149 | 5 | 29 | 952.381 | 750 | 35.7143 | 0 | 35.4713 | 1773.5666 | #DIV/0! |  | #DIV/0! | 18 | 0 | 0 | 0 | 0 | 0 | 0 | 0 | 1773.5666 | 10.6075 | 30.1972 | 10.6075 | 8.7457 | 21998.2781 | 21996.7324 | 1764.8209 | 35.1972 | 35.1948 | 35.1972 | 35 | 1 | 1 | 0 | 7.2 | 1 | 7.2 | 1764.8209 | 18 | 0 | 0 | 0 | 0 | 0 | 0 | 0 | 0 | 0 | 0 | 0 | 0 | 0
3558 | 149 | 5 | 29 | 952.381 | 1250 | 35.7143 | 0 | 45.6754 | 2283.7707 | #DIV/0! |  | #DIV/0! | 18 | 0 | 0 | 0 | 0 | 0 | 0 | 0 | 2283.7707 | 13.6589 | 30.1948 | 13.6589 | 11.1204 | 21996.7324 | 21992.8121 | 2272.6503 | 35.1948 | 35.1885 | 35.1948 | 35 | 1 | 1 | 0 | 7.2 | 1 | 7.2 | 2272.6503 | 18 | 0 | 0 | 0 | 0 | 0 | 0 | 0 | 0 | 0 | 0 | 0 | 0 | 0
3559 | 149 | 5 | 29 | 952.381 | 1250 | 35.7143 | 342.8571 | 52.6725 | 2633.6249 | #DIV/0! |  | #DIV/0! | 18 | 0 | 0 | 0 | 0 | 0 | 0 | 0 | 2633.6249 | 15.7513 | 30.1885 | 15.7513 | 12.4109 | 21992.8121 | 21987.6011 | 2621.214 | 35.1885 | 35.1802 | 35.1885 | 35 | 1 | 1 | 0 | 7.2 | 1 | 7.2 | 2621.214 | 18 | 0 | 0 | 0 | 0 | 0 | 0 | 0 | 0 | 0 | 0 | 0 | 0 | 0
3560 | 149 | 5 | 29 | 952.381 | 1250 | 35.7143 | 342.8571 | 52.6725 | 2633.6249 | #DIV/0! |  | #DIV/0! | 18 | 0 | 0 | 0 | 0 | 0 | 0 | 0 | 2633.6249 | 15.7513 | 30.1802 | 15.7513 | 11.862 | 21987.6011 | 21982.9392 | 2621.7629 | 35.1802 | 35.1727 | 35.1802 | 35 | 1 | 1 | 0 | 7.2 | 1 | 7.2 | 2621.7629 | 18 | 0 | 0 | 0 | 0 | 0 | 0 | 0 | 0 | 0 | 0 | 0 | 0 | 0
3561 | 149 | 5 | 29 | 952.381 | 500 | 35.7143 | 342.8571 | 37.3664 | 1868.3188 | #DIV/0! |  | #DIV/0! | 18 | 0 | 0 | 0 | 0 | 0 | 0 | 0 | 1868.3188 | 11.1742 | 30.1727 | 11.1742 | 8.0666 | 21982.9392 | 21982.0726 | 1860.2522 | 35.1727 | 35.1713 | 35.1727 | 35 | 1 | 1 | 0 | 7.2 | 1 | 7.2 | 1860.2522 | 18 | 0 | 0 | 0 | 0 | 0 | 0 | 0 | 0 | 0 | 0 | 0 | 0 | 0
3562 | 149 | 5 | 29 | 952.381 | 0 | 35.7143 | 342.8571 | 27.1623 | 1358.1147 | #DIV/0! |  | #DIV/0! | 18 | 0 | 0 | 0 | 0 | 0 | 0 | 0 | 1358.1147 | 8.1227 | 30.1713 | 8.1227 | 5.8167 | 21982.0726 | 21983.4559 | 1352.298 | 35.1713 | 35.1735 | 35.1713 | 35 | 1 | 1 | 0 | 7.2 | 1 | 7.2 | 1352.298 | 18 | 0 | 0 | 0 | 0 | 0 | 0 | 0 | 0 | 0 | 0 | 0 | 0 | 0
3563 | 149 | 5 | 29 | 952.381 | 0 | 35.7143 | 342.8571 | 27.1623 | 1358.1147 | #DIV/0! |  | #DIV/0! | 18 | 0 | 0 | 0 | 0 | 0 | 0 | 0 | 1358.1147 | 8.1227 | 30.1735 | 8.1227 | 5.8918 | 21983.4559 | 21984.7641 | 1352.2229 | 35.1735 | 35.1756 | 35.1735 | 35 | 1 | 1 | 0 | 7.2 | 1 | 7.2 | 1352.2229 | 18 | 0 | 0 | 0 | 0 | 0 | 0 | 0 | 0 | 0 | 0 | 0 | 0 | 0
3564 | 149 | 5 | 29 | 952.381 | 0 | 35.7143 | 342.8571 | 27.1623 | 1358.1147 | #DIV/0! |  | #DIV/0! | 18 | 0 | 0 | 0 | 0 | 0 | 0 | 0 | 1358.1147 | 8.1227 | 30.1756 | 8.1227 | 5.9629 | 21984.7641 | 21986.0012 | 1352.1518 | 35.1756 | 35.1776 | 35.1756 | 35 | 1 | 1 | 0 | 7.2 | 1 | 7.2 | 1352.1518 | 18 | 0 | 0 | 0 | 0 | 0 | 0 | 0 | 0 | 0 | 0 | 0 | 0 | 0
3565 | 149 | 5 | 29 | 952.381 | 0 | 35.7143 | 342.8571 | 27.1623 | 1358.1147 | #DIV/0! |  | #DIV/0! | 18 | 0 | 0 | 0 | 0 | 0 | 0 | 0 | 1358.1147 | 8.1227 | 30.1776 | 8.1227 | 6.0301 | 21986.0012 | 21987.1711 | 1352.0846 | 35.1776 | 35.1795 | 35.1776 | 35 | 1 | 1 | 0 | 7.2 | 1 | 7.2 | 1352.0846 | 18 | 0 | 0 | 0 | 0 | 0 | 0 | 0 | 0 | 0 | 0 | 0 | 0 | 0
3566 | 149 | 5 | 29 | 952.381 | 0 | 35.7143 | 342.8571 | 27.1623 | 1358.1147 | #DIV/0! |  | #DIV/0! | 18 | 0 | 0 | 0 | 0 | 0 | 0 | 0 | 1358.1147 | 8.1227 | 30.1795 | 8.1227 | 6.0936 | 21987.1711 | 21988.2775 | 1352.021 | 35.1795 | 35.1812 | 35.1795 | 35 | 1 | 1 | 0 | 7.2 | 1 | 7.2 | 1352.021 | 18 | 0 | 0 | 0 | 0 | 0 | 0 | 0 | 0 | 0 | 0 | 0 | 0 | 0
3567 | 149 | 5 | 29 | 952.381 | 0 | 35.7143 | 342.8571 | 27.1623 | 1358.1147 | #DIV/0! |  | #DIV/0! | 18 | 0 | 0 | 0 | 0 | 0 | 0 | 0 | 1358.1147 | 8.1227 | 30.1812 | 8.1227 | 6.1538 | 21988.2775 | 21989.3237 | 1351.9609 | 35.1812 | 35.1829 | 35.1812 | 35 | 1 | 1 | 0 | 7.2 | 1 | 7.2 | 1351.9609 | 18 | 0 | 0 | 0 | 0 | 0 | 0 | 0 | 0 | 0 | 0 | 0 | 0 | 0
3568 | 149 | 5 | 29 | 952.381 | 0 | 35.7143 | 342.8571 | 27.1623 | 1358.1147 | #DIV/0! |  | #DIV/0! | 18 | 0 | 0 | 0 | 0 | 0 | 0 | 0 | 1358.1147 | 8.1227 | 30.1829 | 8.1227 | 6.2106 | 21989.3237 | 21990.3131 | 1351.9041 | 35.1829 | 35.1845 | 35.1829 | 35 | 1 | 1 | 0 | 7.2 | 1 | 7.2 | 1351.9041 | 18 | 0 | 0 | 0 | 0 | 0 | 0 | 0 | 0 | 0 | 0 | 0 | 0 | 0
3569 | 149 | 5 | 29 | 952.381 | 0 | 35.7143 | 0 | 20.1652 | 1008.2604 | #DIV/0! |  | #DIV/0! | 18 | 0 | 0 | 0 | 0 | 0 | 0 | 0 | 1008.2604 | 6.0303 | 30.1845 | 6.0303 | 4.6506 | 21990.3131 | 21992.8625 | 1003.6098 | 35.1845 | 35.1886 | 35.1845 | 35 | 1 | 1 | 0 | 7.2 | 1 | 7.2 | 1003.6098 | 18 | 0 | 0 | 0 | 0 | 0 | 0 | 0 | 0 | 0 | 0 | 0 | 0 | 0
3570 | 149 | 5 | 29 | 952.381 | 625 | 35.7143 | 0 | 32.9203 | 1646.0155 | #DIV/0! |  | #DIV/0! | 18 | 0 | 0 | 0 | 0 | 0 | 0 | 0 | 1646.0155 | 9.8446 | 30.1886 | 9.8446 | 7.7601 | 21992.8625 | 21992.3023 | 1638.2554 | 35.1886 | 35.1877 | 35.1886 | 35 | 1 | 1 | 0 | 7.2 | 1 | 7.2 | 1638.2554 | 18 | 0 | 0 | 0 | 0 | 0 | 0 | 0 | 0 | 0 | 0 | 0 | 0 | 0
3571 | 149 | 5 | 29 | 952.381 | 1250 | 35.7143 | 0 | 45.6754 | 2283.7707 | #DIV/0! |  | #DIV/0! | 18 | 0 | 0 | 0 | 0 | 0 | 0 | 0 | 2283.7707 | 13.6589 | 30.1877 | 13.6589 | 10.7157 | 21992.3023 | 21988.7867 | 2273.055 | 35.1877 | 35.1821 | 35.1877 | 35 | 1 | 1 | 0 | 7.2 | 1 | 7.2 | 2273.055 | 18 | 0 | 0 | 0 | 0 | 0 | 0 | 0 | 0 | 0 | 0 | 0 | 0 | 0
3572 | 149 | 5 | 29 | 952.381 | 1250 | 35.7143 | 0 | 45.6754 | 2283.7707 | #DIV/0! |  | #DIV/0! | 18 | 0 | 0 | 0 | 0 | 0 | 0 | 0 | 2283.7707 | 13.6589 | 30.1821 | 13.6589 | 10.3945 | 21988.7867 | 21985.5922 | 2273.3761 | 35.1821 | 35.1769 | 35.1821 | 35 | 1 | 1 | 0 | 7.2 | 1 | 7.2 | 2273.3761 | 18 | 0 | 0 | 0 | 0 | 0 | 0 | 0 | 0 | 0 | 0 | 0 | 0 | 0
3573 | 149 | 5 | 29 | 952.381 | 1250 | 35.7143 | 0 | 45.6754 | 2283.7707 | #DIV/0! |  | #DIV/0! | 18 | 0 | 0 | 0 | 0 | 0 | 0 | 0 | 2283.7707 | 13.6589 | 30.1769 | 13.6589 | 10.1027 | 21985.5922 | 21982.6895 | 2273.668 | 35.1769 | 35.1723 | 35.1769 | 35 | 1 | 1 | 0 | 7.2 | 1 | 7.2 | 2273.668 | 18 | 0 | 0 | 0 | 0 | 0 | 0 | 0 | 0 | 0 | 0 | 0 | 0 | 0
3574 | 149 | 5 | 29 | 952.381 | 625 | 35.7143 | 0 | 32.9203 | 1646.0155 | #DIV/0! |  | #DIV/0! | 18 | 0 | 0 | 0 | 0 | 0 | 0 | 0 | 1646.0155 | 9.8446 | 30.1723 | 9.8446 | 7.0903 | 21982.6895 | 21982.7991 | 1638.9252 | 35.1723 | 35.1725 | 35.1723 | 35 | 1 | 1 | 0 | 7.2 | 1 | 7.2 | 1638.9252 | 18 | 0 | 0 | 0 | 0 | 0 | 0 | 0 | 0 | 0 | 0 | 0 | 0 | 0
3575 | 149 | 5 | 30 | 952.381 | 0 | 35.7143 | 0 | 20.1652 | 1008.2604 | #DIV/0! |  | #DIV/0! | 18 | 0 | 0 | 0 | 0 | 0 | 0 | 0 | 1008.2604 | 6.0303 | 30.1725 | 6.0303 | 4.3476 | 21982.7991 | 21985.6516 | 1003.9129 | 35.1725 | 35.177 | 35.1725 | 35 | 1 | 1 | 0 | 7.2 | 1 | 7.2 | 1003.9129 | 18 | 0 | 0 | 0 | 0 | 0 | 0 | 0 | 0 | 0 | 0 | 0 | 0 | 0
3576 | 150 | 5 | 30 | 952.381 | 0 | 35.7143 | 0 | 20.1652 | 1008.2604 | #DIV/0! |  | #DIV/0! | 18 | 0 | 0 | 0 | 0 | 0 | 0 | 0 | 1008.2604 | 6.0303 | 30.177 | 6.0303 | 4.4626 | 21985.6516 | 21988.3889 | 1003.7978 | 35.177 | 35.1814 | 35.177 | 35 | 1 | 1 | 0 | 7.2 | 1 | 7.2 | 1003.7978 | 18 | 0 | 0 | 0 | 0 | 0 | 0 | 0 | 0 | 0 | 0 | 0 | 0 | 0
3577 | 150 | 5 | 30 | 952.381 | 0 | 35.7143 | 0 | 20.1652 | 1008.2604 | #DIV/0! |  | #DIV/0! | 18 | 0 | 0 | 0 | 0 | 0 | 0 | 0 | 1008.2604 | 6.0303 | 30.1814 | 6.0303 | 4.573 | 21988.3889 | 21991.0159 | 1003.6874 | 35.1814 | 35.1856 | 35.1814 | 35 | 1 | 1 | 0 | 7.2 | 1 | 7.2 | 1003.6874 | 18 | 0 | 0 | 0 | 0 | 0 | 0 | 0 | 0 | 0 | 0 | 0 | 0 | 0
3578 | 150 | 5 | 30 | 952.381 | 0 | 35.7143 | 0 | 20.1652 | 1008.2604 | #DIV/0! |  | #DIV/0! | 18 | 0 | 0 | 0 | 0 | 0 | 0 | 0 | 1008.2604 | 6.0303 | 30.1856 | 6.0303 | 4.679 | 21991.0159 | 21993.5369 | 1003.5815 | 35.1856 | 35.1897 | 35.1856 | 35 | 1 | 1 | 0 | 7.2 | 1 | 7.2 | 1003.5815 | 18 | 0 | 0 | 0 | 0 | 0 | 0 | 0 | 0 | 0 | 0 | 0 | 0 | 0
3579 | 150 | 5 | 30 | 952.381 | 0 | 35.7143 | 0 | 20.1652 | 1008.2604 | #DIV/0! |  | #DIV/0! | 18 | 0 | 0 | 0 | 0 | 0 | 0 | 0 | 1008.2604 | 6.0303 | 30.1897 | 6.0303 | 4.7806 | 21993.5369 | 21995.9563 | 1003.4798 | 35.1897 | 35.1935 | 35.1897 | 35 | 1 | 1 | 0 | 7.2 | 1 | 7.2 | 1003.4798 | 18 | 0 | 0 | 0 | 0 | 0 | 0 | 0 | 0 | 0 | 0 | 0 | 0 | 0
3580 | 150 | 5 | 30 | 952.381 | 0 | 35.7143 | 0 | 20.1652 | 1008.2604 | #DIV/0! |  | #DIV/0! | 18 | 0 | 0 | 0 | 0 | 0 | 0 | 0 | 1008.2604 | 6.0303 | 30.1935 | 6.0303 | 4.8782 | 21995.9563 | 21998.2781 | 1003.3822 | 35.1935 | 35.1972 | 35.1935 | 35 | 1 | 1 | 0 | 7.2 | 1 | 7.2 | 1003.3822 | 18 | 0 | 0 | 0 | 0 | 0 | 0 | 0 | 0 | 0 | 0 | 0 | 0 | 0
3581 | 150 | 5 | 30 | 952.381 | 750 | 35.7143 | 0 | 35.4713 | 1773.5666 | #DIV/0! |  | #DIV/0! | 18 | 0 | 0 | 0 | 0 | 0 | 0 | 0 | 1773.5666 | 10.6075 | 30.1972 | 10.6075 | 8.7457 | 21998.2781 | 21996.7324 | 1764.8209 | 35.1972 | 35.1948 | 35.1972 | 35 | 1 | 1 | 0 | 7.2 | 1 | 7.2 | 1764.8209 | 18 | 0 | 0 | 0 | 0 | 0 | 0 | 0 | 0 | 0 | 0 | 0 | 0 | 0
3582 | 150 | 5 | 30 | 952.381 | 1250 | 35.7143 | 0 | 45.6754 | 2283.7707 | #DIV/0! |  | #DIV/0! | 18 | 0 | 0 | 0 | 0 | 0 | 0 | 0 | 2283.7707 | 13.6589 | 30.1948 | 13.6589 | 11.1204 | 21996.7324 | 21992.8121 | 2272.6503 | 35.1948 | 35.1885 | 35.1948 | 35 | 1 | 1 | 0 | 7.2 | 1 | 7.2 | 2272.6503 | 18 | 0 | 0 | 0 | 0 | 0 | 0 | 0 | 0 | 0 | 0 | 0 | 0 | 0
3583 | 150 | 5 | 30 | 952.381 | 1250 | 35.7143 | 342.8571 | 52.6725 | 2633.6249 | #DIV/0! |  | #DIV/0! | 18 | 0 | 0 | 0 | 0 | 0 | 0 | 0 | 2633.6249 | 15.7513 | 30.1885 | 15.7513 | 12.4109 | 21992.8121 | 21987.6011 | 2621.214 | 35.1885 | 35.1802 | 35.1885 | 35 | 1 | 1 | 0 | 7.2 | 1 | 7.2 | 2621.214 | 18 | 0 | 0 | 0 | 0 | 0 | 0 | 0 | 0 | 0 | 0 | 0 | 0 | 0
3584 | 150 | 5 | 30 | 952.381 | 1250 | 35.7143 | 342.8571 | 52.6725 | 2633.6249 | #DIV/0! |  | #DIV/0! | 18 | 0 | 0 | 0 | 0 | 0 | 0 | 0 | 2633.6249 | 15.7513 | 30.1802 | 15.7513 | 11.862 | 21987.6011 | 21982.9392 | 2621.7629 | 35.1802 | 35.1727 | 35.1802 | 35 | 1 | 1 | 0 | 7.2 | 1 | 7.2 | 2621.7629 | 18 | 0 | 0 | 0 | 0 | 0 | 0 | 0 | 0 | 0 | 0 | 0 | 0 | 0
3585 | 150 | 5 | 30 | 952.381 | 500 | 35.7143 | 342.8571 | 37.3664 | 1868.3188 | #DIV/0! |  | #DIV/0! | 18 | 0 | 0 | 0 | 0 | 0 | 0 | 0 | 1868.3188 | 11.1742 | 30.1727 | 11.1742 | 8.0666 | 21982.9392 | 21982.0726 | 1860.2522 | 35.1727 | 35.1713 | 35.1727 | 35 | 1 | 1 | 0 | 7.2 | 1 | 7.2 | 1860.2522 | 18 | 0 | 0 | 0 | 0 | 0 | 0 | 0 | 0 | 0 | 0 | 0 | 0 | 0
3586 | 150 | 5 | 30 | 952.381 | 0 | 35.7143 | 342.8571 | 27.1623 | 1358.1147 | #DIV/0! |  | #DIV/0! | 18 | 0 | 0 | 0 | 0 | 0 | 0 | 0 | 1358.1147 | 8.1227 | 30.1713 | 8.1227 | 5.8167 | 21982.0726 | 21983.4559 | 1352.298 | 35.1713 | 35.1735 | 35.1713 | 35 | 1 | 1 | 0 | 7.2 | 1 | 7.2 | 1352.298 | 18 | 0 | 0 | 0 | 0 | 0 | 0 | 0 | 0 | 0 | 0 | 0 | 0 | 0
3587 | 150 | 5 | 30 | 952.381 | 0 | 35.7143 | 342.8571 | 27.1623 | 1358.1147 | #DIV/0! |  | #DIV/0! | 18 | 0 | 0 | 0 | 0 | 0 | 0 | 0 | 1358.1147 | 8.1227 | 30.1735 | 8.1227 | 5.8918 | 21983.4559 | 21984.7641 | 1352.2229 | 35.1735 | 35.1756 | 35.1735 | 35 | 1 | 1 | 0 | 7.2 | 1 | 7.2 | 1352.2229 | 18 | 0 | 0 | 0 | 0 | 0 | 0 | 0 | 0 | 0 | 0 | 0 | 0 | 0
3588 | 150 | 5 | 30 | 952.381 | 0 | 35.7143 | 342.8571 | 27.1623 | 1358.1147 | #DIV/0! |  | #DIV/0! | 18 | 0 | 0 | 0 | 0 | 0 | 0 | 0 | 1358.1147 | 8.1227 | 30.1756 | 8.1227 | 5.9629 | 21984.7641 | 21986.0012 | 1352.1518 | 35.1756 | 35.1776 | 35.1756 | 35 | 1 | 1 | 0 | 7.2 | 1 | 7.2 | 1352.1518 | 18 | 0 | 0 | 0 | 0 | 0 | 0 | 0 | 0 | 0 | 0 | 0 | 0 | 0
3589 | 150 | 5 | 30 | 952.381 | 0 | 35.7143 | 342.8571 | 27.1623 | 1358.1147 | #DIV/0! |  | #DIV/0! | 18 | 0 | 0 | 0 | 0 | 0 | 0 | 0 | 1358.1147 | 8.1227 | 30.1776 | 8.1227 | 6.0301 | 21986.0012 | 21987.1711 | 1352.0846 | 35.1776 | 35.1795 | 35.1776 | 35 | 1 | 1 | 0 | 7.2 | 1 | 7.2 | 1352.0846 | 18 | 0 | 0 | 0 | 0 | 0 | 0 | 0 | 0 | 0 | 0 | 0 | 0 | 0
3590 | 150 | 5 | 30 | 952.381 | 0 | 35.7143 | 342.8571 | 27.1623 | 1358.1147 | #DIV/0! |  | #DIV/0! | 18 | 0 | 0 | 0 | 0 | 0 | 0 | 0 | 1358.1147 | 8.1227 | 30.1795 | 8.1227 | 6.0936 | 21987.1711 | 21988.2775 | 1352.021 | 35.1795 | 35.1812 | 35.1795 | 35 | 1 | 1 | 0 | 7.2 | 1 | 7.2 | 1352.021 | 18 | 0 | 0 | 0 | 0 | 0 | 0 | 0 | 0 | 0 | 0 | 0 | 0 | 0
3591 | 150 | 5 | 30 | 952.381 | 0 | 35.7143 | 342.8571 | 27.1623 | 1358.1147 | #DIV/0! |  | #DIV/0! | 18 | 0 | 0 | 0 | 0 | 0 | 0 | 0 | 1358.1147 | 8.1227 | 30.1812 | 8.1227 | 6.1538 | 21988.2775 | 21989.3237 | 1351.9609 | 35.1812 | 35.1829 | 35.1812 | 35 | 1 | 1 | 0 | 7.2 | 1 | 7.2 | 1351.9609 | 18 | 0 | 0 | 0 | 0 | 0 | 0 | 0 | 0 | 0 | 0 | 0 | 0 | 0
3592 | 150 | 5 | 30 | 952.381 | 0 | 35.7143 | 342.8571 | 27.1623 | 1358.1147 | #DIV/0! |  | #DIV/0! | 18 | 0 | 0 | 0 | 0 | 0 | 0 | 0 | 1358.1147 | 8.1227 | 30.1829 | 8.1227 | 6.2106 | 21989.3237 | 21990.3131 | 1351.9041 | 35.1829 | 35.1845 | 35.1829 | 35 | 1 | 1 | 0 | 7.2 | 1 | 7.2 | 1351.9041 | 18 | 0 | 0 | 0 | 0 | 0 | 0 | 0 | 0 | 0 | 0 | 0 | 0 | 0
3593 | 150 | 5 | 30 | 952.381 | 0 | 35.7143 | 0 | 20.1652 | 1008.2604 | #DIV/0! |  | #DIV/0! | 18 | 0 | 0 | 0 | 0 | 0 | 0 | 0 | 1008.2604 | 6.0303 | 30.1845 | 6.0303 | 4.6506 | 21990.3131 | 21992.8625 | 1003.6098 | 35.1845 | 35.1886 | 35.1845 | 35 | 1 | 1 | 0 | 7.2 | 1 | 7.2 | 1003.6098 | 18 | 0 | 0 | 0 | 0 | 0 | 0 | 0 | 0 | 0 | 0 | 0 | 0 | 0
3594 | 150 | 5 | 30 | 952.381 | 625 | 35.7143 | 0 | 32.9203 | 1646.0155 | #DIV/0! |  | #DIV/0! | 18 | 0 | 0 | 0 | 0 | 0 | 0 | 0 | 1646.0155 | 9.8446 | 30.1886 | 9.8446 | 7.7601 | 21992.8625 | 21992.3023 | 1638.2554 | 35.1886 | 35.1877 | 35.1886 | 35 | 1 | 1 | 0 | 7.2 | 1 | 7.2 | 1638.2554 | 18 | 0 | 0 | 0 | 0 | 0 | 0 | 0 | 0 | 0 | 0 | 0 | 0 | 0
3595 | 150 | 5 | 30 | 952.381 | 1250 | 35.7143 | 0 | 45.6754 | 2283.7707 | #DIV/0! |  | #DIV/0! | 18 | 0 | 0 | 0 | 0 | 0 | 0 | 0 | 2283.7707 | 13.6589 | 30.1877 | 13.6589 | 10.7157 | 21992.3023 | 21988.7867 | 2273.055 | 35.1877 | 35.1821 | 35.1877 | 35 | 1 | 1 | 0 | 7.2 | 1 | 7.2 | 2273.055 | 18 | 0 | 0 | 0 | 0 | 0 | 0 | 0 | 0 | 0 | 0 | 0 | 0 | 0
3596 | 150 | 5 | 30 | 952.381 | 1250 | 35.7143 | 0 | 45.6754 | 2283.7707 | #DIV/0! |  | #DIV/0! | 18 | 0 | 0 | 0 | 0 | 0 | 0 | 0 | 2283.7707 | 13.6589 | 30.1821 | 13.6589 | 10.3945 | 21988.7867 | 21985.5922 | 2273.3761 | 35.1821 | 35.1769 | 35.1821 | 35 | 1 | 1 | 0 | 7.2 | 1 | 7.2 | 2273.3761 | 18 | 0 | 0 | 0 | 0 | 0 | 0 | 0 | 0 | 0 | 0 | 0 | 0 | 0
3597 | 150 | 5 | 30 | 952.381 | 1250 | 35.7143 | 0 | 45.6754 | 2283.7707 | #DIV/0! |  | #DIV/0! | 18 | 0 | 0 | 0 | 0 | 0 | 0 | 0 | 2283.7707 | 13.6589 | 30.1769 | 13.6589 | 10.1027 | 21985.5922 | 21982.6895 | 2273.668 | 35.1769 | 35.1723 | 35.1769 | 35 | 1 | 1 | 0 | 7.2 | 1 | 7.2 | 2273.668 | 18 | 0 | 0 | 0 | 0 | 0 | 0 | 0 | 0 | 0 | 0 | 0 | 0 | 0
3598 | 150 | 5 | 30 | 952.381 | 625 | 35.7143 | 0 | 32.9203 | 1646.0155 | #DIV/0! |  | #DIV/0! | 18 | 0 | 0 | 0 | 0 | 0 | 0 | 0 | 1646.0155 | 9.8446 | 30.1723 | 9.8446 | 7.0903 | 21982.6895 | 21982.7991 | 1638.9252 | 35.1723 | 35.1725 | 35.1723 | 35 | 1 | 1 | 0 | 7.2 | 1 | 7.2 | 1638.9252 | 18 | 0 | 0 | 0 | 0 | 0 | 0 | 0 | 0 | 0 | 0 | 0 | 0 | 0
3599 | 150 | 5 | 31 | 952.381 | 0 | 35.7143 | 0 | 20.1652 | 1008.2604 | #DIV/0! |  | #DIV/0! | 18 | 0 | 0 | 0 | 0 | 0 | 0 | 0 | 1008.2604 | 6.0303 | 30.1725 | 6.0303 | 4.3476 | 21982.7991 | 21985.6516 | 1003.9129 | 35.1725 | 35.177 | 35.1725 | 35 | 1 | 1 | 0 | 7.2 | 1 | 7.2 | 1003.9129 | 18 | 0 | 0 | 0 | 0 | 0 | 0 | 0 | 0 | 0 | 0 | 0 | 0 | 0
3600 | 151 | 5 | 31 | 952.381 | 0 | 35.7143 | 0 | 20.1652 | 1008.2604 | #DIV/0! |  | #DIV/0! | 18 | 0 | 0 | 0 | 0 | 0 | 0 | 0 | 1008.2604 | 6.0303 | 30.177 | 6.0303 | 4.4626 | 21985.6516 | 21988.3889 | 1003.7978 | 35.177 | 35.1814 | 35.177 | 35 | 1 | 1 | 0 | 7.2 | 1 | 7.2 | 1003.7978 | 18 | 0 | 0 | 0 | 0 | 0 | 0 | 0 | 0 | 0 | 0 | 0 | 0 | 0
3601 | 151 | 5 | 31 | 952.381 | 0 | 35.7143 | 0 | 20.1652 | 1008.2604 | #DIV/0! |  | #DIV/0! | 18 | 0 | 0 | 0 | 0 | 0 | 0 | 0 | 1008.2604 | 6.0303 | 30.1814 | 6.0303 | 4.573 | 21988.3889 | 21991.0159 | 1003.6874 | 35.1814 | 35.1856 | 35.1814 | 35 | 1 | 1 | 0 | 7.2 | 1 | 7.2 | 1003.6874 | 18 | 0 | 0 | 0 | 0 | 0 | 0 | 0 | 0 | 0 | 0 | 0 | 0 | 0
3602 | 151 | 5 | 31 | 952.381 | 0 | 35.7143 | 0 | 20.1652 | 1008.2604 | #DIV/0! |  | #DIV/0! | 18 | 0 | 0 | 0 | 0 | 0 | 0 | 0 | 1008.2604 | 6.0303 | 30.1856 | 6.0303 | 4.679 | 21991.0159 | 21993.5369 | 1003.5815 | 35.1856 | 35.1897 | 35.1856 | 35 | 1 | 1 | 0 | 7.2 | 1 | 7.2 | 1003.5815 | 18 | 0 | 0 | 0 | 0 | 0 | 0 | 0 | 0 | 0 | 0 | 0 | 0 | 0
3603 | 151 | 5 | 31 | 952.381 | 0 | 35.7143 | 0 | 20.1652 | 1008.2604 | #DIV/0! |  | #DIV/0! | 18 | 0 | 0 | 0 | 0 | 0 | 0 | 0 | 1008.2604 | 6.0303 | 30.1897 | 6.0303 | 4.7806 | 21993.5369 | 21995.9563 | 1003.4798 | 35.1897 | 35.1935 | 35.1897 | 35 | 1 | 1 | 0 | 7.2 | 1 | 7.2 | 1003.4798 | 18 | 0 | 0 | 0 | 0 | 0 | 0 | 0 | 0 | 0 | 0 | 0 | 0 | 0
3604 | 151 | 5 | 31 | 952.381 | 0 | 35.7143 | 0 | 20.1652 | 1008.2604 | #DIV/0! |  | #DIV/0! | 18 | 0 | 0 | 0 | 0 | 0 | 0 | 0 | 1008.2604 | 6.0303 | 30.1935 | 6.0303 | 4.8782 | 21995.9563 | 21998.2781 | 1003.3822 | 35.1935 | 35.1972 | 35.1935 | 35 | 1 | 1 | 0 | 7.2 | 1 | 7.2 | 1003.3822 | 18 | 0 | 0 | 0 | 0 | 0 | 0 | 0 | 0 | 0 | 0 | 0 | 0 | 0
3605 | 151 | 5 | 31 | 952.381 | 750 | 35.7143 | 0 | 35.4713 | 1773.5666 | #DIV/0! |  | #DIV/0! | 18 | 0 | 0 | 0 | 0 | 0 | 0 | 0 | 1773.5666 | 10.6075 | 30.1972 | 10.6075 | 8.7457 | 21998.2781 | 21996.7324 | 1764.8209 | 35.1972 | 35.1948 | 35.1972 | 35 | 1 | 1 | 0 | 7.2 | 1 | 7.2 | 1764.8209 | 18 | 0 | 0 | 0 | 0 | 0 | 0 | 0 | 0 | 0 | 0 | 0 | 0 | 0
3606 | 151 | 5 | 31 | 952.381 | 1250 | 35.7143 | 0 | 45.6754 | 2283.7707 | #DIV/0! |  | #DIV/0! | 18 | 0 | 0 | 0 | 0 | 0 | 0 | 0 | 2283.7707 | 13.6589 | 30.1948 | 13.6589 | 11.1204 | 21996.7324 | 21992.8121 | 2272.6503 | 35.1948 | 35.1885 | 35.1948 | 35 | 1 | 1 | 0 | 7.2 | 1 | 7.2 | 2272.6503 | 18 | 0 | 0 | 0 | 0 | 0 | 0 | 0 | 0 | 0 | 0 | 0 | 0 | 0
3607 | 151 | 5 | 31 | 952.381 | 1250 | 35.7143 | 342.8571 | 52.6725 | 2633.6249 | #DIV/0! |  | #DIV/0! | 18 | 0 | 0 | 0 | 0 | 0 | 0 | 0 | 2633.6249 | 15.7513 | 30.1885 | 15.7513 | 12.4109 | 21992.8121 | 21987.6011 | 2621.214 | 35.1885 | 35.1802 | 35.1885 | 35 | 1 | 1 | 0 | 7.2 | 1 | 7.2 | 2621.214 | 18 | 0 | 0 | 0 | 0 | 0 | 0 | 0 | 0 | 0 | 0 | 0 | 0 | 0
3608 | 151 | 5 | 31 | 952.381 | 1250 | 35.7143 | 342.8571 | 52.6725 | 2633.6249 | #DIV/0! |  | #DIV/0! | 18 | 0 | 0 | 0 | 0 | 0 | 0 | 0 | 2633.6249 | 15.7513 | 30.1802 | 15.7513 | 11.862 | 21987.6011 | 21982.9392 | 2621.7629 | 35.1802 | 35.1727 | 35.1802 | 35 | 1 | 1 | 0 | 7.2 | 1 | 7.2 | 2621.7629 | 18 | 0 | 0 | 0 | 0 | 0 | 0 | 0 | 0 | 0 | 0 | 0 | 0 | 0
3609 | 151 | 5 | 31 | 952.381 | 500 | 35.7143 | 342.8571 | 37.3664 | 1868.3188 | #DIV/0! |  | #DIV/0! | 18 | 0 | 0 | 0 | 0 | 0 | 0 | 0 | 1868.3188 | 11.1742 | 30.1727 | 11.1742 | 8.0666 | 21982.9392 | 21982.0726 | 1860.2522 | 35.1727 | 35.1713 | 35.1727 | 35 | 1 | 1 | 0 | 7.2 | 1 | 7.2 | 1860.2522 | 18 | 0 | 0 | 0 | 0 | 0 | 0 | 0 | 0 | 0 | 0 | 0 | 0 | 0
3610 | 151 | 5 | 31 | 952.381 | 0 | 35.7143 | 342.8571 | 27.1623 | 1358.1147 | #DIV/0! |  | #DIV/0! | 18 | 0 | 0 | 0 | 0 | 0 | 0 | 0 | 1358.1147 | 8.1227 | 30.1713 | 8.1227 | 5.8167 | 21982.0726 | 21983.4559 | 1352.298 | 35.1713 | 35.1735 | 35.1713 | 35 | 1 | 1 | 0 | 7.2 | 1 | 7.2 | 1352.298 | 18 | 0 | 0 | 0 | 0 | 0 | 0 | 0 | 0 | 0 | 0 | 0 | 0 | 0
3611 | 151 | 5 | 31 | 952.381 | 0 | 35.7143 | 342.8571 | 27.1623 | 1358.1147 | #DIV/0! |  | #DIV/0! | 18 | 0 | 0 | 0 | 0 | 0 | 0 | 0 | 1358.1147 | 8.1227 | 30.1735 | 8.1227 | 5.8918 | 21983.4559 | 21984.7641 | 1352.2229 | 35.1735 | 35.1756 | 35.1735 | 35 | 1 | 1 | 0 | 7.2 | 1 | 7.2 | 1352.2229 | 18 | 0 | 0 | 0 | 0 | 0 | 0 | 0 | 0 | 0 | 0 | 0 | 0 | 0
3612 | 151 | 5 | 31 | 952.381 | 0 | 35.7143 | 342.8571 | 27.1623 | 1358.1147 | #DIV/0! |  | #DIV/0! | 18 | 0 | 0 | 0 | 0 | 0 | 0 | 0 | 1358.1147 | 8.1227 | 30.1756 | 8.1227 | 5.9629 | 21984.7641 | 21986.0012 | 1352.1518 | 35.1756 | 35.1776 | 35.1756 | 35 | 1 | 1 | 0 | 7.2 | 1 | 7.2 | 1352.1518 | 18 | 0 | 0 | 0 | 0 | 0 | 0 | 0 | 0 | 0 | 0 | 0 | 0 | 0
3613 | 151 | 5 | 31 | 952.381 | 0 | 35.7143 | 342.8571 | 27.1623 | 1358.1147 | #DIV/0! |  | #DIV/0! | 18 | 0 | 0 | 0 | 0 | 0 | 0 | 0 | 1358.1147 | 8.1227 | 30.1776 | 8.1227 | 6.0301 | 21986.0012 | 21987.1711 | 1352.0846 | 35.1776 | 35.1795 | 35.1776 | 35 | 1 | 1 | 0 | 7.2 | 1 | 7.2 | 1352.0846 | 18 | 0 | 0 | 0 | 0 | 0 | 0 | 0 | 0 | 0 | 0 | 0 | 0 | 0
3614 | 151 | 5 | 31 | 952.381 | 0 | 35.7143 | 342.8571 | 27.1623 | 1358.1147 | #DIV/0! |  | #DIV/0! | 18 | 0 | 0 | 0 | 0 | 0 | 0 | 0 | 1358.1147 | 8.1227 | 30.1795 | 8.1227 | 6.0936 | 21987.1711 | 21988.2775 | 1352.021 | 35.1795 | 35.1812 | 35.1795 | 35 | 1 | 1 | 0 | 7.2 | 1 | 7.2 | 1352.021 | 18 | 0 | 0 | 0 | 0 | 0 | 0 | 0 | 0 | 0 | 0 | 0 | 0 | 0
3615 | 151 | 5 | 31 | 952.381 | 0 | 35.7143 | 342.8571 | 27.1623 | 1358.1147 | #DIV/0! |  | #DIV/0! | 18 | 0 | 0 | 0 | 0 | 0 | 0 | 0 | 1358.1147 | 8.1227 | 30.1812 | 8.1227 | 6.1538 | 21988.2775 | 21989.3237 | 1351.9609 | 35.1812 | 35.1829 | 35.1812 | 35 | 1 | 1 | 0 | 7.2 | 1 | 7.2 | 1351.9609 | 18 | 0 | 0 | 0 | 0 | 0 | 0 | 0 | 0 | 0 | 0 | 0 | 0 | 0
3616 | 151 | 5 | 31 | 952.381 | 0 | 35.7143 | 342.8571 | 27.1623 | 1358.1147 | #DIV/0! |  | #DIV/0! | 18 | 0 | 0 | 0 | 0 | 0 | 0 | 0 | 1358.1147 | 8.1227 | 30.1829 | 8.1227 | 6.2106 | 21989.3237 | 21990.3131 | 1351.9041 | 35.1829 | 35.1845 | 35.1829 | 35 | 1 | 1 | 0 | 7.2 | 1 | 7.2 | 1351.9041 | 18 | 0 | 0 | 0 | 0 | 0 | 0 | 0 | 0 | 0 | 0 | 0 | 0 | 0
3617 | 151 | 5 | 31 | 952.381 | 0 | 35.7143 | 0 | 20.1652 | 1008.2604 | #DIV/0! |  | #DIV/0! | 18 | 0 | 0 | 0 | 0 | 0 | 0 | 0 | 1008.2604 | 6.0303 | 30.1845 | 6.0303 | 4.6506 | 21990.3131 | 21992.8625 | 1003.6098 | 35.1845 | 35.1886 | 35.1845 | 35 | 1 | 1 | 0 | 7.2 | 1 | 7.2 | 1003.6098 | 18 | 0 | 0 | 0 | 0 | 0 | 0 | 0 | 0 | 0 | 0 | 0 | 0 | 0
3618 | 151 | 5 | 31 | 952.381 | 625 | 35.7143 | 0 | 32.9203 | 1646.0155 | #DIV/0! |  | #DIV/0! | 18 | 0 | 0 | 0 | 0 | 0 | 0 | 0 | 1646.0155 | 9.8446 | 30.1886 | 9.8446 | 7.7601 | 21992.8625 | 21992.3023 | 1638.2554 | 35.1886 | 35.1877 | 35.1886 | 35 | 1 | 1 | 0 | 7.2 | 1 | 7.2 | 1638.2554 | 18 | 0 | 0 | 0 | 0 | 0 | 0 | 0 | 0 | 0 | 0 | 0 | 0 | 0
3619 | 151 | 5 | 31 | 952.381 | 1250 | 35.7143 | 0 | 45.6754 | 2283.7707 | #DIV/0! |  | #DIV/0! | 18 | 0 | 0 | 0 | 0 | 0 | 0 | 0 | 2283.7707 | 13.6589 | 30.1877 | 13.6589 | 10.7157 | 21992.3023 | 21988.7867 | 2273.055 | 35.1877 | 35.1821 | 35.1877 | 35 | 1 | 1 | 0 | 7.2 | 1 | 7.2 | 2273.055 | 18 | 0 | 0 | 0 | 0 | 0 | 0 | 0 | 0 | 0 | 0 | 0 | 0 | 0
3620 | 151 | 5 | 31 | 952.381 | 1250 | 35.7143 | 0 | 45.6754 | 2283.7707 | #DIV/0! |  | #DIV/0! | 18 | 0 | 0 | 0 | 0 | 0 | 0 | 0 | 2283.7707 | 13.6589 | 30.1821 | 13.6589 | 10.3945 | 21988.7867 | 21985.5922 | 2273.3761 | 35.1821 | 35.1769 | 35.1821 | 35 | 1 | 1 | 0 | 7.2 | 1 | 7.2 | 2273.3761 | 18 | 0 | 0 | 0 | 0 | 0 | 0 | 0 | 0 | 0 | 0 | 0 | 0 | 0
3621 | 151 | 5 | 31 | 952.381 | 1250 | 35.7143 | 0 | 45.6754 | 2283.7707 | #DIV/0! |  | #DIV/0! | 18 | 0 | 0 | 0 | 0 | 0 | 0 | 0 | 2283.7707 | 13.6589 | 30.1769 | 13.6589 | 10.1027 | 21985.5922 | 21982.6895 | 2273.668 | 35.1769 | 35.1723 | 35.1769 | 35 | 1 | 1 | 0 | 7.2 | 1 | 7.2 | 2273.668 | 18 | 0 | 0 | 0 | 0 | 0 | 0 | 0 | 0 | 0 | 0 | 0 | 0 | 0
3622 | 151 | 5 | 31 | 952.381 | 625 | 35.7143 | 0 | 32.9203 | 1646.0155 | #DIV/0! |  | #DIV/0! | 18 | 0 | 0 | 0 | 0 | 0 | 0 | 0 | 1646.0155 | 9.8446 | 30.1723 | 9.8446 | 7.0903 | 21982.6895 | 21982.7991 | 1638.9252 | 35.1723 | 35.1725 | 35.1723 | 35 | 1 | 1 | 0 | 7.2 | 1 | 7.2 | 1638.9252 | 18 | 0 | 0 | 0 | 0 | 0 | 0 | 0 | 0 | 0 | 0 | 0 | 0 | 0
3623 | 151 | 5 | 32 | 952.381 | 0 | 35.7143 | 0 | 20.1652 | 1008.2604 | #DIV/0! |  | #DIV/0! | 18 | 0 | 0 | 0 | 0 | 0 | 0 | 0 | 1008.2604 | 6.0303 | 30.1725 | 6.0303 | 4.3476 | 21982.7991 | 21985.6516 | 1003.9129 | 35.1725 | 35.177 | 35.1725 | 35 | 1 | 1 | 0 | 7.2 | 1 | 7.2 | 1003.9129 | 18 | 0 | 0 | 0 | 0 | 0 | 0 | 0 | 0 | 0 | 0 | 0 | 0 | 0
3624 | 152 | 6 | 1 | 119.0476 | 0 | 0 | 0 | 2.4295 | 121.4772 | #DIV/0! |  | #DIV/0! | 18 | 0 | 0 | 0 | 0 | 0 | 0 | 0 | 121.4772 | 0.72654 | 30.177 | 0.72654 | 0.53767 | 21985.6516 | 21992.3139 | 120.9395 | 35.177 | 35.1877 | 35.177 | 35 | 1 | 1 | 0 | 7.2 | 1 | 7.2 | 120.9395 | 18 | 0 | 0 | 0 | 0 | 0 | 0 | 0 | 0 | 0 | 0 | 0 | 0 | 0
3625 | 152 | 6 | 1 | 119.0476 | 0 | 0 | 0 | 2.4295 | 121.4772 | #DIV/0! |  | #DIV/0! | 18 | 0 | 0 | 0 | 0 | 0 | 0 | 0 | 121.4772 | 0.72654 | 30.1877 | 0.72654 | 0.57004 | 21992.3139 | 21998.9439 | 120.9071 | 35.1877 | 35.1983 | 35.1877 | 35 | 1 | 1 | 0 | 7.2 | 1 | 7.2 | 120.9071 | 18 | 0 | 0 | 0 | 0 | 0 | 0 | 0 | 0 | 0 | 0 | 0 | 0 | 0
3626 | 152 | 6 | 1 | 119.0476 | 0 | 0 | 0 | 2.4295 | 121.4772 | #DIV/0! |  | #DIV/0! | 18 | 0 | 0 | 0 | 0 | 0 | 0 | 0 | 121.4772 | 0.72654 | 30.1983 | 0.72654 | 0.60225 | 21998.9439 | 22005.5416 | 120.8749 | 35.1983 | 35.2089 | 35.1983 | 35 | 1 | 1 | 0 | 7.2 | 1 | 7.2 | 120.8749 | 18 | 0 | 0 | 0 | 0 | 0 | 0 | 0 | 0 | 0 | 0 | 0 | 0 | 0
3627 | 152 | 6 | 1 | 119.0476 | 0 | 0 | 0 | 2.4295 | 121.4772 | #DIV/0! |  | #DIV/0! | 18 | 0 | 0 | 0 | 0 | 0 | 0 | 0 | 121.4772 | 0.72654 | 30.2089 | 0.72654 | 0.63431 | 22005.5416 | 22012.1073 | 120.8428 | 35.2089 | 35.2194 | 35.2089 | 35 | 1 | 1 | 0 | 7.2 | 1 | 7.2 | 120.8428 | 18 | 0 | 0 | 0 | 0 | 0 | 0 | 0 | 0 | 0 | 0 | 0 | 0 | 0
3628 | 152 | 6 | 1 | 119.0476 | 0 | 0 | 0 | 2.4295 | 121.4772 | #DIV/0! |  | #DIV/0! | 18 | 0 | 0 | 0 | 0 | 0 | 0 | 0 | 121.4772 | 0.72654 | 30.2194 | 0.72654 | 0.66622 | 22012.1073 | 22018.6411 | 120.8109 | 35.2194 | 35.2298 | 35.2194 | 35 | 1 | 1 | 0 | 7.2 | 1 | 7.2 | 120.8109 | 18 | 0 | 0 | 0 | 0 | 0 | 0 | 0 | 0 | 0 | 0 | 0 | 0 | 0
3629 | 152 | 6 | 1 | 119.0476 | 750 | 0 | 0 | 17.7357 | 886.7833 | #DIV/0! |  | #DIV/0! | 18 | 0 | 0 | 0 | 0 | 0 | 0 | 0 | 886.7833 | 5.3037 | 30.2298 | 5.3037 | 5.0951 | 22018.6411 | 22020.7459 | 881.6881 | 35.2298 | 35.2332 | 35.2298 | 35 | 1 | 1 | 0 | 7.2 | 1 | 7.2 | 881.6881 | 18 | 0 | 0 | 0 | 0 | 0 | 0 | 0 | 0 | 0 | 0 | 0 | 0 | 0
3630 | 152 | 6 | 1 | 119.0476 | 1250 | 0 | 0 | 27.9397 | 1396.9874 | #DIV/0! |  | #DIV/0! | 18 | 0 | 0 | 0 | 0 | 0 | 0 | 0 | 1396.9874 | 8.3552 | 30.2332 | 8.3552 | 8.1442 | 22020.7459 | 22019.8017 | 1388.8432 | 35.2332 | 35.2317 | 35.2332 | 35 | 1 | 1 | 0 | 7.2 | 1 | 7.2 | 1388.8432 | 18 | 0 | 0 | 0 | 0 | 0 | 0 | 0 | 0 | 0 | 0 | 0 | 0 | 0
3631 | 152 | 6 | 1 | 119.0476 | 1250 | 0 | 285.7143 | 33.7707 | 1688.5326 | #DIV/0! |  | #DIV/0! | 18 | 0 | 0 | 0 | 0 | 0 | 0 | 0 | 1688.5326 | 10.0989 | 30.2317 | 10.0989 | 9.7801 | 22019.8017 | 22017.2216 | 1678.7525 | 35.2317 | 35.2276 | 35.2317 | 35 | 1 | 1 | 0 | 7.2 | 1 | 7.2 | 1678.7525 | 18 | 0 | 0 | 0 | 0 | 0 | 0 | 0 | 0 | 0 | 0 | 0 | 0 | 0
3632 | 152 | 6 | 1 | 119.0476 | 1250 | 0 | 285.7143 | 33.7707 | 1688.5326 | #DIV/0! |  | #DIV/0! | 18 | 0 | 0 | 0 | 0 | 0 | 0 | 0 | 1688.5326 | 10.0989 | 30.2276 | 10.0989 | 9.6058 | 22017.2216 | 22014.8158 | 1678.9267 | 35.2276 | 35.2237 | 35.2276 | 35 | 1 | 1 | 0 | 7.2 | 1 | 7.2 | 1678.9267 | 18 | 0 | 0 | 0 | 0 | 0 | 0 | 0 | 0 | 0 | 0 | 0 | 0 | 0
3633 | 152 | 6 | 1 | 119.0476 | 500 | 0 | 285.7143 | 18.4645 | 923.2264 | #DIV/0! |  | #DIV/0! | 18 | 0 | 0 | 0 | 0 | 0 | 0 | 0 | 923.2264 | 5.5217 | 30.2237 | 5.5217 | 5.1633 | 22014.8158 | 22016.8525 | 918.0632 | 35.2237 | 35.227 | 35.2237 | 35 | 1 | 1 | 0 | 7.2 | 1 | 7.2 | 918.0632 | 18 | 0 | 0 | 0 | 0 | 0 | 0 | 0 | 0 | 0 | 0 | 0 | 0 | 0
3634 | 152 | 6 | 1 | 119.0476 | 0 | 0 | 285.7143 | 8.2604 | 413.0224 | #DIV/0! |  | #DIV/0! | 18 | 0 | 0 | 0 | 0 | 0 | 0 | 0 | 413.0224 | 2.4702 | 30.227 | 2.4702 | 2.3435 | 22016.8525 | 22021.709 | 410.6788 | 35.227 | 35.2347 | 35.227 | 35 | 1 | 1 | 0 | 7.2 | 1 | 7.2 | 410.6788 | 18 | 0 | 0 | 0 | 0 | 0 | 0 | 0 | 0 | 0 | 0 | 0 | 0 | 0
3635 | 152 | 6 | 1 | 119.0476 | 0 | 0 | 285.7143 | 8.2604 | 413.0224 | #DIV/0! |  | #DIV/0! | 18 | 0 | 0 | 0 | 0 | 0 | 0 | 0 | 413.0224 | 2.4702 | 30.2347 | 2.4702 | 2.4238 | 22021.709 | 22026.4852 | 410.5986 | 35.2347 | 35.2424 | 35.2347 | 35 | 1 | 1 | 0 | 7.2 | 1 | 7.2 | 410.5986 | 18 | 0 | 0 | 0 | 0 | 0 | 0 | 0 | 0 | 0 | 0 | 0 | 0 | 0
3636 | 152 | 6 | 1 | 119.0476 | 0 | 0 | 285.7143 | 8.2604 | 413.0224 | #DIV/0! |  | #DIV/0! | 18 | 0 | 0 | 0 | 0 | 0 | 0 | 0 | 413.0224 | 2.4702 | 30.2424 | 2.4702 | 2.5027 | 22026.4852 | 22031.1826 | 410.5197 | 35.2424 | 35.2499 | 35.2424 | 35 | 1 | 1 | 0 | 7.2 | 1 | 7.2 | 410.5197 | 18 | 0 | 0 | 0 | 0 | 0 | 0 | 0 | 0 | 0 | 0 | 0 | 0 | 0
3637 | 152 | 6 | 1 | 119.0476 | 0 | 0 | 285.7143 | 8.2604 | 413.0224 | #DIV/0! |  | #DIV/0! | 18 | 0 | 0 | 0 | 0 | 0 | 0 | 0 | 413.0224 | 2.4702 | 30.2499 | 2.4702 | 2.5803 | 22031.1826 | 22035.8023 | 410.4421 | 35.2499 | 35.2573 | 35.2499 | 35 | 1 | 1 | 0 | 7.2 | 1 | 7.2 | 410.4421 | 18 | 0 | 0 | 0 | 0 | 0 | 0 | 0 | 0 | 0 | 0 | 0 | 0 | 0
3638 | 152 | 6 | 1 | 119.0476 | 0 | 0 | 285.7143 | 8.2604 | 413.0224 | #DIV/0! |  | #DIV/0! | 18 | 0 | 0 | 0 | 0 | 0 | 0 | 0 | 413.0224 | 2.4702 | 30.2573 | 2.4702 | 2.6566 | 22035.8023 | 22040.3457 | 410.3658 | 35.2573 | 35.2646 | 35.2573 | 35 | 1 | 1 | 0 | 7.2 | 1 | 7.2 | 410.3658 | 18 | 0 | 0 | 0 | 0 | 0 | 0 | 0 | 0 | 0 | 0 | 0 | 0 | 0
3639 | 152 | 6 | 1 | 119.0476 | 0 | 0 | 285.7143 | 8.2604 | 413.0224 | #DIV/0! |  | #DIV/0! | 18 | 0 | 0 | 0 | 0 | 0 | 0 | 0 | 413.0224 | 2.4702 | 30.2646 | 2.4702 | 2.7317 | 22040.3457 | 22044.814 | 410.2907 | 35.2646 | 35.2717 | 35.2646 | 35 | 1 | 1 | 0 | 7.2 | 1 | 7.2 | 410.2907 | 18 | 0 | 0 | 0 | 0 | 0 | 0 | 0 | 0 | 0 | 0 | 0 | 0 | 0
3640 | 152 | 6 | 1 | 119.0476 | 0 | 0 | 285.7143 | 8.2604 | 413.0224 | #DIV/0! |  | #DIV/0! | 18 | 0 | 0 | 0 | 0 | 0 | 0 | 0 | 413.0224 | 2.4702 | 30.2717 | 2.4702 | 2.8055 | 22044.814 | 22049.2086 | 410.2169 | 35.2717 | 35.2787 | 35.2717 | 35 | 1 | 1 | 0 | 7.2 | 1 | 7.2 | 410.2169 | 18 | 0 | 0 | 0 | 0 | 0 | 0 | 0 | 0 | 0 | 0 | 0 | 0 | 0
3641 | 152 | 6 | 1 | 119.0476 | 0 | 0 | 0 | 2.4295 | 121.4772 | #DIV/0! |  | #DIV/0! | 18 | 0 | 0 | 0 | 0 | 0 | 0 | 0 | 121.4772 | 0.72654 | 30.2787 | 0.72654 | 0.84649 | 22049.2086 | 22055.5621 | 120.6307 | 35.2787 | 35.2889 | 35.2787 | 35 | 1 | 1 | 0 | 7.2 | 1 | 7.2 | 120.6307 | 18 | 0 | 0 | 0 | 0 | 0 | 0 | 0 | 0 | 0 | 0 | 0 | 0 | 0
3642 | 152 | 6 | 1 | 119.0476 | 625 | 0 | 0 | 15.1846 | 759.2323 | #DIV/0! |  | #DIV/0! | 18 | 0 | 0 | 0 | 0 | 0 | 0 | 0 | 759.2323 | 4.5409 | 30.2889 | 4.5409 | 5.4835 | 22055.5621 | 22057.2785 | 753.7487 | 35.2889 | 35.2916 | 35.2889 | 35 | 1 | 1 | 0 | 7.2 | 1 | 7.2 | 753.7487 | 18 | 0 | 0 | 0 | 0 | 0 | 0 | 0 | 0 | 0 | 0 | 0 | 0 | 0
3643 | 152 | 6 | 1 | 119.0476 | 1250 | 0 | 0 | 27.9397 | 1396.9874 | #DIV/0! |  | #DIV/0! | 18 | 0 | 0 | 0 | 0 | 0 | 0 | 0 | 1396.9874 | 8.3552 | 30.2916 | 8.3552 | 10.1856 | 22057.2785 | 22054.2929 | 1386.8017 | 35.2916 | 35.2869 | 35.2916 | 35 | 1 | 1 | 0 | 7.2 | 1 | 7.2 | 1386.8017 | 18 | 0 | 0 | 0 | 0 | 0 | 0 | 0 | 0 | 0 | 0 | 0 | 0 | 0
3644 | 152 | 6 | 1 | 119.0476 | 1250 | 0 | 0 | 27.9397 | 1396.9874 | #DIV/0! |  | #DIV/0! | 18 | 0 | 0 | 0 | 0 | 0 | 0 | 0 | 1396.9874 | 8.3552 | 30.2869 | 8.3552 | 10.0188 | 22054.2929 | 22051.4741 | 1386.9686 | 35.2869 | 35.2824 | 35.2869 | 35 | 1 | 1 | 0 | 7.2 | 1 | 7.2 | 1386.9686 | 18 | 0 | 0 | 0 | 0 | 0 | 0 | 0 | 0 | 0 | 0 | 0 | 0 | 0
3645 | 152 | 6 | 1 | 119.0476 | 1250 | 0 | 0 | 27.9397 | 1396.9874 | #DIV/0! |  | #DIV/0! | 18 | 0 | 0 | 0 | 0 | 0 | 0 | 0 | 1396.9874 | 8.3552 | 30.2824 | 8.3552 | 9.8613 | 22051.4741 | 22048.8128 | 1387.1261 | 35.2824 | 35.2781 | 35.2824 | 35 | 1 | 1 | 0 | 7.2 | 1 | 7.2 | 1387.1261 | 18 | 0 | 0 | 0 | 0 | 0 | 0 | 0 | 0 | 0 | 0 | 0 | 0 | 0
3646 | 152 | 6 | 1 | 119.0476 | 625 | 0 | 0 | 15.1846 | 759.2323 | #DIV/0! |  | #DIV/0! | 18 | 0 | 0 | 0 | 0 | 0 | 0 | 0 | 759.2323 | 4.5409 | 30.2781 | 4.5409 | 5.2786 | 22048.8128 | 22050.7342 | 753.9537 | 35.2781 | 35.2812 | 35.2781 | 35 | 1 | 1 | 0 | 7.2 | 1 | 7.2 | 753.9537 | 18 | 0 | 0 | 0 | 0 | 0 | 0 | 0 | 0 | 0 | 0 | 0 | 0 | 0
3647 | 152 | 6 | 2 | 119.0476 | 0 | 0 | 0 | 2.4295 | 121.4772 | #DIV/0! |  | #DIV/0! | 18 | 0 | 0 | 0 | 0 | 0 | 0 | 0 | 121.4772 | 0.72654 | 30.2812 | 0.72654 | 0.85391 | 22050.7342 | 22057.0803 | 120.6233 | 35.2812 | 35.2913 | 35.2812 | 35 | 1 | 1 | 0 | 7.2 | 1 | 7.2 | 120.6233 | 18 | 0 | 0 | 0 | 0 | 0 | 0 | 0 | 0 | 0 | 0 | 0 | 0 | 0
3648 | 153 | 6 | 2 | 119.0476 | 0 | 0 | 0 | 2.4295 | 121.4772 | #DIV/0! |  | #DIV/0! | 18 | 0 | 0 | 0 | 0 | 0 | 0 | 0 | 121.4772 | 0.72654 | 30.2913 | 0.72654 | 0.88474 | 22057.0803 | 22063.3956 | 120.5924 | 35.2913 | 35.3014 | 35.2913 | 35 | 1 | 1 | 0 | 7.2 | 1 | 7.2 | 120.5924 | 18 | 0 | 0 | 0 | 0 | 0 | 0 | 0 | 0 | 0 | 0 | 0 | 0 | 0
3649 | 153 | 6 | 2 | 119.0476 | 0 | 0 | 0 | 2.4295 | 121.4772 | #DIV/0! |  | #DIV/0! | 18 | 0 | 0 | 0 | 0 | 0 | 0 | 0 | 121.4772 | 0.72654 | 30.3014 | 0.72654 | 0.91543 | 22063.3956 | 22069.6802 | 120.5617 | 35.3014 | 35.3115 | 35.3014 | 35 | 1 | 1 | 0 | 7.2 | 1 | 7.2 | 120.5617 | 18 | 0 | 0 | 0 | 0 | 0 | 0 | 0 | 0 | 0 | 0 | 0 | 0 | 0
3650 | 153 | 6 | 2 | 119.0476 | 0 | 0 | 0 | 2.4295 | 121.4772 | #DIV/0! |  | #DIV/0! | 18 | 0 | 0 | 0 | 0 | 0 | 0 | 0 | 121.4772 | 0.72654 | 30.3115 | 0.72654 | 0.94597 | 22069.6802 | 22075.9342 | 120.5312 | 35.3115 | 35.3215 | 35.3115 | 35 | 1 | 1 | 0 | 7.2 | 1 | 7.2 | 120.5312 | 18 | 0 | 0 | 0 | 0 | 0 | 0 | 0 | 0 | 0 | 0 | 0 | 0 | 0
3651 | 153 | 6 | 2 | 119.0476 | 0 | 0 | 0 | 2.4295 | 121.4772 | #DIV/0! |  | #DIV/0! | 18 | 0 | 0 | 0 | 0 | 0 | 0 | 0 | 121.4772 | 0.72654 | 30.3215 | 0.72654 | 0.97636 | 22075.9342 | 22082.1578 | 120.5008 | 35.3215 | 35.3315 | 35.3215 | 35 | 1 | 1 | 0 | 7.2 | 1 | 7.2 | 120.5008 | 18 | 0 | 0 | 0 | 0 | 0 | 0 | 0 | 0 | 0 | 0 | 0 | 0 | 0
3652 | 153 | 6 | 2 | 119.0476 | 0 | 0 | 0 | 2.4295 | 121.4772 | #DIV/0! |  | #DIV/0! | 18 | 0 | 0 | 0 | 0 | 0 | 0 | 0 | 121.4772 | 0.72654 | 30.3315 | 0.72654 | 1.0066 | 22082.1578 | 22088.3512 | 120.4706 | 35.3315 | 35.3414 | 35.3315 | 35 | 1 | 1 | 0 | 7.2 | 1 | 7.2 | 120.4706 | 18 | 0 | 0 | 0 | 0 | 0 | 0 | 0 | 0 | 0 | 0 | 0 | 0 | 0
3653 | 153 | 6 | 2 | 119.0476 | 750 | 0 | 0 | 17.7357 | 886.7833 | #DIV/0! |  | #DIV/0! | 18 | 0 | 0 | 0 | 0 | 0 | 0 | 0 | 886.7833 | 5.3037 | 30.3414 | 5.3037 | 7.5679 | 22088.3512 | 22087.9834 | 879.2154 | 35.3414 | 35.3408 | 35.3414 | 35 | 1 | 1 | 0 | 7.2 | 1 | 7.2 | 879.2154 | 18 | 0 | 0 | 0 | 0 | 0 | 0 | 0 | 0 | 0 | 0 | 0 | 0 | 0
3654 | 153 | 6 | 2 | 119.0476 | 1250 | 0 | 0 | 27.9397 | 1396.9874 | #DIV/0! |  | #DIV/0! | 18 | 0 | 0 | 0 | 0 | 0 | 0 | 0 | 1396.9874 | 8.3552 | 30.3408 | 8.3552 | 11.9014 | 22087.9834 | 22083.282 | 1385.086 | 35.3408 | 35.3333 | 35.3408 | 35 | 1 | 1 | 0 | 7.2 | 1 | 7.2 | 1385.086 | 18 | 0 | 0 | 0 | 0 | 0 | 0 | 0 | 0 | 0 | 0 | 0 | 0 | 0
3655 | 153 | 6 | 2 | 119.0476 | 1250 | 0 | 285.7143 | 33.7707 | 1688.5326 | #DIV/0! |  | #DIV/0! | 18 | 0 | 0 | 0 | 0 | 0 | 0 | 0 | 1688.5326 | 10.0989 | 30.3333 | 10.0989 | 14.0676 | 22083.282 | 22076.4143 | 1674.4649 | 35.3333 | 35.3223 | 35.3333 | 35 | 1 | 1 | 0 | 7.2 | 1 | 7.2 | 1674.4649 | 18 | 0 | 0 | 0 | 0 | 0 | 0 | 0 | 0 | 0 | 0 | 0 | 0 | 0
3656 | 153 | 6 | 2 | 119.0476 | 1250 | 0 | 285.7143 | 33.7707 | 1688.5326 | #DIV/0! |  | #DIV/0! | 18 | 0 | 0 | 0 | 0 | 0 | 0 | 0 | 1688.5326 | 10.0989 | 30.3223 | 10.0989 | 13.6038 | 22076.4143 | 22070.0106 | 1674.9288 | 35.3223 | 35.312 | 35.3223 | 35 | 1 | 1 | 0 | 7.2 | 1 | 7.2 | 1674.9288 | 18 | 0 | 0 | 0 | 0 | 0 | 0 | 0 | 0 | 0 | 0 | 0 | 0 | 0
3657 | 153 | 6 | 2 | 119.0476 | 500 | 0 | 285.7143 | 18.4645 | 923.2264 | #DIV/0! |  | #DIV/0! | 18 | 0 | 0 | 0 | 0 | 0 | 0 | 0 | 923.2264 | 5.5217 | 30.312 | 5.5217 | 7.2016 | 22070.0106 | 22070.009 | 916.0249 | 35.312 | 35.312 | 35.312 | 35 | 1 | 1 | 0 | 7.2 | 1 | 7.2 | 916.0249 | 18 | 0 | 0 | 0 | 0 | 0 | 0 | 0 | 0 | 0 | 0 | 0 | 0 | 0
3658 | 153 | 6 | 2 | 119.0476 | 0 | 0 | 285.7143 | 8.2604 | 413.0224 | #DIV/0! |  | #DIV/0! | 18 | 0 | 0 | 0 | 0 | 0 | 0 | 0 | 413.0224 | 2.4702 | 30.312 | 2.4702 | 3.2217 | 22070.009 | 22073.9873 | 409.8006 | 35.312 | 35.3184 | 35.312 | 35 | 1 | 1 | 0 | 7.2 | 1 | 7.2 | 409.8006 | 18 | 0 | 0 | 0 | 0 | 0 | 0 | 0 | 0 | 0 | 0 | 0 | 0 | 0
3659 | 153 | 6 | 2 | 119.0476 | 0 | 0 | 285.7143 | 8.2604 | 413.0224 | #DIV/0! |  | #DIV/0! | 18 | 0 | 0 | 0 | 0 | 0 | 0 | 0 | 413.0224 | 2.4702 | 30.3184 | 2.4702 | 3.2874 | 22073.9873 | 22077.8998 | 409.7349 | 35.3184 | 35.3246 | 35.3184 | 35 | 1 | 1 | 0 | 7.2 | 1 | 7.2 | 409.7349 | 18 | 0 | 0 | 0 | 0 | 0 | 0 | 0 | 0 | 0 | 0 | 0 | 0 | 0
3660 | 153 | 6 | 2 | 119.0476 | 0 | 0 | 285.7143 | 8.2604 | 413.0224 | #DIV/0! |  | #DIV/0! | 18 | 0 | 0 | 0 | 0 | 0 | 0 | 0 | 413.0224 | 2.4702 | 30.3246 | 2.4702 | 3.3521 | 22077.8998 | 22081.7477 | 409.6703 | 35.3246 | 35.3308 | 35.3246 | 35 | 1 | 1 | 0 | 7.2 | 1 | 7.2 | 409.6703 | 18 | 0 | 0 | 0 | 0 | 0 | 0 | 0 | 0 | 0 | 0 | 0 | 0 | 0
3661 | 153 | 6 | 2 | 119.0476 | 0 | 0 | 285.7143 | 8.2604 | 413.0224 | #DIV/0! |  | #DIV/0! | 18 | 0 | 0 | 0 | 0 | 0 | 0 | 0 | 413.0224 | 2.4702 | 30.3308 | 2.4702 | 3.4157 | 22081.7477 | 22085.5321 | 409.6067 | 35.3308 | 35.3369 | 35.3308 | 35 | 1 | 1 | 0 | 7.2 | 1 | 7.2 | 409.6067 | 18 | 0 | 0 | 0 | 0 | 0 | 0 | 0 | 0 | 0 | 0 | 0 | 0 | 0
3662 | 153 | 6 | 2 | 119.0476 | 0 | 0 | 285.7143 | 8.2604 | 413.0224 | #DIV/0! |  | #DIV/0! | 18 | 0 | 0 | 0 | 0 | 0 | 0 | 0 | 413.0224 | 2.4702 | 30.3369 | 2.4702 | 3.4782 | 22085.5321 | 22089.2539 | 409.5442 | 35.3369 | 35.3428 | 35.3369 | 35 | 1 | 1 | 0 | 7.2 | 1 | 7.2 | 409.5442 | 18 | 0 | 0 | 0 | 0 | 0 | 0 | 0 | 0 | 0 | 0 | 0 | 0 | 0
3663 | 153 | 6 | 2 | 119.0476 | 0 | 0 | 285.7143 | 8.2604 | 413.0224 | #DIV/0! |  | #DIV/0! | 18 | 0 | 0 | 0 | 0 | 0 | 0 | 0 | 413.0224 | 2.4702 | 30.3428 | 2.4702 | 3.5397 | 22089.2539 | 22092.9142 | 409.4827 | 35.3428 | 35.3487 | 35.3428 | 35 | 1 | 1 | 0 | 7.2 | 1 | 7.2 | 409.4827 | 18 | 0 | 0 | 0 | 0 | 0 | 0 | 0 | 0 | 0 | 0 | 0 | 0 | 0
3664 | 153 | 6 | 2 | 119.0476 | 0 | 0 | 285.7143 | 8.2604 | 413.0224 | #DIV/0! |  | #DIV/0! | 18 | 0 | 0 | 0 | 0 | 0 | 0 | 0 | 413.0224 | 2.4702 | 30.3487 | 2.4702 | 3.6001 | 22092.9142 | 22096.5141 | 409.4222 | 35.3487 | 35.3544 | 35.3487 | 35 | 1 | 1 | 0 | 7.2 | 1 | 7.2 | 409.4222 | 18 | 0 | 0 | 0 | 0 | 0 | 0 | 0 | 0 | 0 | 0 | 0 | 0 | 0
3665 | 153 | 6 | 2 | 119.0476 | 0 | 0 | 0 | 2.4295 | 121.4772 | #DIV/0! |  | #DIV/0! | 18 | 0 | 0 | 0 | 0 | 0 | 0 | 0 | 121.4772 | 0.72654 | 30.3544 | 0.72654 | 1.0764 | 22096.5141 | 22102.6377 | 120.4008 | 35.3544 | 35.3642 | 35.3544 | 35 | 1 | 1 | 0 | 7.2 | 1 | 7.2 | 120.4008 | 18 | 0 | 0 | 0 | 0 | 0 | 0 | 0 | 0 | 0 | 0 | 0 | 0 | 0
3666 | 153 | 6 | 2 | 119.0476 | 625 | 0 | 0 | 15.1846 | 759.2323 | #DIV/0! |  | #DIV/0! | 18 | 0 | 0 | 0 | 0 | 0 | 0 | 0 | 759.2323 | 4.5409 | 30.3642 | 4.5409 | 6.9132 | 22102.6377 | 22102.9245 | 752.3191 | 35.3642 | 35.3647 | 35.3642 | 35 | 1 | 1 | 0 | 7.2 | 1 | 7.2 | 752.3191 | 18 | 0 | 0 | 0 | 0 | 0 | 0 | 0 | 0 | 0 | 0 | 0 | 0 | 0
3667 | 153 | 6 | 2 | 119.0476 | 1250 | 0 | 0 | 27.9397 | 1396.9874 | #DIV/0! |  | #DIV/0! | 18 | 0 | 0 | 0 | 0 | 0 | 0 | 0 | 1396.9874 | 8.3552 | 30.3647 | 8.3552 | 12.7363 | 22102.9245 | 22097.3882 | 1384.2511 | 35.3647 | 35.3558 | 35.3647 | 35 | 1 | 1 | 0 | 7.2 | 1 | 7.2 | 1384.2511 | 18 | 0 | 0 | 0 | 0 | 0 | 0 | 0 | 0 | 0 | 0 | 0 | 0 | 0
3668 | 153 | 6 | 2 | 119.0476 | 1250 | 0 | 0 | 27.9397 | 1396.9874 | #DIV/0! |  | #DIV/0! | 18 | 0 | 0 | 0 | 0 | 0 | 0 | 0 | 1396.9874 | 8.3552 | 30.3558 | 8.3552 | 12.4269 | 22097.3882 | 22092.1613 | 1384.5604 | 35.3558 | 35.3475 | 35.3558 | 35 | 1 | 1 | 0 | 7.2 | 1 | 7.2 | 1384.5604 | 18 | 0 | 0 | 0 | 0 | 0 | 0 | 0 | 0 | 0 | 0 | 0 | 0 | 0
3669 | 153 | 6 | 2 | 119.0476 | 1250 | 0 | 0 | 27.9397 | 1396.9874 | #DIV/0! |  | #DIV/0! | 18 | 0 | 0 | 0 | 0 | 0 | 0 | 0 | 1396.9874 | 8.3552 | 30.3475 | 8.3552 | 12.1349 | 22092.1613 | 22087.2264 | 1384.8525 | 35.3475 | 35.3396 | 35.3475 | 35 | 1 | 1 | 0 | 7.2 | 1 | 7.2 | 1384.8525 | 18 | 0 | 0 | 0 | 0 | 0 | 0 | 0 | 0 | 0 | 0 | 0 | 0 | 0
3670 | 153 | 6 | 2 | 119.0476 | 625 | 0 | 0 | 15.1846 | 759.2323 | #DIV/0! |  | #DIV/0! | 18 | 0 | 0 | 0 | 0 | 0 | 0 | 0 | 759.2323 | 4.5409 | 30.3396 | 4.5409 | 6.4452 | 22087.2264 | 22087.9813 | 752.7871 | 35.3396 | 35.3408 | 35.3396 | 35 | 1 | 1 | 0 | 7.2 | 1 | 7.2 | 752.7871 | 18 | 0 | 0 | 0 | 0 | 0 | 0 | 0 | 0 | 0 | 0 | 0 | 0 | 0
3671 | 153 | 6 | 3 | 119.0476 | 0 | 0 | 0 | 2.4295 | 121.4772 | #DIV/0! |  | #DIV/0! | 18 | 0 | 0 | 0 | 0 | 0 | 0 | 0 | 121.4772 | 0.72654 | 30.3408 | 0.72654 | 1.0349 | 22087.9813 | 22094.1464 | 120.4423 | 35.3408 | 35.3506 | 35.3408 | 35 | 1 | 1 | 0 | 7.2 | 1 | 7.2 | 120.4423 | 18 | 0 | 0 | 0 | 0 | 0 | 0 | 0 | 0 | 0 | 0 | 0 | 0 | 0
3672 | 154 | 6 | 3 | 119.0476 | 0 | 0 | 0 | 2.4295 | 121.4772 | #DIV/0! |  | #DIV/0! | 18 | 0 | 0 | 0 | 0 | 0 | 0 | 0 | 121.4772 | 0.72654 | 30.3506 | 0.72654 | 1.0649 | 22094.1464 | 22100.2815 | 120.4123 | 35.3506 | 35.3605 | 35.3506 | 35 | 1 | 1 | 0 | 7.2 | 1 | 7.2 | 120.4123 | 18 | 0 | 0 | 0 | 0 | 0 | 0 | 0 | 0 | 0 | 0 | 0 | 0 | 0
3673 | 154 | 6 | 3 | 119.0476 | 0 | 0 | 0 | 2.4295 | 121.4772 | #DIV/0! |  | #DIV/0! | 18 | 0 | 0 | 0 | 0 | 0 | 0 | 0 | 121.4772 | 0.72654 | 30.3605 | 0.72654 | 1.0947 | 22100.2815 | 22106.3869 | 120.3825 | 35.3605 | 35.3702 | 35.3605 | 35 | 1 | 1 | 0 | 7.2 | 1 | 7.2 | 120.3825 | 18 | 0 | 0 | 0 | 0 | 0 | 0 | 0 | 0 | 0 | 0 | 0 | 0 | 0
3674 | 154 | 6 | 3 | 119.0476 | 0 | 0 | 0 | 2.4295 | 121.4772 | #DIV/0! |  | #DIV/0! | 18 | 0 | 0 | 0 | 0 | 0 | 0 | 0 | 121.4772 | 0.72654 | 30.3702 | 0.72654 | 1.1243 | 22106.3869 | 22112.4625 | 120.3528 | 35.3702 | 35.3799 | 35.3702 | 35 | 1 | 1 | 0 | 7.2 | 1 | 7.2 | 120.3528 | 18 | 0 | 0 | 0 | 0 | 0 | 0 | 0 | 0 | 0 | 0 | 0 | 0 | 0
3675 | 154 | 6 | 3 | 119.0476 | 0 | 0 | 0 | 2.4295 | 121.4772 | #DIV/0! |  | #DIV/0! | 18 | 0 | 0 | 0 | 0 | 0 | 0 | 0 | 121.4772 | 0.72654 | 30.3799 | 0.72654 | 1.1539 | 22112.4625 | 22118.5087 | 120.3233 | 35.3799 | 35.3896 | 35.3799 | 35 | 1 | 1 | 0 | 7.2 | 1 | 7.2 | 120.3233 | 18 | 0 | 0 | 0 | 0 | 0 | 0 | 0 | 0 | 0 | 0 | 0 | 0 | 0
3676 | 154 | 6 | 3 | 119.0476 | 0 | 0 | 0 | 2.4295 | 121.4772 | #DIV/0! |  | #DIV/0! | 18 | 0 | 0 | 0 | 0 | 0 | 0 | 0 | 121.4772 | 0.72654 | 30.3896 | 0.72654 | 1.1832 | 22118.5087 | 22124.5254 | 120.2939 | 35.3896 | 35.3992 | 35.3896 | 35 | 1 | 1 | 0 | 7.2 | 1 | 7.2 | 120.2939 | 18 | 0 | 0 | 0 | 0 | 0 | 0 | 0 | 0 | 0 | 0 | 0 | 0 | 0
3677 | 154 | 6 | 3 | 119.0476 | 750 | 0 | 0 | 17.7357 | 886.7833 | #DIV/0! |  | #DIV/0! | 18 | 0 | 0 | 0 | 0 | 0 | 0 | 0 | 886.7833 | 5.3037 | 30.3992 | 5.3037 | 8.851 | 22124.5254 | 22122.8744 | 877.9323 | 35.3992 | 35.3966 | 35.3992 | 35 | 1 | 1 | 0 | 7.2 | 1 | 7.2 | 877.9323 | 18 | 0 | 0 | 0 | 0 | 0 | 0 | 0 | 0 | 0 | 0 | 0 | 0 | 0
3678 | 154 | 6 | 3 | 119.0476 | 1250 | 0 | 0 | 27.9397 | 1396.9874 | #DIV/0! |  | #DIV/0! | 18 | 0 | 0 | 0 | 0 | 0 | 0 | 0 | 1396.9874 | 8.3552 | 30.3966 | 8.3552 | 13.8511 | 22122.8744 | 22116.2233 | 1383.1363 | 35.3966 | 35.386 | 35.3966 | 35 | 1 | 1 | 0 | 7.2 | 1 | 7.2 | 1383.1363 | 18 | 0 | 0 | 0 | 0 | 0 | 0 | 0 | 0 | 0 | 0 | 0 | 0 | 0
3679 | 154 | 6 | 3 | 119.0476 | 1250 | 0 | 285.7143 | 33.7707 | 1688.5326 | #DIV/0! |  | #DIV/0! | 18 | 0 | 0 | 0 | 0 | 0 | 0 | 0 | 1688.5326 | 10.0989 | 30.386 | 10.0989 | 16.2925 | 22116.2233 | 22107.1308 | 1672.24 | 35.386 | 35.3714 | 35.386 | 35 | 1 | 1 | 0 | 7.2 | 1 | 7.2 | 1672.24 | 18 | 0 | 0 | 0 | 0 | 0 | 0 | 0 | 0 | 0 | 0 | 0 | 0 | 0
3680 | 154 | 6 | 3 | 119.0476 | 1250 | 0 | 285.7143 | 33.7707 | 1688.5326 | #DIV/0! |  | #DIV/0! | 18 | 0 | 0 | 0 | 0 | 0 | 0 | 0 | 1688.5326 | 10.0989 | 30.3714 | 10.0989 | 15.6784 | 22107.1308 | 22098.6524 | 1672.8541 | 35.3714 | 35.3578 | 35.3714 | 35 | 1 | 1 | 0 | 7.2 | 1 | 7.2 | 1672.8541 | 18 | 0 | 0 | 0 | 0 | 0 | 0 | 0 | 0 | 0 | 0 | 0 | 0 | 0
3681 | 154 | 6 | 3 | 119.0476 | 500 | 0 | 285.7143 | 18.4645 | 923.2264 | #DIV/0! |  | #DIV/0! | 18 | 0 | 0 | 0 | 0 | 0 | 0 | 0 | 923.2264 | 5.5217 | 30.3578 | 5.5217 | 8.2593 | 22098.6524 | 22097.5931 | 914.9672 | 35.3578 | 35.3561 | 35.3578 | 35 | 1 | 1 | 0 | 7.2 | 1 | 7.2 | 914.9672 | 18 | 0 | 0 | 0 | 0 | 0 | 0 | 0 | 0 | 0 | 0 | 0 | 0 | 0
3682 | 154 | 6 | 3 | 119.0476 | 0 | 0 | 285.7143 | 8.2604 | 413.0224 | #DIV/0! |  | #DIV/0! | 18 | 0 | 0 | 0 | 0 | 0 | 0 | 0 | 413.0224 | 2.4702 | 30.3561 | 2.4702 | 3.6774 | 22097.5931 | 22101.1157 | 409.3449 | 35.3561 | 35.3618 | 35.3561 | 35 | 1 | 1 | 0 | 7.2 | 1 | 7.2 | 409.3449 | 18 | 0 | 0 | 0 | 0 | 0 | 0 | 0 | 0 | 0 | 0 | 0 | 0 | 0
3683 | 154 | 6 | 3 | 119.0476 | 0 | 0 | 285.7143 | 8.2604 | 413.0224 | #DIV/0! |  | #DIV/0! | 18 | 0 | 0 | 0 | 0 | 0 | 0 | 0 | 413.0224 | 2.4702 | 30.3618 | 2.4702 | 3.7356 | 22101.1157 | 22104.5801 | 409.2867 | 35.3618 | 35.3673 | 35.3618 | 35 | 1 | 1 | 0 | 7.2 | 1 | 7.2 | 409.2867 | 18 | 0 | 0 | 0 | 0 | 0 | 0 | 0 | 0 | 0 | 0 | 0 | 0 | 0
3684 | 154 | 6 | 3 | 119.0476 | 0 | 0 | 285.7143 | 8.2604 | 413.0224 | #DIV/0! |  | #DIV/0! | 18 | 0 | 0 | 0 | 0 | 0 | 0 | 0 | 413.0224 | 2.4702 | 30.3673 | 2.4702 | 3.7929 | 22104.5801 | 22107.9872 | 409.2295 | 35.3673 | 35.3728 | 35.3673 | 35 | 1 | 1 | 0 | 7.2 | 1 | 7.2 | 409.2295 | 18 | 0 | 0 | 0 | 0 | 0 | 0 | 0 | 0 | 0 | 0 | 0 | 0 | 0
3685 | 154 | 6 | 3 | 119.0476 | 0 | 0 | 285.7143 | 8.2604 | 413.0224 | #DIV/0! |  | #DIV/0! | 18 | 0 | 0 | 0 | 0 | 0 | 0 | 0 | 413.0224 | 2.4702 | 30.3728 | 2.4702 | 3.8492 | 22107.9872 | 22111.338 | 409.1732 | 35.3728 | 35.3781 | 35.3728 | 35 | 1 | 1 | 0 | 7.2 | 1 | 7.2 | 409.1732 | 18 | 0 | 0 | 0 | 0 | 0 | 0 | 0 | 0 | 0 | 0 | 0 | 0 | 0
3686 | 154 | 6 | 3 | 119.0476 | 0 | 0 | 285.7143 | 8.2604 | 413.0224 | #DIV/0! |  | #DIV/0! | 18 | 0 | 0 | 0 | 0 | 0 | 0 | 0 | 413.0224 | 2.4702 | 30.3781 | 2.4702 | 3.9045 | 22111.338 | 22114.6335 | 409.1178 | 35.3781 | 35.3834 | 35.3781 | 35 | 1 | 1 | 0 | 7.2 | 1 | 7.2 | 409.1178 | 18 | 0 | 0 | 0 | 0 | 0 | 0 | 0 | 0 | 0 | 0 | 0 | 0 | 0
3687 | 154 | 6 | 3 | 119.0476 | 0 | 0 | 285.7143 | 8.2604 | 413.0224 | #DIV/0! |  | #DIV/0! | 18 | 0 | 0 | 0 | 0 | 0 | 0 | 0 | 413.0224 | 2.4702 | 30.3834 | 2.4702 | 3.959 | 22114.6335 | 22117.8746 | 409.0634 | 35.3834 | 35.3886 | 35.3834 | 35 | 1 | 1 | 0 | 7.2 | 1 | 7.2 | 409.0634 | 18 | 0 | 0 | 0 | 0 | 0 | 0 | 0 | 0 | 0 | 0 | 0 | 0 | 0
3688 | 154 | 6 | 3 | 119.0476 | 0 | 0 | 285.7143 | 8.2604 | 413.0224 | #DIV/0! |  | #DIV/0! | 18 | 0 | 0 | 0 | 0 | 0 | 0 | 0 | 413.0224 | 2.4702 | 30.3886 | 2.4702 | 4.0125 | 22117.8746 | 22121.062 | 409.0098 | 35.3886 | 35.3937 | 35.3886 | 35 | 1 | 1 | 0 | 7.2 | 1 | 7.2 | 409.0098 | 18 | 0 | 0 | 0 | 0 | 0 | 0 | 0 | 0 | 0 | 0 | 0 | 0 | 0
3689 | 154 | 6 | 3 | 119.0476 | 0 | 0 | 0 | 2.4295 | 121.4772 | #DIV/0! |  | #DIV/0! | 18 | 0 | 0 | 0 | 0 | 0 | 0 | 0 | 121.4772 | 0.72654 | 30.3937 | 0.72654 | 1.1956 | 22121.062 | 22127.0664 | 120.2815 | 35.3937 | 35.4033 | 35.3937 | 35 | 1 | 1 | 0 | 7.2 | 1 | 7.2 | 120.2815 | 18 | 0 | 0 | 0 | 0 | 0 | 0 | 0 | 0 | 0 | 0 | 0 | 0 | 0
3690 | 154 | 6 | 3 | 119.0476 | 625 | 0 | 0 | 15.1846 | 759.2323 | #DIV/0! |  | #DIV/0! | 18 | 0 | 0 | 0 | 0 | 0 | 0 | 0 | 759.2323 | 4.5409 | 30.4033 | 4.5409 | 7.6551 | 22127.0664 | 22126.6113 | 751.5772 | 35.4033 | 35.4026 | 35.4033 | 35 | 1 | 1 | 0 | 7.2 | 1 | 7.2 | 751.5772 | 18 | 0 | 0 | 0 | 0 | 0 | 0 | 0 | 0 | 0 | 0 | 0 | 0 | 0
3691 | 154 | 6 | 3 | 119.0476 | 1250 | 0 | 0 | 27.9397 | 1396.9874 | #DIV/0! |  | #DIV/0! | 18 | 0 | 0 | 0 | 0 | 0 | 0 | 0 | 1396.9874 | 8.3552 | 30.4026 | 8.3552 | 14.0599 | 22126.6113 | 22119.7514 | 1382.9275 | 35.4026 | 35.3916 | 35.4026 | 35 | 1 | 1 | 0 | 7.2 | 1 | 7.2 | 1382.9275 | 18 | 0 | 0 | 0 | 0 | 0 | 0 | 0 | 0 | 0 | 0 | 0 | 0 | 0
3692 | 154 | 6 | 3 | 119.0476 | 1250 | 0 | 0 | 27.9397 | 1396.9874 | #DIV/0! |  | #DIV/0! | 18 | 0 | 0 | 0 | 0 | 0 | 0 | 0 | 1396.9874 | 8.3552 | 30.3916 | 8.3552 | 13.6766 | 22119.7514 | 22113.2748 | 1383.3108 | 35.3916 | 35.3812 | 35.3916 | 35 | 1 | 1 | 0 | 7.2 | 1 | 7.2 | 1383.3108 | 18 | 0 | 0 | 0 | 0 | 0 | 0 | 0 | 0 | 0 | 0 | 0 | 0 | 0
3693 | 154 | 6 | 3 | 119.0476 | 1250 | 0 | 0 | 27.9397 | 1396.9874 | #DIV/0! |  | #DIV/0! | 18 | 0 | 0 | 0 | 0 | 0 | 0 | 0 | 1396.9874 | 8.3552 | 30.3812 | 8.3552 | 13.3147 | 22113.2748 | 22107.1602 | 1383.6727 | 35.3812 | 35.3715 | 35.3812 | 35 | 1 | 1 | 0 | 7.2 | 1 | 7.2 | 1383.6727 | 18 | 0 | 0 | 0 | 0 | 0 | 0 | 0 | 0 | 0 | 0 | 0 | 0 | 0
3694 | 154 | 6 | 3 | 119.0476 | 625 | 0 | 0 | 15.1846 | 759.2323 | #DIV/0! |  | #DIV/0! | 18 | 0 | 0 | 0 | 0 | 0 | 0 | 0 | 759.2323 | 4.5409 | 30.3715 | 4.5409 | 7.0505 | 22107.1602 | 22107.3096 | 752.1817 | 35.3715 | 35.3717 | 35.3715 | 35 | 1 | 1 | 0 | 7.2 | 1 | 7.2 | 752.1817 | 18 | 0 | 0 | 0 | 0 | 0 | 0 | 0 | 0 | 0 | 0 | 0 | 0 | 0
3695 | 154 | 6 | 4 | 119.0476 | 0 | 0 | 0 | 2.4295 | 121.4772 | #DIV/0! |  | #DIV/0! | 18 | 0 | 0 | 0 | 0 | 0 | 0 | 0 | 121.4772 | 0.72654 | 30.3717 | 0.72654 | 1.1288 | 22107.3096 | 22113.3808 | 120.3483 | 35.3717 | 35.3814 | 35.3717 | 35 | 1 | 1 | 0 | 7.2 | 1 | 7.2 | 120.3483 | 18 | 0 | 0 | 0 | 0 | 0 | 0 | 0 | 0 | 0 | 0 | 0 | 0 | 0
3696 | 155 | 6 | 4 | 119.0476 | 0 | 0 | 0 | 2.4295 | 121.4772 | #DIV/0! |  | #DIV/0! | 18 | 0 | 0 | 0 | 0 | 0 | 0 | 0 | 121.4772 | 0.72654 | 30.3814 | 0.72654 | 1.1583 | 22113.3808 | 22119.4225 | 120.3188 | 35.3814 | 35.3911 | 35.3814 | 35 | 1 | 1 | 0 | 7.2 | 1 | 7.2 | 120.3188 | 18 | 0 | 0 | 0 | 0 | 0 | 0 | 0 | 0 | 0 | 0 | 0 | 0 | 0
3697 | 155 | 6 | 4 | 119.0476 | 0 | 0 | 0 | 2.4295 | 121.4772 | #DIV/0! |  | #DIV/0! | 18 | 0 | 0 | 0 | 0 | 0 | 0 | 0 | 121.4772 | 0.72654 | 30.3911 | 0.72654 | 1.1877 | 22119.4225 | 22125.4348 | 120.2895 | 35.3911 | 35.4007 | 35.3911 | 35 | 1 | 1 | 0 | 7.2 | 1 | 7.2 | 120.2895 | 18 | 0 | 0 | 0 | 0 | 0 | 0 | 0 | 0 | 0 | 0 | 0 | 0 | 0
3698 | 155 | 6 | 4 | 119.0476 | 0 | 0 | 0 | 2.4295 | 121.4772 | #DIV/0! |  | #DIV/0! | 18 | 0 | 0 | 0 | 0 | 0 | 0 | 0 | 121.4772 | 0.72654 | 30.4007 | 0.72654 | 1.2169 | 22125.4348 | 22131.4179 | 120.2603 | 35.4007 | 35.4103 | 35.4007 | 35 | 1 | 1 | 0 | 7.2 | 1 | 7.2 | 120.2603 | 18 | 0 | 0 | 0 | 0 | 0 | 0 | 0 | 0 | 0 | 0 | 0 | 0 | 0
3699 | 155 | 6 | 4 | 119.0476 | 0 | 0 | 0 | 2.4295 | 121.4772 | #DIV/0! |  | #DIV/0! | 18 | 0 | 0 | 0 | 0 | 0 | 0 | 0 | 121.4772 | 0.72654 | 30.4103 | 0.72654 | 1.246 | 22131.4179 | 22137.372 | 120.2312 | 35.4103 | 35.4198 | 35.4103 | 35 | 1 | 1 | 0 | 7.2 | 1 | 7.2 | 120.2312 | 18 | 0 | 0 | 0 | 0 | 0 | 0 | 0 | 0 | 0 | 0 | 0 | 0 | 0
3700 | 155 | 6 | 4 | 119.0476 | 0 | 0 | 0 | 2.4295 | 121.4772 | #DIV/0! |  | #DIV/0! | 18 | 0 | 0 | 0 | 0 | 0 | 0 | 0 | 121.4772 | 0.72654 | 30.4198 | 0.72654 | 1.2749 | 22137.372 | 22143.2971 | 120.2023 | 35.4198 | 35.4293 | 35.4198 | 35 | 1 | 1 | 0 | 7.2 | 1 | 7.2 | 120.2023 | 18 | 0 | 0 | 0 | 0 | 0 | 0 | 0 | 0 | 0 | 0 | 0 | 0 | 0
3701 | 155 | 6 | 4 | 119.0476 | 750 | 0 | 0 | 17.7357 | 886.7833 | #DIV/0! |  | #DIV/0! | 18 | 0 | 0 | 0 | 0 | 0 | 0 | 0 | 886.7833 | 5.3037 | 30.4293 | 5.3037 | 9.5169 | 22143.2971 | 22140.9802 | 877.2664 | 35.4293 | 35.4256 | 35.4293 | 35 | 1 | 1 | 0 | 7.2 | 1 | 7.2 | 877.2664 | 18 | 0 | 0 | 0 | 0 | 0 | 0 | 0 | 0 | 0 | 0 | 0 | 0 | 0
3702 | 155 | 6 | 4 | 119.0476 | 1250 | 0 | 0 | 27.9397 | 1396.9874 | #DIV/0! |  | #DIV/0! | 18 | 0 | 0 | 0 | 0 | 0 | 0 | 0 | 1396.9874 | 8.3552 | 30.4256 | 8.3552 | 14.8628 | 22140.9802 | 22133.3174 | 1382.1245 | 35.4256 | 35.4133 | 35.4256 | 35 | 1 | 1 | 0 | 7.2 | 1 | 7.2 | 1382.1245 | 18 | 0 | 0 | 0 | 0 | 0 | 0 | 0 | 0 | 0 | 0 | 0 | 0 | 0
3703 | 155 | 6 | 4 | 119.0476 | 1250 | 0 | 285.7143 | 33.7707 | 1688.5326 | #DIV/0! |  | #DIV/0! | 18 | 0 | 0 | 0 | 0 | 0 | 0 | 0 | 1688.5326 | 10.0989 | 30.4133 | 10.0989 | 17.4471 | 22133.3174 | 22123.0703 | 1671.0855 | 35.4133 | 35.3969 | 35.4133 | 35 | 1 | 1 | 0 | 7.2 | 1 | 7.2 | 1671.0855 | 18 | 0 | 0 | 0 | 0 | 0 | 0 | 0 | 0 | 0 | 0 | 0 | 0 | 0
3704 | 155 | 6 | 4 | 119.0476 | 1250 | 0 | 285.7143 | 33.7707 | 1688.5326 | #DIV/0! |  | #DIV/0! | 18 | 0 | 0 | 0 | 0 | 0 | 0 | 0 | 1688.5326 | 10.0989 | 30.3969 | 10.0989 | 16.755 | 22123.0703 | 22113.5153 | 1671.7776 | 35.3969 | 35.3816 | 35.3969 | 35 | 1 | 1 | 0 | 7.2 | 1 | 7.2 | 1671.7776 | 18 | 0 | 0 | 0 | 0 | 0 | 0 | 0 | 0 | 0 | 0 | 0 | 0 | 0
3705 | 155 | 6 | 4 | 119.0476 | 500 | 0 | 285.7143 | 18.4645 | 923.2264 | #DIV/0! |  | #DIV/0! | 18 | 0 | 0 | 0 | 0 | 0 | 0 | 0 | 923.2264 | 5.5217 | 30.3816 | 5.5217 | 8.8081 | 22113.5153 | 22111.9072 | 914.4183 | 35.3816 | 35.3791 | 35.3816 | 35 | 1 | 1 | 0 | 7.2 | 1 | 7.2 | 914.4183 | 18 | 0 | 0 | 0 | 0 | 0 | 0 | 0 | 0 | 0 | 0 | 0 | 0 | 0
3706 | 155 | 6 | 4 | 119.0476 | 0 | 0 | 285.7143 | 8.2604 | 413.0224 | #DIV/0! |  | #DIV/0! | 18 | 0 | 0 | 0 | 0 | 0 | 0 | 0 | 413.0224 | 2.4702 | 30.3791 | 2.4702 | 3.9139 | 22111.9072 | 22115.1932 | 409.1084 | 35.3791 | 35.3843 | 35.3791 | 35 | 1 | 1 | 0 | 7.2 | 1 | 7.2 | 409.1084 | 18 | 0 | 0 | 0 | 0 | 0 | 0 | 0 | 0 | 0 | 0 | 0 | 0 | 0
3707 | 155 | 6 | 4 | 119.0476 | 0 | 0 | 285.7143 | 8.2604 | 413.0224 | #DIV/0! |  | #DIV/0! | 18 | 0 | 0 | 0 | 0 | 0 | 0 | 0 | 413.0224 | 2.4702 | 30.3843 | 2.4702 | 3.9682 | 22115.1932 | 22118.425 | 409.0541 | 35.3843 | 35.3895 | 35.3843 | 35 | 1 | 1 | 0 | 7.2 | 1 | 7.2 | 409.0541 | 18 | 0 | 0 | 0 | 0 | 0 | 0 | 0 | 0 | 0 | 0 | 0 | 0 | 0
3708 | 155 | 6 | 4 | 119.0476 | 0 | 0 | 285.7143 | 8.2604 | 413.0224 | #DIV/0! |  | #DIV/0! | 18 | 0 | 0 | 0 | 0 | 0 | 0 | 0 | 413.0224 | 2.4702 | 30.3895 | 2.4702 | 4.0216 | 22118.425 | 22121.6034 | 409.0008 | 35.3895 | 35.3946 | 35.3895 | 35 | 1 | 1 | 0 | 7.2 | 1 | 7.2 | 409.0008 | 18 | 0 | 0 | 0 | 0 | 0 | 0 | 0 | 0 | 0 | 0 | 0 | 0 | 0
3709 | 155 | 6 | 4 | 119.0476 | 0 | 0 | 285.7143 | 8.2604 | 413.0224 | #DIV/0! |  | #DIV/0! | 18 | 0 | 0 | 0 | 0 | 0 | 0 | 0 | 413.0224 | 2.4702 | 30.3946 | 2.4702 | 4.0741 | 22121.6034 | 22124.7293 | 408.9482 | 35.3946 | 35.3996 | 35.3946 | 35 | 1 | 1 | 0 | 7.2 | 1 | 7.2 | 408.9482 | 18 | 0 | 0 | 0 | 0 | 0 | 0 | 0 | 0 | 0 | 0 | 0 | 0 | 0
3710 | 155 | 6 | 4 | 119.0476 | 0 | 0 | 285.7143 | 8.2604 | 413.0224 | #DIV/0! |  | #DIV/0! | 18 | 0 | 0 | 0 | 0 | 0 | 0 | 0 | 413.0224 | 2.4702 | 30.3996 | 2.4702 | 4.1258 | 22124.7293 | 22127.8036 | 408.8966 | 35.3996 | 35.4045 | 35.3996 | 35 | 1 | 1 | 0 | 7.2 | 1 | 7.2 | 408.8966 | 18 | 0 | 0 | 0 | 0 | 0 | 0 | 0 | 0 | 0 | 0 | 0 | 0 | 0
3711 | 155 | 6 | 4 | 119.0476 | 0 | 0 | 285.7143 | 8.2604 | 413.0224 | #DIV/0! |  | #DIV/0! | 18 | 0 | 0 | 0 | 0 | 0 | 0 | 0 | 413.0224 | 2.4702 | 30.4045 | 2.4702 | 4.1765 | 22127.8036 | 22130.827 | 408.8458 | 35.4045 | 35.4093 | 35.4045 | 35 | 1 | 1 | 0 | 7.2 | 1 | 7.2 | 408.8458 | 18 | 0 | 0 | 0 | 0 | 0 | 0 | 0 | 0 | 0 | 0 | 0 | 0 | 0
3712 | 155 | 6 | 4 | 119.0476 | 0 | 0 | 285.7143 | 8.2604 | 413.0224 | #DIV/0! |  | #DIV/0! | 18 | 0 | 0 | 0 | 0 | 0 | 0 | 0 | 413.0224 | 2.4702 | 30.4093 | 2.4702 | 4.2265 | 22130.827 | 22133.8005 | 408.7959 | 35.4093 | 35.4141 | 35.4093 | 35 | 1 | 1 | 0 | 7.2 | 1 | 7.2 | 408.7959 | 18 | 0 | 0 | 0 | 0 | 0 | 0 | 0 | 0 | 0 | 0 | 0 | 0 | 0
3713 | 155 | 6 | 4 | 119.0476 | 0 | 0 | 0 | 2.4295 | 121.4772 | #DIV/0! |  | #DIV/0! | 18 | 0 | 0 | 0 | 0 | 0 | 0 | 0 | 121.4772 | 0.72654 | 30.4141 | 0.72654 | 1.2575 | 22133.8005 | 22139.743 | 120.2196 | 35.4141 | 35.4236 | 35.4141 | 35 | 1 | 1 | 0 | 7.2 | 1 | 7.2 | 120.2196 | 18 | 0 | 0 | 0 | 0 | 0 | 0 | 0 | 0 | 0 | 0 | 0 | 0 | 0
3714 | 155 | 6 | 4 | 119.0476 | 625 | 0 | 0 | 15.1846 | 759.2323 | #DIV/0! |  | #DIV/0! | 18 | 0 | 0 | 0 | 0 | 0 | 0 | 0 | 759.2323 | 4.5409 | 30.4236 | 4.5409 | 8.0401 | 22139.743 | 22138.903 | 751.1922 | 35.4236 | 35.4222 | 35.4236 | 35 | 1 | 1 | 0 | 7.2 | 1 | 7.2 | 751.1922 | 18 | 0 | 0 | 0 | 0 | 0 | 0 | 0 | 0 | 0 | 0 | 0 | 0 | 0
3715 | 155 | 6 | 4 | 119.0476 | 1250 | 0 | 0 | 27.9397 | 1396.9874 | #DIV/0! |  | #DIV/0! | 18 | 0 | 0 | 0 | 0 | 0 | 0 | 0 | 1396.9874 | 8.3552 | 30.4222 | 8.3552 | 14.7468 | 22138.903 | 22131.3562 | 1382.2406 | 35.4222 | 35.4102 | 35.4222 | 35 | 1 | 1 | 0 | 7.2 | 1 | 7.2 | 1382.2406 | 18 | 0 | 0 | 0 | 0 | 0 | 0 | 0 | 0 | 0 | 0 | 0 | 0 | 0
3716 | 155 | 6 | 4 | 119.0476 | 1250 | 0 | 0 | 27.9397 | 1396.9874 | #DIV/0! |  | #DIV/0! | 18 | 0 | 0 | 0 | 0 | 0 | 0 | 0 | 1396.9874 | 8.3552 | 30.4102 | 8.3552 | 14.3251 | 22131.3562 | 22124.2311 | 1382.6623 | 35.4102 | 35.3988 | 35.4102 | 35 | 1 | 1 | 0 | 7.2 | 1 | 7.2 | 1382.6623 | 18 | 0 | 0 | 0 | 0 | 0 | 0 | 0 | 0 | 0 | 0 | 0 | 0 | 0
3717 | 155 | 6 | 4 | 119.0476 | 1250 | 0 | 0 | 27.9397 | 1396.9874 | #DIV/0! |  | #DIV/0! | 18 | 0 | 0 | 0 | 0 | 0 | 0 | 0 | 1396.9874 | 8.3552 | 30.3988 | 8.3552 | 13.9269 | 22124.2311 | 22117.5042 | 1383.0605 | 35.3988 | 35.388 | 35.3988 | 35 | 1 | 1 | 0 | 7.2 | 1 | 7.2 | 1383.0605 | 18 | 0 | 0 | 0 | 0 | 0 | 0 | 0 | 0 | 0 | 0 | 0 | 0 | 0
3718 | 155 | 6 | 4 | 119.0476 | 625 | 0 | 0 | 15.1846 | 759.2323 | #DIV/0! |  | #DIV/0! | 18 | 0 | 0 | 0 | 0 | 0 | 0 | 0 | 759.2323 | 4.5409 | 30.388 | 4.5409 | 7.3647 | 22117.5042 | 22117.3395 | 751.8676 | 35.388 | 35.3877 | 35.388 | 35 | 1 | 1 | 0 | 7.2 | 1 | 7.2 | 751.8676 | 18 | 0 | 0 | 0 | 0 | 0 | 0 | 0 | 0 | 0 | 0 | 0 | 0 | 0
3719 | 155 | 6 | 5 | 119.0476 | 0 | 0 | 0 | 2.4295 | 121.4772 | #DIV/0! |  | #DIV/0! | 18 | 0 | 0 | 0 | 0 | 0 | 0 | 0 | 121.4772 | 0.72654 | 30.3877 | 0.72654 | 1.1775 | 22117.3395 | 22123.362 | 120.2996 | 35.3877 | 35.3974 | 35.3877 | 35 | 1 | 1 | 0 | 7.2 | 1 | 7.2 | 120.2996 | 18 | 0 | 0 | 0 | 0 | 0 | 0 | 0 | 0 | 0 | 0 | 0 | 0 | 0
3720 | 156 | 6 | 5 | 119.0476 | 0 | 0 | 0 | 2.4295 | 121.4772 | #DIV/0! |  | #DIV/0! | 18 | 0 | 0 | 0 | 0 | 0 | 0 | 0 | 121.4772 | 0.72654 | 30.3974 | 0.72654 | 1.2068 | 22123.362 | 22129.3552 | 120.2703 | 35.3974 | 35.407 | 35.3974 | 35 | 1 | 1 | 0 | 7.2 | 1 | 7.2 | 120.2703 | 18 | 0 | 0 | 0 | 0 | 0 | 0 | 0 | 0 | 0 | 0 | 0 | 0 | 0
3721 | 156 | 6 | 5 | 119.0476 | 0 | 0 | 0 | 2.4295 | 121.4772 | #DIV/0! |  | #DIV/0! | 18 | 0 | 0 | 0 | 0 | 0 | 0 | 0 | 121.4772 | 0.72654 | 30.407 | 0.72654 | 1.2359 | 22129.3552 | 22135.3192 | 120.2412 | 35.407 | 35.4165 | 35.407 | 35 | 1 | 1 | 0 | 7.2 | 1 | 7.2 | 120.2412 | 18 | 0 | 0 | 0 | 0 | 0 | 0 | 0 | 0 | 0 | 0 | 0 | 0 | 0
3722 | 156 | 6 | 5 | 119.0476 | 0 | 0 | 0 | 2.4295 | 121.4772 | #DIV/0! |  | #DIV/0! | 18 | 0 | 0 | 0 | 0 | 0 | 0 | 0 | 121.4772 | 0.72654 | 30.4165 | 0.72654 | 1.2649 | 22135.3192 | 22141.2543 | 120.2122 | 35.4165 | 35.426 | 35.4165 | 35 | 1 | 1 | 0 | 7.2 | 1 | 7.2 | 120.2122 | 18 | 0 | 0 | 0 | 0 | 0 | 0 | 0 | 0 | 0 | 0 | 0 | 0 | 0
3723 | 156 | 6 | 5 | 119.0476 | 0 | 0 | 0 | 2.4295 | 121.4772 | #DIV/0! |  | #DIV/0! | 18 | 0 | 0 | 0 | 0 | 0 | 0 | 0 | 121.4772 | 0.72654 | 30.426 | 0.72654 | 1.2938 | 22141.2543 | 22147.1606 | 120.1834 | 35.426 | 35.4355 | 35.426 | 35 | 1 | 1 | 0 | 7.2 | 1 | 7.2 | 120.1834 | 18 | 0 | 0 | 0 | 0 | 0 | 0 | 0 | 0 | 0 | 0 | 0 | 0 | 0
3724 | 156 | 6 | 5 | 119.0476 | 0 | 0 | 0 | 2.4295 | 121.4772 | #DIV/0! |  | #DIV/0! | 18 | 0 | 0 | 0 | 0 | 0 | 0 | 0 | 121.4772 | 0.72654 | 30.4355 | 0.72654 | 1.3225 | 22147.1606 | 22153.0381 | 120.1547 | 35.4355 | 35.4449 | 35.4355 | 35 | 1 | 1 | 0 | 7.2 | 1 | 7.2 | 120.1547 | 18 | 0 | 0 | 0 | 0 | 0 | 0 | 0 | 0 | 0 | 0 | 0 | 0 | 0
3725 | 156 | 6 | 5 | 119.0476 | 750 | 0 | 0 | 17.7357 | 886.7833 | #DIV/0! |  | #DIV/0! | 18 | 0 | 0 | 0 | 0 | 0 | 0 | 0 | 886.7833 | 5.3037 | 30.4449 | 5.3037 | 9.8624 | 22153.0381 | 22150.3757 | 876.9209 | 35.4449 | 35.4406 | 35.4449 | 35 | 1 | 1 | 0 | 7.2 | 1 | 7.2 | 876.9209 | 18 | 0 | 0 | 0 | 0 | 0 | 0 | 0 | 0 | 0 | 0 | 0 | 0 | 0
3726 | 156 | 6 | 5 | 119.0476 | 1250 | 0 | 0 | 27.9397 | 1396.9874 | #DIV/0! |  | #DIV/0! | 18 | 0 | 0 | 0 | 0 | 0 | 0 | 0 | 1396.9874 | 8.3552 | 30.4406 | 8.3552 | 15.3879 | 22150.3757 | 22142.1879 | 1381.5995 | 35.4406 | 35.4275 | 35.4406 | 35 | 1 | 1 | 0 | 7.2 | 1 | 7.2 | 1381.5995 | 18 | 0 | 0 | 0 | 0 | 0 | 0 | 0 | 0 | 0 | 0 | 0 | 0 | 0
3727 | 156 | 6 | 5 | 119.0476 | 1250 | 0 | 285.7143 | 33.7707 | 1688.5326 | #DIV/0! |  | #DIV/0! | 18 | 0 | 0 | 0 | 0 | 0 | 0 | 0 | 1688.5326 | 10.0989 | 30.4275 | 10.0989 | 18.0462 | 22142.1879 | 22131.3417 | 1670.4863 | 35.4275 | 35.4101 | 35.4275 | 35 | 1 | 1 | 0 | 7.2 | 1 | 7.2 | 1670.4863 | 18 | 0 | 0 | 0 | 0 | 0 | 0 | 0 | 0 | 0 | 0 | 0 | 0 | 0
3728 | 156 | 6 | 5 | 119.0476 | 1250 | 0 | 285.7143 | 33.7707 | 1688.5326 | #DIV/0! |  | #DIV/0! | 18 | 0 | 0 | 0 | 0 | 0 | 0 | 0 | 1688.5326 | 10.0989 | 30.4101 | 10.0989 | 17.3137 | 22131.3417 | 22121.228 | 1671.2189 | 35.4101 | 35.394 | 35.4101 | 35 | 1 | 1 | 0 | 7.2 | 1 | 7.2 | 1671.2189 | 18 | 0 | 0 | 0 | 0 | 0 | 0 | 0 | 0 | 0 | 0 | 0 | 0 | 0
3729 | 156 | 6 | 5 | 119.0476 | 500 | 0 | 285.7143 | 18.4645 | 923.2264 | #DIV/0! |  | #DIV/0! | 18 | 0 | 0 | 0 | 0 | 0 | 0 | 0 | 923.2264 | 5.5217 | 30.394 | 5.5217 | 9.093 | 22121.228 | 22119.3351 | 914.1335 | 35.394 | 35.3909 | 35.394 | 35 | 1 | 1 | 0 | 7.2 | 1 | 7.2 | 914.1335 | 18 | 0 | 0 | 0 | 0 | 0 | 0 | 0 | 0 | 0 | 0 | 0 | 0 | 0
3730 | 156 | 6 | 5 | 119.0476 | 0 | 0 | 285.7143 | 8.2604 | 413.0224 | #DIV/0! |  | #DIV/0! | 18 | 0 | 0 | 0 | 0 | 0 | 0 | 0 | 413.0224 | 2.4702 | 30.3909 | 2.4702 | 4.0366 | 22119.3351 | 22122.4984 | 408.9857 | 35.3909 | 35.396 | 35.3909 | 35 | 1 | 1 | 0 | 7.2 | 1 | 7.2 | 408.9857 | 18 | 0 | 0 | 0 | 0 | 0 | 0 | 0 | 0 | 0 | 0 | 0 | 0 | 0
3731 | 156 | 6 | 5 | 119.0476 | 0 | 0 | 285.7143 | 8.2604 | 413.0224 | #DIV/0! |  | #DIV/0! | 18 | 0 | 0 | 0 | 0 | 0 | 0 | 0 | 413.0224 | 2.4702 | 30.396 | 2.4702 | 4.0889 | 22122.4984 | 22125.6095 | 408.9335 | 35.396 | 35.401 | 35.396 | 35 | 1 | 1 | 0 | 7.2 | 1 | 7.2 | 408.9335 | 18 | 0 | 0 | 0 | 0 | 0 | 0 | 0 | 0 | 0 | 0 | 0 | 0 | 0
3732 | 156 | 6 | 5 | 119.0476 | 0 | 0 | 285.7143 | 8.2604 | 413.0224 | #DIV/0! |  | #DIV/0! | 18 | 0 | 0 | 0 | 0 | 0 | 0 | 0 | 413.0224 | 2.4702 | 30.401 | 2.4702 | 4.1403 | 22125.6095 | 22128.6692 | 408.8821 | 35.401 | 35.4059 | 35.401 | 35 | 1 | 1 | 0 | 7.2 | 1 | 7.2 | 408.8821 | 18 | 0 | 0 | 0 | 0 | 0 | 0 | 0 | 0 | 0 | 0 | 0 | 0 | 0
3733 | 156 | 6 | 5 | 119.0476 | 0 | 0 | 285.7143 | 8.2604 | 413.0224 | #DIV/0! |  | #DIV/0! | 18 | 0 | 0 | 0 | 0 | 0 | 0 | 0 | 413.0224 | 2.4702 | 30.4059 | 2.4702 | 4.1908 | 22128.6692 | 22131.6784 | 408.8315 | 35.4059 | 35.4107 | 35.4059 | 35 | 1 | 1 | 0 | 7.2 | 1 | 7.2 | 408.8315 | 18 | 0 | 0 | 0 | 0 | 0 | 0 | 0 | 0 | 0 | 0 | 0 | 0 | 0
3734 | 156 | 6 | 5 | 119.0476 | 0 | 0 | 285.7143 | 8.2604 | 413.0224 | #DIV/0! |  | #DIV/0! | 18 | 0 | 0 | 0 | 0 | 0 | 0 | 0 | 413.0224 | 2.4702 | 30.4107 | 2.4702 | 4.2406 | 22131.6784 | 22134.6378 | 408.7818 | 35.4107 | 35.4154 | 35.4107 | 35 | 1 | 1 | 0 | 7.2 | 1 | 7.2 | 408.7818 | 18 | 0 | 0 | 0 | 0 | 0 | 0 | 0 | 0 | 0 | 0 | 0 | 0 | 0
3735 | 156 | 6 | 5 | 119.0476 | 0 | 0 | 285.7143 | 8.2604 | 413.0224 | #DIV/0! |  | #DIV/0! | 18 | 0 | 0 | 0 | 0 | 0 | 0 | 0 | 413.0224 | 2.4702 | 30.4154 | 2.4702 | 4.2894 | 22134.6378 | 22137.5484 | 408.7329 | 35.4154 | 35.4201 | 35.4154 | 35 | 1 | 1 | 0 | 7.2 | 1 | 7.2 | 408.7329 | 18 | 0 | 0 | 0 | 0 | 0 | 0 | 0 | 0 | 0 | 0 | 0 | 0 | 0
3736 | 156 | 6 | 5 | 119.0476 | 0 | 0 | 285.7143 | 8.2604 | 413.0224 | #DIV/0! |  | #DIV/0! | 18 | 0 | 0 | 0 | 0 | 0 | 0 | 0 | 413.0224 | 2.4702 | 30.4201 | 2.4702 | 4.3375 | 22137.5484 | 22140.4108 | 408.6848 | 35.4201 | 35.4247 | 35.4201 | 35 | 1 | 1 | 0 | 7.2 | 1 | 7.2 | 408.6848 | 18 | 0 | 0 | 0 | 0 | 0 | 0 | 0 | 0 | 0 | 0 | 0 | 0 | 0
3737 | 156 | 6 | 5 | 119.0476 | 0 | 0 | 0 | 2.4295 | 121.4772 | #DIV/0! |  | #DIV/0! | 18 | 0 | 0 | 0 | 0 | 0 | 0 | 0 | 121.4772 | 0.72654 | 30.4247 | 0.72654 | 1.2897 | 22140.4108 | 22146.3212 | 120.1875 | 35.4247 | 35.4341 | 35.4247 | 35 | 1 | 1 | 0 | 7.2 | 1 | 7.2 | 120.1875 | 18 | 0 | 0 | 0 | 0 | 0 | 0 | 0 | 0 | 0 | 0 | 0 | 0 | 0
3738 | 156 | 6 | 5 | 119.0476 | 625 | 0 | 0 | 15.1846 | 759.2323 | #DIV/0! |  | #DIV/0! | 18 | 0 | 0 | 0 | 0 | 0 | 0 | 0 | 759.2323 | 4.5409 | 30.4341 | 4.5409 | 8.2398 | 22146.3212 | 22145.2814 | 750.9924 | 35.4341 | 35.4325 | 35.4341 | 35 | 1 | 1 | 0 | 7.2 | 1 | 7.2 | 750.9924 | 18 | 0 | 0 | 0 | 0 | 0 | 0 | 0 | 0 | 0 | 0 | 0 | 0 | 0
3739 | 156 | 6 | 5 | 119.0476 | 1250 | 0 | 0 | 27.9397 | 1396.9874 | #DIV/0! |  | #DIV/0! | 18 | 0 | 0 | 0 | 0 | 0 | 0 | 0 | 1396.9874 | 8.3552 | 30.4325 | 8.3552 | 15.1032 | 22145.2814 | 22137.3782 | 1381.8842 | 35.4325 | 35.4198 | 35.4325 | 35 | 1 | 1 | 0 | 7.2 | 1 | 7.2 | 1381.8842 | 18 | 0 | 0 | 0 | 0 | 0 | 0 | 0 | 0 | 0 | 0 | 0 | 0 | 0
3740 | 156 | 6 | 5 | 119.0476 | 1250 | 0 | 0 | 27.9397 | 1396.9874 | #DIV/0! |  | #DIV/0! | 18 | 0 | 0 | 0 | 0 | 0 | 0 | 0 | 1396.9874 | 8.3552 | 30.4198 | 8.3552 | 14.6616 | 22137.3782 | 22129.9166 | 1382.3258 | 35.4198 | 35.4079 | 35.4198 | 35 | 1 | 1 | 0 | 7.2 | 1 | 7.2 | 1382.3258 | 18 | 0 | 0 | 0 | 0 | 0 | 0 | 0 | 0 | 0 | 0 | 0 | 0 | 0
3741 | 156 | 6 | 5 | 119.0476 | 1250 | 0 | 0 | 27.9397 | 1396.9874 | #DIV/0! |  | #DIV/0! | 18 | 0 | 0 | 0 | 0 | 0 | 0 | 0 | 1396.9874 | 8.3552 | 30.4079 | 8.3552 | 14.2446 | 22129.9166 | 22122.872 | 1382.7428 | 35.4079 | 35.3966 | 35.4079 | 35 | 1 | 1 | 0 | 7.2 | 1 | 7.2 | 1382.7428 | 18 | 0 | 0 | 0 | 0 | 0 | 0 | 0 | 0 | 0 | 0 | 0 | 0 | 0
3742 | 156 | 6 | 5 | 119.0476 | 625 | 0 | 0 | 15.1846 | 759.2323 | #DIV/0! |  | #DIV/0! | 18 | 0 | 0 | 0 | 0 | 0 | 0 | 0 | 759.2323 | 4.5409 | 30.3966 | 4.5409 | 7.5277 | 22122.872 | 22122.5443 | 751.7046 | 35.3966 | 35.3961 | 35.3966 | 35 | 1 | 1 | 0 | 7.2 | 1 | 7.2 | 751.7046 | 18 | 0 | 0 | 0 | 0 | 0 | 0 | 0 | 0 | 0 | 0 | 0 | 0 | 0
3743 | 156 | 6 | 6 | 119.0476 | 0 | 0 | 0 | 2.4295 | 121.4772 | #DIV/0! |  | #DIV/0! | 18 | 0 | 0 | 0 | 0 | 0 | 0 | 0 | 121.4772 | 0.72654 | 30.3961 | 0.72654 | 1.2028 | 22122.5443 | 22128.5415 | 120.2743 | 35.3961 | 35.4057 | 35.3961 | 35 | 1 | 1 | 0 | 7.2 | 1 | 7.2 | 120.2743 | 18 | 0 | 0 | 0 | 0 | 0 | 0 | 0 | 0 | 0 | 0 | 0 | 0 | 0
3744 | 157 | 6 | 6 | 119.0476 | 0 | 0 | 0 | 2.4295 | 121.4772 | #DIV/0! |  | #DIV/0! | 18 | 0 | 0 | 0 | 0 | 0 | 0 | 0 | 121.4772 | 0.72654 | 30.4057 | 0.72654 | 1.232 | 22128.5415 | 22134.5095 | 120.2452 | 35.4057 | 35.4152 | 35.4057 | 35 | 1 | 1 | 0 | 7.2 | 1 | 7.2 | 120.2452 | 18 | 0 | 0 | 0 | 0 | 0 | 0 | 0 | 0 | 0 | 0 | 0 | 0 | 0
3745 | 157 | 6 | 6 | 119.0476 | 0 | 0 | 0 | 2.4295 | 121.4772 | #DIV/0! |  | #DIV/0! | 18 | 0 | 0 | 0 | 0 | 0 | 0 | 0 | 121.4772 | 0.72654 | 30.4152 | 0.72654 | 1.261 | 22134.5095 | 22140.4485 | 120.2162 | 35.4152 | 35.4247 | 35.4152 | 35 | 1 | 1 | 0 | 7.2 | 1 | 7.2 | 120.2162 | 18 | 0 | 0 | 0 | 0 | 0 | 0 | 0 | 0 | 0 | 0 | 0 | 0 | 0
3746 | 157 | 6 | 6 | 119.0476 | 0 | 0 | 0 | 2.4295 | 121.4772 | #DIV/0! |  | #DIV/0! | 18 | 0 | 0 | 0 | 0 | 0 | 0 | 0 | 121.4772 | 0.72654 | 30.4247 | 0.72654 | 1.2898 | 22140.4485 | 22146.3587 | 120.1873 | 35.4247 | 35.4342 | 35.4247 | 35 | 1 | 1 | 0 | 7.2 | 1 | 7.2 | 120.1873 | 18 | 0 | 0 | 0 | 0 | 0 | 0 | 0 | 0 | 0 | 0 | 0 | 0 | 0
3747 | 157 | 6 | 6 | 119.0476 | 0 | 0 | 0 | 2.4295 | 121.4772 | #DIV/0! |  | #DIV/0! | 18 | 0 | 0 | 0 | 0 | 0 | 0 | 0 | 121.4772 | 0.72654 | 30.4342 | 0.72654 | 1.3186 | 22146.3587 | 22152.2401 | 120.1586 | 35.4342 | 35.4436 | 35.4342 | 35 | 1 | 1 | 0 | 7.2 | 1 | 7.2 | 120.1586 | 18 | 0 | 0 | 0 | 0 | 0 | 0 | 0 | 0 | 0 | 0 | 0 | 0 | 0
3748 | 157 | 6 | 6 | 119.0476 | 0 | 0 | 0 | 2.4295 | 121.4772 | #DIV/0! |  | #DIV/0! | 18 | 0 | 0 | 0 | 0 | 0 | 0 | 0 | 121.4772 | 0.72654 | 30.4436 | 0.72654 | 1.3471 | 22152.2401 | 22158.093 | 120.13 | 35.4436 | 35.4529 | 35.4436 | 35 | 1 | 1 | 0 | 7.2 | 1 | 7.2 | 120.13 | 18 | 0 | 0 | 0 | 0 | 0 | 0 | 0 | 0 | 0 | 0 | 0 | 0 | 0
3749 | 157 | 6 | 6 | 119.0476 | 750 | 0 | 0 | 17.7357 | 886.7833 | #DIV/0! |  | #DIV/0! | 18 | 0 | 0 | 0 | 0 | 0 | 0 | 0 | 886.7833 | 5.3037 | 30.4529 | 5.3037 | 10.0417 | 22158.093 | 22155.2513 | 876.7416 | 35.4529 | 35.4484 | 35.4529 | 35 | 1 | 1 | 0 | 7.2 | 1 | 7.2 | 876.7416 | 18 | 0 | 0 | 0 | 0 | 0 | 0 | 0 | 0 | 0 | 0 | 0 | 0 | 0
3750 | 157 | 6 | 6 | 119.0476 | 1250 | 0 | 0 | 27.9397 | 1396.9874 | #DIV/0! |  | #DIV/0! | 18 | 0 | 0 | 0 | 0 | 0 | 0 | 0 | 1396.9874 | 8.3552 | 30.4484 | 8.3552 | 15.6603 | 22155.2513 | 22146.791 | 1381.3271 | 35.4484 | 35.4349 | 35.4484 | 35 | 1 | 1 | 0 | 7.2 | 1 | 7.2 | 1381.3271 | 18 | 0 | 0 | 0 | 0 | 0 | 0 | 0 | 0 | 0 | 0 | 0 | 0 | 0
3751 | 157 | 6 | 6 | 119.0476 | 1250 | 0 | 285.7143 | 33.7707 | 1688.5326 | #DIV/0! |  | #DIV/0! | 18 | 0 | 0 | 0 | 0 | 0 | 0 | 0 | 1688.5326 | 10.0989 | 30.4349 | 10.0989 | 18.3571 | 22146.791 | 22135.6339 | 1670.1754 | 35.4349 | 35.417 | 35.4349 | 35 | 1 | 1 | 0 | 7.2 | 1 | 7.2 | 1670.1754 | 18 | 0 | 0 | 0 | 0 | 0 | 0 | 0 | 0 | 0 | 0 | 0 | 0 | 0
3752 | 157 | 6 | 6 | 119.0476 | 1250 | 0 | 285.7143 | 33.7707 | 1688.5326 | #DIV/0! |  | #DIV/0! | 18 | 0 | 0 | 0 | 0 | 0 | 0 | 0 | 1688.5326 | 10.0989 | 30.417 | 10.0989 | 17.6036 | 22135.6339 | 22125.2303 | 1670.929 | 35.417 | 35.4004 | 35.417 | 35 | 1 | 1 | 0 | 7.2 | 1 | 7.2 | 1670.929 | 18 | 0 | 0 | 0 | 0 | 0 | 0 | 0 | 0 | 0 | 0 | 0 | 0 | 0
3753 | 157 | 6 | 6 | 119.0476 | 500 | 0 | 285.7143 | 18.4645 | 923.2264 | #DIV/0! |  | #DIV/0! | 18 | 0 | 0 | 0 | 0 | 0 | 0 | 0 | 923.2264 | 5.5217 | 30.4004 | 5.5217 | 9.2408 | 22125.2303 | 22123.1896 | 913.9857 | 35.4004 | 35.3971 | 35.4004 | 35 | 1 | 1 | 0 | 7.2 | 1 | 7.2 | 913.9857 | 18 | 0 | 0 | 0 | 0 | 0 | 0 | 0 | 0 | 0 | 0 | 0 | 0 | 0
3754 | 157 | 6 | 6 | 119.0476 | 0 | 0 | 285.7143 | 8.2604 | 413.0224 | #DIV/0! |  | #DIV/0! | 18 | 0 | 0 | 0 | 0 | 0 | 0 | 0 | 413.0224 | 2.4702 | 30.3971 | 2.4702 | 4.1003 | 22123.1896 | 22126.2892 | 408.922 | 35.3971 | 35.4021 | 35.3971 | 35 | 1 | 1 | 0 | 7.2 | 1 | 7.2 | 408.922 | 18 | 0 | 0 | 0 | 0 | 0 | 0 | 0 | 0 | 0 | 0 | 0 | 0 | 0
3755 | 157 | 6 | 6 | 119.0476 | 0 | 0 | 285.7143 | 8.2604 | 413.0224 | #DIV/0! |  | #DIV/0! | 18 | 0 | 0 | 0 | 0 | 0 | 0 | 0 | 413.0224 | 2.4702 | 30.4021 | 2.4702 | 4.1515 | 22126.2892 | 22129.3377 | 408.8708 | 35.4021 | 35.4069 | 35.4021 | 35 | 1 | 1 | 0 | 7.2 | 1 | 7.2 | 408.8708 | 18 | 0 | 0 | 0 | 0 | 0 | 0 | 0 | 0 | 0 | 0 | 0 | 0 | 0
3756 | 157 | 6 | 6 | 119.0476 | 0 | 0 | 285.7143 | 8.2604 | 413.0224 | #DIV/0! |  | #DIV/0! | 18 | 0 | 0 | 0 | 0 | 0 | 0 | 0 | 413.0224 | 2.4702 | 30.4069 | 2.4702 | 4.2019 | 22129.3377 | 22132.3358 | 408.8205 | 35.4069 | 35.4117 | 35.4069 | 35 | 1 | 1 | 0 | 7.2 | 1 | 7.2 | 408.8205 | 18 | 0 | 0 | 0 | 0 | 0 | 0 | 0 | 0 | 0 | 0 | 0 | 0 | 0
3757 | 157 | 6 | 6 | 119.0476 | 0 | 0 | 285.7143 | 8.2604 | 413.0224 | #DIV/0! |  | #DIV/0! | 18 | 0 | 0 | 0 | 0 | 0 | 0 | 0 | 413.0224 | 2.4702 | 30.4117 | 2.4702 | 4.2514 | 22132.3358 | 22135.2844 | 408.7709 | 35.4117 | 35.4165 | 35.4117 | 35 | 1 | 1 | 0 | 7.2 | 1 | 7.2 | 408.7709 | 18 | 0 | 0 | 0 | 0 | 0 | 0 | 0 | 0 | 0 | 0 | 0 | 0 | 0
3758 | 157 | 6 | 6 | 119.0476 | 0 | 0 | 285.7143 | 8.2604 | 413.0224 | #DIV/0! |  | #DIV/0! | 18 | 0 | 0 | 0 | 0 | 0 | 0 | 0 | 413.0224 | 2.4702 | 30.4165 | 2.4702 | 4.3001 | 22135.2844 | 22138.1843 | 408.7222 | 35.4165 | 35.4211 | 35.4165 | 35 | 1 | 1 | 0 | 7.2 | 1 | 7.2 | 408.7222 | 18 | 0 | 0 | 0 | 0 | 0 | 0 | 0 | 0 | 0 | 0 | 0 | 0 | 0
3759 | 157 | 6 | 6 | 119.0476 | 0 | 0 | 285.7143 | 8.2604 | 413.0224 | #DIV/0! |  | #DIV/0! | 18 | 0 | 0 | 0 | 0 | 0 | 0 | 0 | 413.0224 | 2.4702 | 30.4211 | 2.4702 | 4.348 | 22138.1843 | 22141.0362 | 408.6743 | 35.4211 | 35.4257 | 35.4211 | 35 | 1 | 1 | 0 | 7.2 | 1 | 7.2 | 408.6743 | 18 | 0 | 0 | 0 | 0 | 0 | 0 | 0 | 0 | 0 | 0 | 0 | 0 | 0
3760 | 157 | 6 | 6 | 119.0476 | 0 | 0 | 285.7143 | 8.2604 | 413.0224 | #DIV/0! |  | #DIV/0! | 18 | 0 | 0 | 0 | 0 | 0 | 0 | 0 | 413.0224 | 2.4702 | 30.4257 | 2.4702 | 4.3952 | 22141.0362 | 22143.8411 | 408.6272 | 35.4257 | 35.4301 | 35.4257 | 35 | 1 | 1 | 0 | 7.2 | 1 | 7.2 | 408.6272 | 18 | 0 | 0 | 0 | 0 | 0 | 0 | 0 | 0 | 0 | 0 | 0 | 0 | 0
3761 | 157 | 6 | 6 | 119.0476 | 0 | 0 | 0 | 2.4295 | 121.4772 | #DIV/0! |  | #DIV/0! | 18 | 0 | 0 | 0 | 0 | 0 | 0 | 0 | 121.4772 | 0.72654 | 30.4301 | 0.72654 | 1.3063 | 22143.8411 | 22149.7348 | 120.1708 | 35.4301 | 35.4396 | 35.4301 | 35 | 1 | 1 | 0 | 7.2 | 1 | 7.2 | 120.1708 | 18 | 0 | 0 | 0 | 0 | 0 | 0 | 0 | 0 | 0 | 0 | 0 | 0 | 0
3762 | 157 | 6 | 6 | 119.0476 | 625 | 0 | 0 | 15.1846 | 759.2323 | #DIV/0! |  | #DIV/0! | 18 | 0 | 0 | 0 | 0 | 0 | 0 | 0 | 759.2323 | 4.5409 | 30.4396 | 4.5409 | 8.3435 | 22149.7348 | 22148.5913 | 750.8888 | 35.4396 | 35.4377 | 35.4396 | 35 | 1 | 1 | 0 | 7.2 | 1 | 7.2 | 750.8888 | 18 | 0 | 0 | 0 | 0 | 0 | 0 | 0 | 0 | 0 | 0 | 0 | 0 | 0
3763 | 157 | 6 | 6 | 119.0476 | 1250 | 0 | 0 | 27.9397 | 1396.9874 | #DIV/0! |  | #DIV/0! | 18 | 0 | 0 | 0 | 0 | 0 | 0 | 0 | 1396.9874 | 8.3552 | 30.4377 | 8.3552 | 15.2881 | 22148.5913 | 22140.5031 | 1381.6992 | 35.4377 | 35.4248 | 35.4377 | 35 | 1 | 1 | 0 | 7.2 | 1 | 7.2 | 1381.6992 | 18 | 0 | 0 | 0 | 0 | 0 | 0 | 0 | 0 | 0 | 0 | 0 | 0 | 0
3764 | 157 | 6 | 6 | 119.0476 | 1250 | 0 | 0 | 27.9397 | 1396.9874 | #DIV/0! |  | #DIV/0! | 18 | 0 | 0 | 0 | 0 | 0 | 0 | 0 | 1396.9874 | 8.3552 | 30.4248 | 8.3552 | 14.8362 | 22140.5031 | 22132.8669 | 1382.1512 | 35.4248 | 35.4126 | 35.4248 | 35 | 1 | 1 | 0 | 7.2 | 1 | 7.2 | 1382.1512 | 18 | 0 | 0 | 0 | 0 | 0 | 0 | 0 | 0 | 0 | 0 | 0 | 0 | 0
3765 | 157 | 6 | 6 | 119.0476 | 1250 | 0 | 0 | 27.9397 | 1396.9874 | #DIV/0! |  | #DIV/0! | 18 | 0 | 0 | 0 | 0 | 0 | 0 | 0 | 1396.9874 | 8.3552 | 30.4126 | 8.3552 | 14.4095 | 22132.8669 | 22125.6575 | 1382.5779 | 35.4126 | 35.4011 | 35.4126 | 35 | 1 | 1 | 0 | 7.2 | 1 | 7.2 | 1382.5779 | 18 | 0 | 0 | 0 | 0 | 0 | 0 | 0 | 0 | 0 | 0 | 0 | 0 | 0
3766 | 157 | 6 | 6 | 119.0476 | 625 | 0 | 0 | 15.1846 | 759.2323 | #DIV/0! |  | #DIV/0! | 18 | 0 | 0 | 0 | 0 | 0 | 0 | 0 | 759.2323 | 4.5409 | 30.4011 | 4.5409 | 7.6123 | 22125.6575 | 22125.2452 | 751.62 | 35.4011 | 35.4004 | 35.4011 | 35 | 1 | 1 | 0 | 7.2 | 1 | 7.2 | 751.62 | 18 | 0 | 0 | 0 | 0 | 0 | 0 | 0 | 0 | 0 | 0 | 0 | 0 | 0
3767 | 157 | 6 | 7 | 119.0476 | 0 | 0 | 0 | 2.4295 | 121.4772 | #DIV/0! |  | #DIV/0! | 18 | 0 | 0 | 0 | 0 | 0 | 0 | 0 | 121.4772 | 0.72654 | 30.4004 | 0.72654 | 1.216 | 22125.2452 | 22131.2292 | 120.2612 | 35.4004 | 35.41 | 35.4004 | 35 | 1 | 1 | 0 | 7.2 | 1 | 7.2 | 120.2612 | 18 | 0 | 0 | 0 | 0 | 0 | 0 | 0 | 0 | 0 | 0 | 0 | 0 | 0
3768 | 158 | 6 | 7 | 119.0476 | 0 | 0 | 0 | 2.4295 | 121.4772 | #DIV/0! |  | #DIV/0! | 18 | 0 | 0 | 0 | 0 | 0 | 0 | 0 | 121.4772 | 0.72654 | 30.41 | 0.72654 | 1.245 | 22131.2292 | 22137.1842 | 120.2321 | 35.41 | 35.4195 | 35.41 | 35 | 1 | 1 | 0 | 7.2 | 1 | 7.2 | 120.2321 | 18 | 0 | 0 | 0 | 0 | 0 | 0 | 0 | 0 | 0 | 0 | 0 | 0 | 0
3769 | 158 | 6 | 7 | 119.0476 | 0 | 0 | 0 | 2.4295 | 121.4772 | #DIV/0! |  | #DIV/0! | 18 | 0 | 0 | 0 | 0 | 0 | 0 | 0 | 121.4772 | 0.72654 | 30.4195 | 0.72654 | 1.274 | 22137.1842 | 22143.1102 | 120.2032 | 35.4195 | 35.429 | 35.4195 | 35 | 1 | 1 | 0 | 7.2 | 1 | 7.2 | 120.2032 | 18 | 0 | 0 | 0 | 0 | 0 | 0 | 0 | 0 | 0 | 0 | 0 | 0 | 0
3770 | 158 | 6 | 7 | 119.0476 | 0 | 0 | 0 | 2.4295 | 121.4772 | #DIV/0! |  | #DIV/0! | 18 | 0 | 0 | 0 | 0 | 0 | 0 | 0 | 121.4772 | 0.72654 | 30.429 | 0.72654 | 1.3028 | 22143.1102 | 22149.0074 | 120.1744 | 35.429 | 35.4384 | 35.429 | 35 | 1 | 1 | 0 | 7.2 | 1 | 7.2 | 120.1744 | 18 | 0 | 0 | 0 | 0 | 0 | 0 | 0 | 0 | 0 | 0 | 0 | 0 | 0
3771 | 158 | 6 | 7 | 119.0476 | 0 | 0 | 0 | 2.4295 | 121.4772 | #DIV/0! |  | #DIV/0! | 18 | 0 | 0 | 0 | 0 | 0 | 0 | 0 | 121.4772 | 0.72654 | 30.4384 | 0.72654 | 1.3314 | 22149.0074 | 22154.876 | 120.1457 | 35.4384 | 35.4478 | 35.4384 | 35 | 1 | 1 | 0 | 7.2 | 1 | 7.2 | 120.1457 | 18 | 0 | 0 | 0 | 0 | 0 | 0 | 0 | 0 | 0 | 0 | 0 | 0 | 0
3772 | 158 | 6 | 7 | 119.0476 | 0 | 0 | 0 | 2.4295 | 121.4772 | #DIV/0! |  | #DIV/0! | 18 | 0 | 0 | 0 | 0 | 0 | 0 | 0 | 121.4772 | 0.72654 | 30.4478 | 0.72654 | 1.3599 | 22154.876 | 22160.7161 | 120.1172 | 35.4478 | 35.4571 | 35.4478 | 35 | 1 | 1 | 0 | 7.2 | 1 | 7.2 | 120.1172 | 18 | 0 | 0 | 0 | 0 | 0 | 0 | 0 | 0 | 0 | 0 | 0 | 0 | 0
3773 | 158 | 6 | 7 | 119.0476 | 750 | 0 | 0 | 17.7357 | 886.7833 | #DIV/0! |  | #DIV/0! | 18 | 0 | 0 | 0 | 0 | 0 | 0 | 0 | 886.7833 | 5.3037 | 30.4571 | 5.3037 | 10.1347 | 22160.7161 | 22157.7813 | 876.6486 | 35.4571 | 35.4525 | 35.4571 | 35 | 1 | 1 | 0 | 7.2 | 1 | 7.2 | 876.6486 | 18 | 0 | 0 | 0 | 0 | 0 | 0 | 0 | 0 | 0 | 0 | 0 | 0 | 0
3774 | 158 | 6 | 7 | 119.0476 | 1250 | 0 | 0 | 27.9397 | 1396.9874 | #DIV/0! |  | #DIV/0! | 18 | 0 | 0 | 0 | 0 | 0 | 0 | 0 | 1396.9874 | 8.3552 | 30.4525 | 8.3552 | 15.8017 | 22157.7813 | 22149.1797 | 1381.1857 | 35.4525 | 35.4387 | 35.4525 | 35 | 1 | 1 | 0 | 7.2 | 1 | 7.2 | 1381.1857 | 18 | 0 | 0 | 0 | 0 | 0 | 0 | 0 | 0 | 0 | 0 | 0 | 0 | 0
3775 | 158 | 6 | 7 | 119.0476 | 1250 | 0 | 285.7143 | 33.7707 | 1688.5326 | #DIV/0! |  | #DIV/0! | 18 | 0 | 0 | 0 | 0 | 0 | 0 | 0 | 1688.5326 | 10.0989 | 30.4387 | 10.0989 | 18.5185 | 22149.1797 | 22137.8612 | 1670.0141 | 35.4387 | 35.4206 | 35.4387 | 35 | 1 | 1 | 0 | 7.2 | 1 | 7.2 | 1670.0141 | 18 | 0 | 0 | 0 | 0 | 0 | 0 | 0 | 0 | 0 | 0 | 0 | 0 | 0
3776 | 158 | 6 | 7 | 119.0476 | 1250 | 0 | 285.7143 | 33.7707 | 1688.5326 | #DIV/0! |  | #DIV/0! | 18 | 0 | 0 | 0 | 0 | 0 | 0 | 0 | 1688.5326 | 10.0989 | 30.4206 | 10.0989 | 17.754 | 22137.8612 | 22127.3072 | 1670.7786 | 35.4206 | 35.4037 | 35.4206 | 35 | 1 | 1 | 0 | 7.2 | 1 | 7.2 | 1670.7786 | 18 | 0 | 0 | 0 | 0 | 0 | 0 | 0 | 0 | 0 | 0 | 0 | 0 | 0
3777 | 158 | 6 | 7 | 119.0476 | 500 | 0 | 285.7143 | 18.4645 | 923.2264 | #DIV/0! |  | #DIV/0! | 18 | 0 | 0 | 0 | 0 | 0 | 0 | 0 | 923.2264 | 5.5217 | 30.4037 | 5.5217 | 9.3175 | 22127.3072 | 22125.1898 | 913.909 | 35.4037 | 35.4003 | 35.4037 | 35 | 1 | 1 | 0 | 7.2 | 1 | 7.2 | 913.909 | 18 | 0 | 0 | 0 | 0 | 0 | 0 | 0 | 0 | 0 | 0 | 0 | 0 | 0
3778 | 158 | 6 | 7 | 119.0476 | 0 | 0 | 285.7143 | 8.2604 | 413.0224 | #DIV/0! |  | #DIV/0! | 18 | 0 | 0 | 0 | 0 | 0 | 0 | 0 | 413.0224 | 2.4702 | 30.4003 | 2.4702 | 4.1334 | 22125.1898 | 22128.2564 | 408.889 | 35.4003 | 35.4052 | 35.4003 | 35 | 1 | 1 | 0 | 7.2 | 1 | 7.2 | 408.889 | 18 | 0 | 0 | 0 | 0 | 0 | 0 | 0 | 0 | 0 | 0 | 0 | 0 | 0
3779 | 158 | 6 | 7 | 119.0476 | 0 | 0 | 285.7143 | 8.2604 | 413.0224 | #DIV/0! |  | #DIV/0! | 18 | 0 | 0 | 0 | 0 | 0 | 0 | 0 | 413.0224 | 2.4702 | 30.4052 | 2.4702 | 4.184 | 22128.2564 | 22131.2724 | 408.8383 | 35.4052 | 35.41 | 35.4052 | 35 | 1 | 1 | 0 | 7.2 | 1 | 7.2 | 408.8383 | 18 | 0 | 0 | 0 | 0 | 0 | 0 | 0 | 0 | 0 | 0 | 0 | 0 | 0
3780 | 158 | 6 | 7 | 119.0476 | 0 | 0 | 285.7143 | 8.2604 | 413.0224 | #DIV/0! |  | #DIV/0! | 18 | 0 | 0 | 0 | 0 | 0 | 0 | 0 | 413.0224 | 2.4702 | 30.41 | 2.4702 | 4.2338 | 22131.2724 | 22134.2385 | 408.7885 | 35.41 | 35.4148 | 35.41 | 35 | 1 | 1 | 0 | 7.2 | 1 | 7.2 | 408.7885 | 18 | 0 | 0 | 0 | 0 | 0 | 0 | 0 | 0 | 0 | 0 | 0 | 0 | 0
3781 | 158 | 6 | 7 | 119.0476 | 0 | 0 | 285.7143 | 8.2604 | 413.0224 | #DIV/0! |  | #DIV/0! | 18 | 0 | 0 | 0 | 0 | 0 | 0 | 0 | 413.0224 | 2.4702 | 30.4148 | 2.4702 | 4.2829 | 22134.2385 | 22137.1557 | 408.7395 | 35.4148 | 35.4194 | 35.4148 | 35 | 1 | 1 | 0 | 7.2 | 1 | 7.2 | 408.7395 | 18 | 0 | 0 | 0 | 0 | 0 | 0 | 0 | 0 | 0 | 0 | 0 | 0 | 0
3782 | 158 | 6 | 7 | 119.0476 | 0 | 0 | 285.7143 | 8.2604 | 413.0224 | #DIV/0! |  | #DIV/0! | 18 | 0 | 0 | 0 | 0 | 0 | 0 | 0 | 413.0224 | 2.4702 | 30.4194 | 2.4702 | 4.331 | 22137.1557 | 22140.0246 | 408.6913 | 35.4194 | 35.424 | 35.4194 | 35 | 1 | 1 | 0 | 7.2 | 1 | 7.2 | 408.6913 | 18 | 0 | 0 | 0 | 0 | 0 | 0 | 0 | 0 | 0 | 0 | 0 | 0 | 0
3783 | 158 | 6 | 7 | 119.0476 | 0 | 0 | 285.7143 | 8.2604 | 413.0224 | #DIV/0! |  | #DIV/0! | 18 | 0 | 0 | 0 | 0 | 0 | 0 | 0 | 413.0224 | 2.4702 | 30.424 | 2.4702 | 4.3784 | 22140.0246 | 22142.8462 | 408.6439 | 35.424 | 35.4286 | 35.424 | 35 | 1 | 1 | 0 | 7.2 | 1 | 7.2 | 408.6439 | 18 | 0 | 0 | 0 | 0 | 0 | 0 | 0 | 0 | 0 | 0 | 0 | 0 | 0
3784 | 158 | 6 | 7 | 119.0476 | 0 | 0 | 285.7143 | 8.2604 | 413.0224 | #DIV/0! |  | #DIV/0! | 18 | 0 | 0 | 0 | 0 | 0 | 0 | 0 | 413.0224 | 2.4702 | 30.4286 | 2.4702 | 4.4251 | 22142.8462 | 22145.6211 | 408.5973 | 35.4286 | 35.433 | 35.4286 | 35 | 1 | 1 | 0 | 7.2 | 1 | 7.2 | 408.5973 | 18 | 0 | 0 | 0 | 0 | 0 | 0 | 0 | 0 | 0 | 0 | 0 | 0 | 0
3785 | 158 | 6 | 7 | 119.0476 | 0 | 0 | 0 | 2.4295 | 121.4772 | #DIV/0! |  | #DIV/0! | 18 | 0 | 0 | 0 | 0 | 0 | 0 | 0 | 121.4772 | 0.72654 | 30.433 | 0.72654 | 1.315 | 22145.6211 | 22151.5061 | 120.1622 | 35.433 | 35.4424 | 35.433 | 35 | 1 | 1 | 0 | 7.2 | 1 | 7.2 | 120.1622 | 18 | 0 | 0 | 0 | 0 | 0 | 0 | 0 | 0 | 0 | 0 | 0 | 0 | 0
3786 | 158 | 6 | 7 | 119.0476 | 625 | 0 | 0 | 15.1846 | 759.2323 | #DIV/0! |  | #DIV/0! | 18 | 0 | 0 | 0 | 0 | 0 | 0 | 0 | 759.2323 | 4.5409 | 30.4424 | 4.5409 | 8.3973 | 22151.5061 | 22150.3089 | 750.835 | 35.4424 | 35.4405 | 35.4424 | 35 | 1 | 1 | 0 | 7.2 | 1 | 7.2 | 750.835 | 18 | 0 | 0 | 0 | 0 | 0 | 0 | 0 | 0 | 0 | 0 | 0 | 0 | 0
3787 | 158 | 6 | 7 | 119.0476 | 1250 | 0 | 0 | 27.9397 | 1396.9874 | #DIV/0! |  | #DIV/0! | 18 | 0 | 0 | 0 | 0 | 0 | 0 | 0 | 1396.9874 | 8.3552 | 30.4405 | 8.3552 | 15.3841 | 22150.3089 | 22142.1247 | 1381.6032 | 35.4405 | 35.4274 | 35.4405 | 35 | 1 | 1 | 0 | 7.2 | 1 | 7.2 | 1381.6032 | 18 | 0 | 0 | 0 | 0 | 0 | 0 | 0 | 0 | 0 | 0 | 0 | 0 | 0
3788 | 158 | 6 | 7 | 119.0476 | 1250 | 0 | 0 | 27.9397 | 1396.9874 | #DIV/0! |  | #DIV/0! | 18 | 0 | 0 | 0 | 0 | 0 | 0 | 0 | 1396.9874 | 8.3552 | 30.4274 | 8.3552 | 14.9268 | 22142.1247 | 22134.3979 | 1382.0606 | 35.4274 | 35.415 | 35.4274 | 35 | 1 | 1 | 0 | 7.2 | 1 | 7.2 | 1382.0606 | 18 | 0 | 0 | 0 | 0 | 0 | 0 | 0 | 0 | 0 | 0 | 0 | 0 | 0
3789 | 158 | 6 | 7 | 119.0476 | 1250 | 0 | 0 | 27.9397 | 1396.9874 | #DIV/0! |  | #DIV/0! | 18 | 0 | 0 | 0 | 0 | 0 | 0 | 0 | 1396.9874 | 8.3552 | 30.415 | 8.3552 | 14.495 | 22134.3979 | 22127.1029 | 1382.4923 | 35.415 | 35.4034 | 35.415 | 35 | 1 | 1 | 0 | 7.2 | 1 | 7.2 | 1382.4923 | 18 | 0 | 0 | 0 | 0 | 0 | 0 | 0 | 0 | 0 | 0 | 0 | 0 | 0
3790 | 158 | 6 | 7 | 119.0476 | 625 | 0 | 0 | 15.1846 | 759.2323 | #DIV/0! |  | #DIV/0! | 18 | 0 | 0 | 0 | 0 | 0 | 0 | 0 | 759.2323 | 4.5409 | 30.4034 | 4.5409 | 7.6562 | 22127.1029 | 22126.6467 | 751.5761 | 35.4034 | 35.4026 | 35.4034 | 35 | 1 | 1 | 0 | 7.2 | 1 | 7.2 | 751.5761 | 18 | 0 | 0 | 0 | 0 | 0 | 0 | 0 | 0 | 0 | 0 | 0 | 0 | 0
3791 | 158 | 6 | 8 | 119.0476 | 0 | 0 | 0 | 2.4295 | 121.4772 | #DIV/0! |  | #DIV/0! | 18 | 0 | 0 | 0 | 0 | 0 | 0 | 0 | 121.4772 | 0.72654 | 30.4026 | 0.72654 | 1.2228 | 22126.6467 | 22132.624 | 120.2544 | 35.4026 | 35.4122 | 35.4026 | 35 | 1 | 1 | 0 | 7.2 | 1 | 7.2 | 120.2544 | 18 | 0 | 0 | 0 | 0 | 0 | 0 | 0 | 0 | 0 | 0 | 0 | 0 | 0
3792 | 159 | 6 | 8 | 119.0476 | 0 | 0 | 0 | 2.4295 | 121.4772 | #DIV/0! |  | #DIV/0! | 18 | 0 | 0 | 0 | 0 | 0 | 0 | 0 | 121.4772 | 0.72654 | 30.4122 | 0.72654 | 1.2518 | 22132.624 | 22138.5721 | 120.2253 | 35.4122 | 35.4217 | 35.4122 | 35 | 1 | 1 | 0 | 7.2 | 1 | 7.2 | 120.2253 | 18 | 0 | 0 | 0 | 0 | 0 | 0 | 0 | 0 | 0 | 0 | 0 | 0 | 0
3793 | 159 | 6 | 8 | 119.0476 | 0 | 0 | 0 | 2.4295 | 121.4772 | #DIV/0! |  | #DIV/0! | 18 | 0 | 0 | 0 | 0 | 0 | 0 | 0 | 121.4772 | 0.72654 | 30.4217 | 0.72654 | 1.2807 | 22138.5721 | 22144.4914 | 120.1964 | 35.4217 | 35.4312 | 35.4217 | 35 | 1 | 1 | 0 | 7.2 | 1 | 7.2 | 120.1964 | 18 | 0 | 0 | 0 | 0 | 0 | 0 | 0 | 0 | 0 | 0 | 0 | 0 | 0
3794 | 159 | 6 | 8 | 119.0476 | 0 | 0 | 0 | 2.4295 | 121.4772 | #DIV/0! |  | #DIV/0! | 18 | 0 | 0 | 0 | 0 | 0 | 0 | 0 | 121.4772 | 0.72654 | 30.4312 | 0.72654 | 1.3095 | 22144.4914 | 22150.3819 | 120.1677 | 35.4312 | 35.4406 | 35.4312 | 35 | 1 | 1 | 0 | 7.2 | 1 | 7.2 | 120.1677 | 18 | 0 | 0 | 0 | 0 | 0 | 0 | 0 | 0 | 0 | 0 | 0 | 0 | 0
3795 | 159 | 6 | 8 | 119.0476 | 0 | 0 | 0 | 2.4295 | 121.4772 | #DIV/0! |  | #DIV/0! | 18 | 0 | 0 | 0 | 0 | 0 | 0 | 0 | 121.4772 | 0.72654 | 30.4406 | 0.72654 | 1.3381 | 22150.3819 | 22156.2438 | 120.1391 | 35.4406 | 35.45 | 35.4406 | 35 | 1 | 1 | 0 | 7.2 | 1 | 7.2 | 120.1391 | 18 | 0 | 0 | 0 | 0 | 0 | 0 | 0 | 0 | 0 | 0 | 0 | 0 | 0
3796 | 159 | 6 | 8 | 119.0476 | 0 | 0 | 0 | 2.4295 | 121.4772 | #DIV/0! |  | #DIV/0! | 18 | 0 | 0 | 0 | 0 | 0 | 0 | 0 | 121.4772 | 0.72654 | 30.45 | 0.72654 | 1.3666 | 22156.2438 | 22162.0772 | 120.1106 | 35.45 | 35.4593 | 35.45 | 35 | 1 | 1 | 0 | 7.2 | 1 | 7.2 | 120.1106 | 18 | 0 | 0 | 0 | 0 | 0 | 0 | 0 | 0 | 0 | 0 | 0 | 0 | 0
3797 | 159 | 6 | 8 | 119.0476 | 750 | 0 | 0 | 17.7357 | 886.7833 | #DIV/0! |  | #DIV/0! | 18 | 0 | 0 | 0 | 0 | 0 | 0 | 0 | 886.7833 | 5.3037 | 30.4593 | 5.3037 | 10.183 | 22162.0772 | 22159.0942 | 876.6003 | 35.4593 | 35.4546 | 35.4593 | 35 | 1 | 1 | 0 | 7.2 | 1 | 7.2 | 876.6003 | 18 | 0 | 0 | 0 | 0 | 0 | 0 | 0 | 0 | 0 | 0 | 0 | 0 | 0
3798 | 159 | 6 | 8 | 119.0476 | 1250 | 0 | 0 | 27.9397 | 1396.9874 | #DIV/0! |  | #DIV/0! | 18 | 0 | 0 | 0 | 0 | 0 | 0 | 0 | 1396.9874 | 8.3552 | 30.4546 | 8.3552 | 15.875 | 22159.0942 | 22150.4192 | 1381.1123 | 35.4546 | 35.4407 | 35.4546 | 35 | 1 | 1 | 0 | 7.2 | 1 | 7.2 | 1381.1123 | 18 | 0 | 0 | 0 | 0 | 0 | 0 | 0 | 0 | 0 | 0 | 0 | 0 | 0
3799 | 159 | 6 | 8 | 119.0476 | 1250 | 0 | 285.7143 | 33.7707 | 1688.5326 | #DIV/0! |  | #DIV/0! | 18 | 0 | 0 | 0 | 0 | 0 | 0 | 0 | 1688.5326 | 10.0989 | 30.4407 | 10.0989 | 18.6022 | 22150.4192 | 22139.017 | 1669.9304 | 35.4407 | 35.4224 | 35.4407 | 35 | 1 | 1 | 0 | 7.2 | 1 | 7.2 | 1669.9304 | 18 | 0 | 0 | 0 | 0 | 0 | 0 | 0 | 0 | 0 | 0 | 0 | 0 | 0
3800 | 159 | 6 | 8 | 119.0476 | 1250 | 0 | 285.7143 | 33.7707 | 1688.5326 | #DIV/0! |  | #DIV/0! | 18 | 0 | 0 | 0 | 0 | 0 | 0 | 0 | 1688.5326 | 10.0989 | 30.4224 | 10.0989 | 17.8321 | 22139.017 | 22128.385 | 1670.7005 | 35.4224 | 35.4054 | 35.4224 | 35 | 1 | 1 | 0 | 7.2 | 1 | 7.2 | 1670.7005 | 18 | 0 | 0 | 0 | 0 | 0 | 0 | 0 | 0 | 0 | 0 | 0 | 0 | 0
3801 | 159 | 6 | 8 | 119.0476 | 500 | 0 | 285.7143 | 18.4645 | 923.2264 | #DIV/0! |  | #DIV/0! | 18 | 0 | 0 | 0 | 0 | 0 | 0 | 0 | 923.2264 | 5.5217 | 30.4054 | 5.5217 | 9.3573 | 22128.385 | 22126.2277 | 913.8692 | 35.4054 | 35.402 | 35.4054 | 35 | 1 | 1 | 0 | 7.2 | 1 | 7.2 | 913.8692 | 18 | 0 | 0 | 0 | 0 | 0 | 0 | 0 | 0 | 0 | 0 | 0 | 0 | 0
3802 | 159 | 6 | 8 | 119.0476 | 0 | 0 | 285.7143 | 8.2604 | 413.0224 | #DIV/0! |  | #DIV/0! | 18 | 0 | 0 | 0 | 0 | 0 | 0 | 0 | 413.0224 | 2.4702 | 30.402 | 2.4702 | 4.1505 | 22126.2277 | 22129.2772 | 408.8718 | 35.402 | 35.4068 | 35.402 | 35 | 1 | 1 | 0 | 7.2 | 1 | 7.2 | 408.8718 | 18 | 0 | 0 | 0 | 0 | 0 | 0 | 0 | 0 | 0 | 0 | 0 | 0 | 0
3803 | 159 | 6 | 8 | 119.0476 | 0 | 0 | 285.7143 | 8.2604 | 413.0224 | #DIV/0! |  | #DIV/0! | 18 | 0 | 0 | 0 | 0 | 0 | 0 | 0 | 413.0224 | 2.4702 | 30.4068 | 2.4702 | 4.2009 | 22129.2772 | 22132.2763 | 408.8215 | 35.4068 | 35.4116 | 35.4068 | 35 | 1 | 1 | 0 | 7.2 | 1 | 7.2 | 408.8215 | 18 | 0 | 0 | 0 | 0 | 0 | 0 | 0 | 0 | 0 | 0 | 0 | 0 | 0
3804 | 159 | 6 | 8 | 119.0476 | 0 | 0 | 285.7143 | 8.2604 | 413.0224 | #DIV/0! |  | #DIV/0! | 18 | 0 | 0 | 0 | 0 | 0 | 0 | 0 | 413.0224 | 2.4702 | 30.4116 | 2.4702 | 4.2504 | 22132.2763 | 22135.2259 | 408.7719 | 35.4116 | 35.4164 | 35.4116 | 35 | 1 | 1 | 0 | 7.2 | 1 | 7.2 | 408.7719 | 18 | 0 | 0 | 0 | 0 | 0 | 0 | 0 | 0 | 0 | 0 | 0 | 0 | 0
3805 | 159 | 6 | 8 | 119.0476 | 0 | 0 | 285.7143 | 8.2604 | 413.0224 | #DIV/0! |  | #DIV/0! | 18 | 0 | 0 | 0 | 0 | 0 | 0 | 0 | 413.0224 | 2.4702 | 30.4164 | 2.4702 | 4.2992 | 22135.2259 | 22138.1267 | 408.7232 | 35.4164 | 35.421 | 35.4164 | 35 | 1 | 1 | 0 | 7.2 | 1 | 7.2 | 408.7232 | 18 | 0 | 0 | 0 | 0 | 0 | 0 | 0 | 0 | 0 | 0 | 0 | 0 | 0
3806 | 159 | 6 | 8 | 119.0476 | 0 | 0 | 285.7143 | 8.2604 | 413.0224 | #DIV/0! |  | #DIV/0! | 18 | 0 | 0 | 0 | 0 | 0 | 0 | 0 | 413.0224 | 2.4702 | 30.421 | 2.4702 | 4.3471 | 22138.1267 | 22140.9796 | 408.6753 | 35.421 | 35.4256 | 35.421 | 35 | 1 | 1 | 0 | 7.2 | 1 | 7.2 | 408.6753 | 18 | 0 | 0 | 0 | 0 | 0 | 0 | 0 | 0 | 0 | 0 | 0 | 0 | 0
3807 | 159 | 6 | 8 | 119.0476 | 0 | 0 | 285.7143 | 8.2604 | 413.0224 | #DIV/0! |  | #DIV/0! | 18 | 0 | 0 | 0 | 0 | 0 | 0 | 0 | 413.0224 | 2.4702 | 30.4256 | 2.4702 | 4.3942 | 22140.9796 | 22143.7854 | 408.6281 | 35.4256 | 35.4301 | 35.4256 | 35 | 1 | 1 | 0 | 7.2 | 1 | 7.2 | 408.6281 | 18 | 0 | 0 | 0 | 0 | 0 | 0 | 0 | 0 | 0 | 0 | 0 | 0 | 0
3808 | 159 | 6 | 8 | 119.0476 | 0 | 0 | 285.7143 | 8.2604 | 413.0224 | #DIV/0! |  | #DIV/0! | 18 | 0 | 0 | 0 | 0 | 0 | 0 | 0 | 413.0224 | 2.4702 | 30.4301 | 2.4702 | 4.4406 | 22143.7854 | 22146.5448 | 408.5818 | 35.4301 | 35.4345 | 35.4301 | 35 | 1 | 1 | 0 | 7.2 | 1 | 7.2 | 408.5818 | 18 | 0 | 0 | 0 | 0 | 0 | 0 | 0 | 0 | 0 | 0 | 0 | 0 | 0
3809 | 159 | 6 | 8 | 119.0476 | 0 | 0 | 0 | 2.4295 | 121.4772 | #DIV/0! |  | #DIV/0! | 18 | 0 | 0 | 0 | 0 | 0 | 0 | 0 | 121.4772 | 0.72654 | 30.4345 | 0.72654 | 1.3195 | 22146.5448 | 22152.4254 | 120.1577 | 35.4345 | 35.4439 | 35.4345 | 35 | 1 | 1 | 0 | 7.2 | 1 | 7.2 | 120.1577 | 18 | 0 | 0 | 0 | 0 | 0 | 0 | 0 | 0 | 0 | 0 | 0 | 0 | 0
3810 | 159 | 6 | 8 | 119.0476 | 625 | 0 | 0 | 15.1846 | 759.2323 | #DIV/0! |  | #DIV/0! | 18 | 0 | 0 | 0 | 0 | 0 | 0 | 0 | 759.2323 | 4.5409 | 30.4439 | 4.5409 | 8.4252 | 22152.4254 | 22151.2001 | 750.8071 | 35.4439 | 35.4419 | 35.4439 | 35 | 1 | 1 | 0 | 7.2 | 1 | 7.2 | 750.8071 | 18 | 0 | 0 | 0 | 0 | 0 | 0 | 0 | 0 | 0 | 0 | 0 | 0 | 0
3811 | 159 | 6 | 8 | 119.0476 | 1250 | 0 | 0 | 27.9397 | 1396.9874 | #DIV/0! |  | #DIV/0! | 18 | 0 | 0 | 0 | 0 | 0 | 0 | 0 | 1396.9874 | 8.3552 | 30.4419 | 8.3552 | 15.4339 | 22151.2001 | 22142.9662 | 1381.5534 | 35.4419 | 35.4287 | 35.4419 | 35 | 1 | 1 | 0 | 7.2 | 1 | 7.2 | 1381.5534 | 18 | 0 | 0 | 0 | 0 | 0 | 0 | 0 | 0 | 0 | 0 | 0 | 0 | 0
3812 | 159 | 6 | 8 | 119.0476 | 1250 | 0 | 0 | 27.9397 | 1396.9874 | #DIV/0! |  | #DIV/0! | 18 | 0 | 0 | 0 | 0 | 0 | 0 | 0 | 1396.9874 | 8.3552 | 30.4287 | 8.3552 | 14.9738 | 22142.9662 | 22135.1924 | 1382.0135 | 35.4287 | 35.4163 | 35.4287 | 35 | 1 | 1 | 0 | 7.2 | 1 | 7.2 | 1382.0135 | 18 | 0 | 0 | 0 | 0 | 0 | 0 | 0 | 0 | 0 | 0 | 0 | 0 | 0
3813 | 159 | 6 | 8 | 119.0476 | 1250 | 0 | 0 | 27.9397 | 1396.9874 | #DIV/0! |  | #DIV/0! | 18 | 0 | 0 | 0 | 0 | 0 | 0 | 0 | 1396.9874 | 8.3552 | 30.4163 | 8.3552 | 14.5394 | 22135.1924 | 22127.853 | 1382.4479 | 35.4163 | 35.4046 | 35.4163 | 35 | 1 | 1 | 0 | 7.2 | 1 | 7.2 | 1382.4479 | 18 | 0 | 0 | 0 | 0 | 0 | 0 | 0 | 0 | 0 | 0 | 0 | 0 | 0
3814 | 159 | 6 | 8 | 119.0476 | 625 | 0 | 0 | 15.1846 | 759.2323 | #DIV/0! |  | #DIV/0! | 18 | 0 | 0 | 0 | 0 | 0 | 0 | 0 | 759.2323 | 4.5409 | 30.4046 | 4.5409 | 7.679 | 22127.853 | 22127.374 | 751.5533 | 35.4046 | 35.4038 | 35.4046 | 35 | 1 | 1 | 0 | 7.2 | 1 | 7.2 | 751.5533 | 18 | 0 | 0 | 0 | 0 | 0 | 0 | 0 | 0 | 0 | 0 | 0 | 0 | 0
3815 | 159 | 6 | 9 | 119.0476 | 0 | 0 | 0 | 2.4295 | 121.4772 | #DIV/0! |  | #DIV/0! | 18 | 0 | 0 | 0 | 0 | 0 | 0 | 0 | 121.4772 | 0.72654 | 30.4038 | 0.72654 | 1.2263 | 22127.374 | 22133.3477 | 120.2509 | 35.4038 | 35.4134 | 35.4038 | 35 | 1 | 1 | 0 | 7.2 | 1 | 7.2 | 120.2509 | 18 | 0 | 0 | 0 | 0 | 0 | 0 | 0 | 0 | 0 | 0 | 0 | 0 | 0
3816 | 160 | 6 | 9 | 119.0476 | 0 | 0 | 0 | 2.4295 | 121.4772 | #DIV/0! |  | #DIV/0! | 18 | 0 | 0 | 0 | 0 | 0 | 0 | 0 | 121.4772 | 0.72654 | 30.4134 | 0.72654 | 1.2553 | 22133.3477 | 22139.2924 | 120.2218 | 35.4134 | 35.4229 | 35.4134 | 35 | 1 | 1 | 0 | 7.2 | 1 | 7.2 | 120.2218 | 18 | 0 | 0 | 0 | 0 | 0 | 0 | 0 | 0 | 0 | 0 | 0 | 0 | 0
3817 | 160 | 6 | 9 | 119.0476 | 0 | 0 | 0 | 2.4295 | 121.4772 | #DIV/0! |  | #DIV/0! | 18 | 0 | 0 | 0 | 0 | 0 | 0 | 0 | 121.4772 | 0.72654 | 30.4229 | 0.72654 | 1.2842 | 22139.2924 | 22145.2082 | 120.1929 | 35.4229 | 35.4323 | 35.4229 | 35 | 1 | 1 | 0 | 7.2 | 1 | 7.2 | 120.1929 | 18 | 0 | 0 | 0 | 0 | 0 | 0 | 0 | 0 | 0 | 0 | 0 | 0 | 0
3818 | 160 | 6 | 9 | 119.0476 | 0 | 0 | 0 | 2.4295 | 121.4772 | #DIV/0! |  | #DIV/0! | 18 | 0 | 0 | 0 | 0 | 0 | 0 | 0 | 121.4772 | 0.72654 | 30.4323 | 0.72654 | 1.313 | 22145.2082 | 22151.0952 | 120.1642 | 35.4323 | 35.4418 | 35.4323 | 35 | 1 | 1 | 0 | 7.2 | 1 | 7.2 | 120.1642 | 18 | 0 | 0 | 0 | 0 | 0 | 0 | 0 | 0 | 0 | 0 | 0 | 0 | 0
3819 | 160 | 6 | 9 | 119.0476 | 0 | 0 | 0 | 2.4295 | 121.4772 | #DIV/0! |  | #DIV/0! | 18 | 0 | 0 | 0 | 0 | 0 | 0 | 0 | 121.4772 | 0.72654 | 30.4418 | 0.72654 | 1.3416 | 22151.0952 | 22156.9536 | 120.1356 | 35.4418 | 35.4511 | 35.4418 | 35 | 1 | 1 | 0 | 7.2 | 1 | 7.2 | 120.1356 | 18 | 0 | 0 | 0 | 0 | 0 | 0 | 0 | 0 | 0 | 0 | 0 | 0 | 0
3820 | 160 | 6 | 9 | 119.0476 | 0 | 0 | 0 | 2.4295 | 121.4772 | #DIV/0! |  | #DIV/0! | 18 | 0 | 0 | 0 | 0 | 0 | 0 | 0 | 121.4772 | 0.72654 | 30.4511 | 0.72654 | 1.37 | 22156.9536 | 22162.7836 | 120.1071 | 35.4511 | 35.4605 | 35.4511 | 35 | 1 | 1 | 0 | 7.2 | 1 | 7.2 | 120.1071 | 18 | 0 | 0 | 0 | 0 | 0 | 0 | 0 | 0 | 0 | 0 | 0 | 0 | 0
3821 | 160 | 6 | 9 | 119.0476 | 750 | 0 | 0 | 17.7357 | 886.7833 | #DIV/0! |  | #DIV/0! | 18 | 0 | 0 | 0 | 0 | 0 | 0 | 0 | 886.7833 | 5.3037 | 30.4605 | 5.3037 | 10.2081 | 22162.7836 | 22159.7755 | 876.5752 | 35.4605 | 35.4556 | 35.4605 | 35 | 1 | 1 | 0 | 7.2 | 1 | 7.2 | 876.5752 | 18 | 0 | 0 | 0 | 0 | 0 | 0 | 0 | 0 | 0 | 0 | 0 | 0 | 0
3822 | 160 | 6 | 9 | 119.0476 | 1250 | 0 | 0 | 27.9397 | 1396.9874 | #DIV/0! |  | #DIV/0! | 18 | 0 | 0 | 0 | 0 | 0 | 0 | 0 | 1396.9874 | 8.3552 | 30.4556 | 8.3552 | 15.9131 | 22159.7755 | 22151.0624 | 1381.0743 | 35.4556 | 35.4417 | 35.4556 | 35 | 1 | 1 | 0 | 7.2 | 1 | 7.2 | 1381.0743 | 18 | 0 | 0 | 0 | 0 | 0 | 0 | 0 | 0 | 0 | 0 | 0 | 0 | 0
3823 | 160 | 6 | 9 | 119.0476 | 1250 | 0 | 285.7143 | 33.7707 | 1688.5326 | #DIV/0! |  | #DIV/0! | 18 | 0 | 0 | 0 | 0 | 0 | 0 | 0 | 1688.5326 | 10.0989 | 30.4417 | 10.0989 | 18.6456 | 22151.0624 | 22139.6168 | 1669.8869 | 35.4417 | 35.4234 | 35.4417 | 35 | 1 | 1 | 0 | 7.2 | 1 | 7.2 | 1669.8869 | 18 | 0 | 0 | 0 | 0 | 0 | 0 | 0 | 0 | 0 | 0 | 0 | 0 | 0
3824 | 160 | 6 | 9 | 119.0476 | 1250 | 0 | 285.7143 | 33.7707 | 1688.5326 | #DIV/0! |  | #DIV/0! | 18 | 0 | 0 | 0 | 0 | 0 | 0 | 0 | 1688.5326 | 10.0989 | 30.4234 | 10.0989 | 17.8726 | 22139.6168 | 22128.9442 | 1670.66 | 35.4234 | 35.4063 | 35.4234 | 35 | 1 | 1 | 0 | 7.2 | 1 | 7.2 | 1670.66 | 18 | 0 | 0 | 0 | 0 | 0 | 0 | 0 | 0 | 0 | 0 | 0 | 0 | 0
3825 | 160 | 6 | 9 | 119.0476 | 500 | 0 | 285.7143 | 18.4645 | 923.2264 | #DIV/0! |  | #DIV/0! | 18 | 0 | 0 | 0 | 0 | 0 | 0 | 0 | 923.2264 | 5.5217 | 30.4063 | 5.5217 | 9.3779 | 22128.9442 | 22126.7663 | 913.8485 | 35.4063 | 35.4028 | 35.4063 | 35 | 1 | 1 | 0 | 7.2 | 1 | 7.2 | 913.8485 | 18 | 0 | 0 | 0 | 0 | 0 | 0 | 0 | 0 | 0 | 0 | 0 | 0 | 0
3826 | 160 | 6 | 9 | 119.0476 | 0 | 0 | 285.7143 | 8.2604 | 413.0224 | #DIV/0! |  | #DIV/0! | 18 | 0 | 0 | 0 | 0 | 0 | 0 | 0 | 413.0224 | 2.4702 | 30.4028 | 2.4702 | 4.1594 | 22126.7663 | 22129.8069 | 408.8629 | 35.4028 | 35.4077 | 35.4028 | 35 | 1 | 1 | 0 | 7.2 | 1 | 7.2 | 408.8629 | 18 | 0 | 0 | 0 | 0 | 0 | 0 | 0 | 0 | 0 | 0 | 0 | 0 | 0
3827 | 160 | 6 | 9 | 119.0476 | 0 | 0 | 285.7143 | 8.2604 | 413.0224 | #DIV/0! |  | #DIV/0! | 18 | 0 | 0 | 0 | 0 | 0 | 0 | 0 | 413.0224 | 2.4702 | 30.4077 | 2.4702 | 4.2096 | 22129.8069 | 22132.7973 | 408.8127 | 35.4077 | 35.4125 | 35.4077 | 35 | 1 | 1 | 0 | 7.2 | 1 | 7.2 | 408.8127 | 18 | 0 | 0 | 0 | 0 | 0 | 0 | 0 | 0 | 0 | 0 | 0 | 0 | 0
3828 | 160 | 6 | 9 | 119.0476 | 0 | 0 | 285.7143 | 8.2604 | 413.0224 | #DIV/0! |  | #DIV/0! | 18 | 0 | 0 | 0 | 0 | 0 | 0 | 0 | 413.0224 | 2.4702 | 30.4125 | 2.4702 | 4.259 | 22132.7973 | 22135.7382 | 408.7633 | 35.4125 | 35.4172 | 35.4125 | 35 | 1 | 1 | 0 | 7.2 | 1 | 7.2 | 408.7633 | 18 | 0 | 0 | 0 | 0 | 0 | 0 | 0 | 0 | 0 | 0 | 0 | 0 | 0
3829 | 160 | 6 | 9 | 119.0476 | 0 | 0 | 285.7143 | 8.2604 | 413.0224 | #DIV/0! |  | #DIV/0! | 18 | 0 | 0 | 0 | 0 | 0 | 0 | 0 | 413.0224 | 2.4702 | 30.4172 | 2.4702 | 4.3076 | 22135.7382 | 22138.6306 | 408.7147 | 35.4172 | 35.4218 | 35.4172 | 35 | 1 | 1 | 0 | 7.2 | 1 | 7.2 | 408.7147 | 18 | 0 | 0 | 0 | 0 | 0 | 0 | 0 | 0 | 0 | 0 | 0 | 0 | 0
3830 | 160 | 6 | 9 | 119.0476 | 0 | 0 | 285.7143 | 8.2604 | 413.0224 | #DIV/0! |  | #DIV/0! | 18 | 0 | 0 | 0 | 0 | 0 | 0 | 0 | 413.0224 | 2.4702 | 30.4218 | 2.4702 | 4.3554 | 22138.6306 | 22141.4752 | 408.6669 | 35.4218 | 35.4264 | 35.4218 | 35 | 1 | 1 | 0 | 7.2 | 1 | 7.2 | 408.6669 | 18 | 0 | 0 | 0 | 0 | 0 | 0 | 0 | 0 | 0 | 0 | 0 | 0 | 0
3831 | 160 | 6 | 9 | 119.0476 | 0 | 0 | 285.7143 | 8.2604 | 413.0224 | #DIV/0! |  | #DIV/0! | 18 | 0 | 0 | 0 | 0 | 0 | 0 | 0 | 413.0224 | 2.4702 | 30.4264 | 2.4702 | 4.4024 | 22141.4752 | 22144.2728 | 408.6199 | 35.4264 | 35.4308 | 35.4264 | 35 | 1 | 1 | 0 | 7.2 | 1 | 7.2 | 408.6199 | 18 | 0 | 0 | 0 | 0 | 0 | 0 | 0 | 0 | 0 | 0 | 0 | 0 | 0
3832 | 160 | 6 | 9 | 119.0476 | 0 | 0 | 285.7143 | 8.2604 | 413.0224 | #DIV/0! |  | #DIV/0! | 18 | 0 | 0 | 0 | 0 | 0 | 0 | 0 | 413.0224 | 2.4702 | 30.4308 | 2.4702 | 4.4486 | 22144.2728 | 22147.0241 | 408.5737 | 35.4308 | 35.4352 | 35.4308 | 35 | 1 | 1 | 0 | 7.2 | 1 | 7.2 | 408.5737 | 18 | 0 | 0 | 0 | 0 | 0 | 0 | 0 | 0 | 0 | 0 | 0 | 0 | 0
3833 | 160 | 6 | 9 | 119.0476 | 0 | 0 | 0 | 2.4295 | 121.4772 | #DIV/0! |  | #DIV/0! | 18 | 0 | 0 | 0 | 0 | 0 | 0 | 0 | 121.4772 | 0.72654 | 30.4352 | 0.72654 | 1.3218 | 22147.0241 | 22152.9024 | 120.1554 | 35.4352 | 35.4446 | 35.4352 | 35 | 1 | 1 | 0 | 7.2 | 1 | 7.2 | 120.1554 | 18 | 0 | 0 | 0 | 0 | 0 | 0 | 0 | 0 | 0 | 0 | 0 | 0 | 0
3834 | 160 | 6 | 9 | 119.0476 | 625 | 0 | 0 | 15.1846 | 759.2323 | #DIV/0! |  | #DIV/0! | 18 | 0 | 0 | 0 | 0 | 0 | 0 | 0 | 759.2323 | 4.5409 | 30.4446 | 4.5409 | 8.4397 | 22152.9024 | 22151.6627 | 750.7926 | 35.4446 | 35.4427 | 35.4446 | 35 | 1 | 1 | 0 | 7.2 | 1 | 7.2 | 750.7926 | 18 | 0 | 0 | 0 | 0 | 0 | 0 | 0 | 0 | 0 | 0 | 0 | 0 | 0
3835 | 160 | 6 | 9 | 119.0476 | 1250 | 0 | 0 | 27.9397 | 1396.9874 | #DIV/0! |  | #DIV/0! | 18 | 0 | 0 | 0 | 0 | 0 | 0 | 0 | 1396.9874 | 8.3552 | 30.4427 | 8.3552 | 15.4598 | 22151.6627 | 22143.4029 | 1381.5276 | 35.4427 | 35.4294 | 35.4427 | 35 | 1 | 1 | 0 | 7.2 | 1 | 7.2 | 1381.5276 | 18 | 0 | 0 | 0 | 0 | 0 | 0 | 0 | 0 | 0 | 0 | 0 | 0 | 0
3836 | 160 | 6 | 9 | 119.0476 | 1250 | 0 | 0 | 27.9397 | 1396.9874 | #DIV/0! |  | #DIV/0! | 18 | 0 | 0 | 0 | 0 | 0 | 0 | 0 | 1396.9874 | 8.3552 | 30.4294 | 8.3552 | 14.9982 | 22143.4029 | 22135.6047 | 1381.9891 | 35.4294 | 35.417 | 35.4294 | 35 | 1 | 1 | 0 | 7.2 | 1 | 7.2 | 1381.9891 | 18 | 0 | 0 | 0 | 0 | 0 | 0 | 0 | 0 | 0 | 0 | 0 | 0 | 0
3837 | 160 | 6 | 9 | 119.0476 | 1250 | 0 | 0 | 27.9397 | 1396.9874 | #DIV/0! |  | #DIV/0! | 18 | 0 | 0 | 0 | 0 | 0 | 0 | 0 | 1396.9874 | 8.3552 | 30.417 | 8.3552 | 14.5625 | 22135.6047 | 22128.2422 | 1382.4249 | 35.417 | 35.4052 | 35.417 | 35 | 1 | 1 | 0 | 7.2 | 1 | 7.2 | 1382.4249 | 18 | 0 | 0 | 0 | 0 | 0 | 0 | 0 | 0 | 0 | 0 | 0 | 0 | 0
3838 | 160 | 6 | 9 | 119.0476 | 625 | 0 | 0 | 15.1846 | 759.2323 | #DIV/0! |  | #DIV/0! | 18 | 0 | 0 | 0 | 0 | 0 | 0 | 0 | 759.2323 | 4.5409 | 30.4052 | 4.5409 | 7.6908 | 22128.2422 | 22127.7514 | 751.5415 | 35.4052 | 35.4044 | 35.4052 | 35 | 1 | 1 | 0 | 7.2 | 1 | 7.2 | 751.5415 | 18 | 0 | 0 | 0 | 0 | 0 | 0 | 0 | 0 | 0 | 0 | 0 | 0 | 0
3839 | 160 | 6 | 10 | 119.0476 | 0 | 0 | 0 | 2.4295 | 121.4772 | #DIV/0! |  | #DIV/0! | 18 | 0 | 0 | 0 | 0 | 0 | 0 | 0 | 121.4772 | 0.72654 | 30.4044 | 0.72654 | 1.2281 | 22127.7514 | 22133.7233 | 120.249 | 35.4044 | 35.414 | 35.4044 | 35 | 1 | 1 | 0 | 7.2 | 1 | 7.2 | 120.249 | 18 | 0 | 0 | 0 | 0 | 0 | 0 | 0 | 0 | 0 | 0 | 0 | 0 | 0
3840 | 161 | 6 | 10 | 119.0476 | 0 | 0 | 0 | 2.4295 | 121.4772 | #DIV/0! |  | #DIV/0! | 18 | 0 | 0 | 0 | 0 | 0 | 0 | 0 | 121.4772 | 0.72654 | 30.414 | 0.72654 | 1.2572 | 22133.7233 | 22139.6661 | 120.22 | 35.414 | 35.4235 | 35.414 | 35 | 1 | 1 | 0 | 7.2 | 1 | 7.2 | 120.22 | 18 | 0 | 0 | 0 | 0 | 0 | 0 | 0 | 0 | 0 | 0 | 0 | 0 | 0
3841 | 161 | 6 | 10 | 119.0476 | 0 | 0 | 0 | 2.4295 | 121.4772 | #DIV/0! |  | #DIV/0! | 18 | 0 | 0 | 0 | 0 | 0 | 0 | 0 | 121.4772 | 0.72654 | 30.4235 | 0.72654 | 1.286 | 22139.6661 | 22145.5801 | 120.1911 | 35.4235 | 35.4329 | 35.4235 | 35 | 1 | 1 | 0 | 7.2 | 1 | 7.2 | 120.1911 | 18 | 0 | 0 | 0 | 0 | 0 | 0 | 0 | 0 | 0 | 0 | 0 | 0 | 0
3842 | 161 | 6 | 10 | 119.0476 | 0 | 0 | 0 | 2.4295 | 121.4772 | #DIV/0! |  | #DIV/0! | 18 | 0 | 0 | 0 | 0 | 0 | 0 | 0 | 121.4772 | 0.72654 | 30.4329 | 0.72654 | 1.3148 | 22145.5801 | 22151.4653 | 120.1624 | 35.4329 | 35.4423 | 35.4329 | 35 | 1 | 1 | 0 | 7.2 | 1 | 7.2 | 120.1624 | 18 | 0 | 0 | 0 | 0 | 0 | 0 | 0 | 0 | 0 | 0 | 0 | 0 | 0
3843 | 161 | 6 | 10 | 119.0476 | 0 | 0 | 0 | 2.4295 | 121.4772 | #DIV/0! |  | #DIV/0! | 18 | 0 | 0 | 0 | 0 | 0 | 0 | 0 | 121.4772 | 0.72654 | 30.4423 | 0.72654 | 1.3434 | 22151.4653 | 22157.322 | 120.1338 | 35.4423 | 35.4517 | 35.4423 | 35 | 1 | 1 | 0 | 7.2 | 1 | 7.2 | 120.1338 | 18 | 0 | 0 | 0 | 0 | 0 | 0 | 0 | 0 | 0 | 0 | 0 | 0 | 0
3844 | 161 | 6 | 10 | 119.0476 | 0 | 0 | 0 | 2.4295 | 121.4772 | #DIV/0! |  | #DIV/0! | 18 | 0 | 0 | 0 | 0 | 0 | 0 | 0 | 121.4772 | 0.72654 | 30.4517 | 0.72654 | 1.3718 | 22157.322 | 22163.1501 | 120.1053 | 35.4517 | 35.461 | 35.4517 | 35 | 1 | 1 | 0 | 7.2 | 1 | 7.2 | 120.1053 | 18 | 0 | 0 | 0 | 0 | 0 | 0 | 0 | 0 | 0 | 0 | 0 | 0 | 0
3845 | 161 | 6 | 10 | 119.0476 | 750 | 0 | 0 | 17.7357 | 886.7833 | #DIV/0! |  | #DIV/0! | 18 | 0 | 0 | 0 | 0 | 0 | 0 | 0 | 886.7833 | 5.3037 | 30.461 | 5.3037 | 10.2211 | 22163.1501 | 22160.1291 | 876.5622 | 35.461 | 35.4562 | 35.461 | 35 | 1 | 1 | 0 | 7.2 | 1 | 7.2 | 876.5622 | 18 | 0 | 0 | 0 | 0 | 0 | 0 | 0 | 0 | 0 | 0 | 0 | 0 | 0
3846 | 161 | 6 | 10 | 119.0476 | 1250 | 0 | 0 | 27.9397 | 1396.9874 | #DIV/0! |  | #DIV/0! | 18 | 0 | 0 | 0 | 0 | 0 | 0 | 0 | 1396.9874 | 8.3552 | 30.4562 | 8.3552 | 15.9329 | 22160.1291 | 22151.3962 | 1381.0545 | 35.4562 | 35.4422 | 35.4562 | 35 | 1 | 1 | 0 | 7.2 | 1 | 7.2 | 1381.0545 | 18 | 0 | 0 | 0 | 0 | 0 | 0 | 0 | 0 | 0 | 0 | 0 | 0 | 0
3847 | 161 | 6 | 10 | 119.0476 | 1250 | 0 | 285.7143 | 33.7707 | 1688.5326 | #DIV/0! |  | #DIV/0! | 18 | 0 | 0 | 0 | 0 | 0 | 0 | 0 | 1688.5326 | 10.0989 | 30.4422 | 10.0989 | 18.6682 | 22151.3962 | 22139.928 | 1669.8644 | 35.4422 | 35.4239 | 35.4422 | 35 | 1 | 1 | 0 | 7.2 | 1 | 7.2 | 1669.8644 | 18 | 0 | 0 | 0 | 0 | 0 | 0 | 0 | 0 | 0 | 0 | 0 | 0 | 0
3848 | 161 | 6 | 10 | 119.0476 | 1250 | 0 | 285.7143 | 33.7707 | 1688.5326 | #DIV/0! |  | #DIV/0! | 18 | 0 | 0 | 0 | 0 | 0 | 0 | 0 | 1688.5326 | 10.0989 | 30.4239 | 10.0989 | 17.8936 | 22139.928 | 22129.2344 | 1670.639 | 35.4239 | 35.4068 | 35.4239 | 35 | 1 | 1 | 0 | 7.2 | 1 | 7.2 | 1670.639 | 18 | 0 | 0 | 0 | 0 | 0 | 0 | 0 | 0 | 0 | 0 | 0 | 0 | 0
3849 | 161 | 6 | 10 | 119.0476 | 500 | 0 | 285.7143 | 18.4645 | 923.2264 | #DIV/0! |  | #DIV/0! | 18 | 0 | 0 | 0 | 0 | 0 | 0 | 0 | 923.2264 | 5.5217 | 30.4068 | 5.5217 | 9.3886 | 22129.2344 | 22127.0458 | 913.8378 | 35.4068 | 35.4033 | 35.4068 | 35 | 1 | 1 | 0 | 7.2 | 1 | 7.2 | 913.8378 | 18 | 0 | 0 | 0 | 0 | 0 | 0 | 0 | 0 | 0 | 0 | 0 | 0 | 0
3850 | 161 | 6 | 10 | 119.0476 | 0 | 0 | 285.7143 | 8.2604 | 413.0224 | #DIV/0! |  | #DIV/0! | 18 | 0 | 0 | 0 | 0 | 0 | 0 | 0 | 413.0224 | 2.4702 | 30.4033 | 2.4702 | 4.164 | 22127.0458 | 22130.0818 | 408.8583 | 35.4033 | 35.4081 | 35.4033 | 35 | 1 | 1 | 0 | 7.2 | 1 | 7.2 | 408.8583 | 18 | 0 | 0 | 0 | 0 | 0 | 0 | 0 | 0 | 0 | 0 | 0 | 0 | 0
3851 | 161 | 6 | 10 | 119.0476 | 0 | 0 | 285.7143 | 8.2604 | 413.0224 | #DIV/0! |  | #DIV/0! | 18 | 0 | 0 | 0 | 0 | 0 | 0 | 0 | 413.0224 | 2.4702 | 30.4081 | 2.4702 | 4.2142 | 22130.0818 | 22133.0676 | 408.8082 | 35.4081 | 35.4129 | 35.4081 | 35 | 1 | 1 | 0 | 7.2 | 1 | 7.2 | 408.8082 | 18 | 0 | 0 | 0 | 0 | 0 | 0 | 0 | 0 | 0 | 0 | 0 | 0 | 0
3852 | 161 | 6 | 10 | 119.0476 | 0 | 0 | 285.7143 | 8.2604 | 413.0224 | #DIV/0! |  | #DIV/0! | 18 | 0 | 0 | 0 | 0 | 0 | 0 | 0 | 413.0224 | 2.4702 | 30.4129 | 2.4702 | 4.2635 | 22133.0676 | 22136.0041 | 408.7588 | 35.4129 | 35.4176 | 35.4129 | 35 | 1 | 1 | 0 | 7.2 | 1 | 7.2 | 408.7588 | 18 | 0 | 0 | 0 | 0 | 0 | 0 | 0 | 0 | 0 | 0 | 0 | 0 | 0
3853 | 161 | 6 | 10 | 119.0476 | 0 | 0 | 285.7143 | 8.2604 | 413.0224 | #DIV/0! |  | #DIV/0! | 18 | 0 | 0 | 0 | 0 | 0 | 0 | 0 | 413.0224 | 2.4702 | 30.4176 | 2.4702 | 4.312 | 22136.0041 | 22138.8921 | 408.7103 | 35.4176 | 35.4222 | 35.4176 | 35 | 1 | 1 | 0 | 7.2 | 1 | 7.2 | 408.7103 | 18 | 0 | 0 | 0 | 0 | 0 | 0 | 0 | 0 | 0 | 0 | 0 | 0 | 0
3854 | 161 | 6 | 10 | 119.0476 | 0 | 0 | 285.7143 | 8.2604 | 413.0224 | #DIV/0! |  | #DIV/0! | 18 | 0 | 0 | 0 | 0 | 0 | 0 | 0 | 413.0224 | 2.4702 | 30.4222 | 2.4702 | 4.3597 | 22138.8921 | 22141.7323 | 408.6626 | 35.4222 | 35.4268 | 35.4222 | 35 | 1 | 1 | 0 | 7.2 | 1 | 7.2 | 408.6626 | 18 | 0 | 0 | 0 | 0 | 0 | 0 | 0 | 0 | 0 | 0 | 0 | 0 | 0
3855 | 161 | 6 | 10 | 119.0476 | 0 | 0 | 285.7143 | 8.2604 | 413.0224 | #DIV/0! |  | #DIV/0! | 18 | 0 | 0 | 0 | 0 | 0 | 0 | 0 | 413.0224 | 2.4702 | 30.4268 | 2.4702 | 4.4067 | 22141.7323 | 22144.5257 | 408.6157 | 35.4268 | 35.4312 | 35.4268 | 35 | 1 | 1 | 0 | 7.2 | 1 | 7.2 | 408.6157 | 18 | 0 | 0 | 0 | 0 | 0 | 0 | 0 | 0 | 0 | 0 | 0 | 0 | 0
3856 | 161 | 6 | 10 | 119.0476 | 0 | 0 | 285.7143 | 8.2604 | 413.0224 | #DIV/0! |  | #DIV/0! | 18 | 0 | 0 | 0 | 0 | 0 | 0 | 0 | 413.0224 | 2.4702 | 30.4312 | 2.4702 | 4.4528 | 22144.5257 | 22147.2729 | 408.5695 | 35.4312 | 35.4356 | 35.4312 | 35 | 1 | 1 | 0 | 7.2 | 1 | 7.2 | 408.5695 | 18 | 0 | 0 | 0 | 0 | 0 | 0 | 0 | 0 | 0 | 0 | 0 | 0 | 0
3857 | 161 | 6 | 10 | 119.0476 | 0 | 0 | 0 | 2.4295 | 121.4772 | #DIV/0! |  | #DIV/0! | 18 | 0 | 0 | 0 | 0 | 0 | 0 | 0 | 121.4772 | 0.72654 | 30.4356 | 0.72654 | 1.323 | 22147.2729 | 22153.1499 | 120.1542 | 35.4356 | 35.445 | 35.4356 | 35 | 1 | 1 | 0 | 7.2 | 1 | 7.2 | 120.1542 | 18 | 0 | 0 | 0 | 0 | 0 | 0 | 0 | 0 | 0 | 0 | 0 | 0 | 0
3858 | 161 | 6 | 10 | 119.0476 | 625 | 0 | 0 | 15.1846 | 759.2323 | #DIV/0! |  | #DIV/0! | 18 | 0 | 0 | 0 | 0 | 0 | 0 | 0 | 759.2323 | 4.5409 | 30.445 | 4.5409 | 8.4472 | 22153.1499 | 22151.9027 | 750.785 | 35.445 | 35.443 | 35.445 | 35 | 1 | 1 | 0 | 7.2 | 1 | 7.2 | 750.785 | 18 | 0 | 0 | 0 | 0 | 0 | 0 | 0 | 0 | 0 | 0 | 0 | 0 | 0
3859 | 161 | 6 | 10 | 119.0476 | 1250 | 0 | 0 | 27.9397 | 1396.9874 | #DIV/0! |  | #DIV/0! | 18 | 0 | 0 | 0 | 0 | 0 | 0 | 0 | 1396.9874 | 8.3552 | 30.443 | 8.3552 | 15.4732 | 22151.9027 | 22143.6295 | 1381.5142 | 35.443 | 35.4298 | 35.443 | 35 | 1 | 1 | 0 | 7.2 | 1 | 7.2 | 1381.5142 | 18 | 0 | 0 | 0 | 0 | 0 | 0 | 0 | 0 | 0 | 0 | 0 | 0 | 0
3860 | 161 | 6 | 10 | 119.0476 | 1250 | 0 | 0 | 27.9397 | 1396.9874 | #DIV/0! |  | #DIV/0! | 18 | 0 | 0 | 0 | 0 | 0 | 0 | 0 | 1396.9874 | 8.3552 | 30.4298 | 8.3552 | 15.0109 | 22143.6295 | 22135.8186 | 1381.9765 | 35.4298 | 35.4173 | 35.4298 | 35 | 1 | 1 | 0 | 7.2 | 1 | 7.2 | 1381.9765 | 18 | 0 | 0 | 0 | 0 | 0 | 0 | 0 | 0 | 0 | 0 | 0 | 0 | 0
3861 | 161 | 6 | 10 | 119.0476 | 1250 | 0 | 0 | 27.9397 | 1396.9874 | #DIV/0! |  | #DIV/0! | 18 | 0 | 0 | 0 | 0 | 0 | 0 | 0 | 1396.9874 | 8.3552 | 30.4173 | 8.3552 | 14.5744 | 22135.8186 | 22128.4442 | 1382.413 | 35.4173 | 35.4055 | 35.4173 | 35 | 1 | 1 | 0 | 7.2 | 1 | 7.2 | 1382.413 | 18 | 0 | 0 | 0 | 0 | 0 | 0 | 0 | 0 | 0 | 0 | 0 | 0 | 0
3862 | 161 | 6 | 10 | 119.0476 | 625 | 0 | 0 | 15.1846 | 759.2323 | #DIV/0! |  | #DIV/0! | 18 | 0 | 0 | 0 | 0 | 0 | 0 | 0 | 759.2323 | 4.5409 | 30.4055 | 4.5409 | 7.6969 | 22128.4442 | 22127.9473 | 751.5353 | 35.4055 | 35.4047 | 35.4055 | 35 | 1 | 1 | 0 | 7.2 | 1 | 7.2 | 751.5353 | 18 | 0 | 0 | 0 | 0 | 0 | 0 | 0 | 0 | 0 | 0 | 0 | 0 | 0
3863 | 161 | 6 | 11 | 119.0476 | 0 | 0 | 0 | 2.4295 | 121.4772 | #DIV/0! |  | #DIV/0! | 18 | 0 | 0 | 0 | 0 | 0 | 0 | 0 | 121.4772 | 0.72654 | 30.4047 | 0.72654 | 1.2291 | 22127.9473 | 22133.9182 | 120.2481 | 35.4047 | 35.4143 | 35.4047 | 35 | 1 | 1 | 0 | 7.2 | 1 | 7.2 | 120.2481 | 18 | 0 | 0 | 0 | 0 | 0 | 0 | 0 | 0 | 0 | 0 | 0 | 0 | 0
3864 | 162 | 6 | 11 | 119.0476 | 0 | 0 | 0 | 2.4295 | 121.4772 | #DIV/0! |  | #DIV/0! | 18 | 0 | 0 | 0 | 0 | 0 | 0 | 0 | 121.4772 | 0.72654 | 30.4143 | 0.72654 | 1.2581 | 22133.9182 | 22139.8601 | 120.2191 | 35.4143 | 35.4238 | 35.4143 | 35 | 1 | 1 | 0 | 7.2 | 1 | 7.2 | 120.2191 | 18 | 0 | 0 | 0 | 0 | 0 | 0 | 0 | 0 | 0 | 0 | 0 | 0 | 0
3865 | 162 | 6 | 11 | 119.0476 | 0 | 0 | 0 | 2.4295 | 121.4772 | #DIV/0! |  | #DIV/0! | 18 | 0 | 0 | 0 | 0 | 0 | 0 | 0 | 121.4772 | 0.72654 | 30.4238 | 0.72654 | 1.287 | 22139.8601 | 22145.7731 | 120.1902 | 35.4238 | 35.4332 | 35.4238 | 35 | 1 | 1 | 0 | 7.2 | 1 | 7.2 | 120.1902 | 18 | 0 | 0 | 0 | 0 | 0 | 0 | 0 | 0 | 0 | 0 | 0 | 0 | 0
3866 | 162 | 6 | 11 | 119.0476 | 0 | 0 | 0 | 2.4295 | 121.4772 | #DIV/0! |  | #DIV/0! | 18 | 0 | 0 | 0 | 0 | 0 | 0 | 0 | 121.4772 | 0.72654 | 30.4332 | 0.72654 | 1.3157 | 22145.7731 | 22151.6574 | 120.1615 | 35.4332 | 35.4427 | 35.4332 | 35 | 1 | 1 | 0 | 7.2 | 1 | 7.2 | 120.1615 | 18 | 0 | 0 | 0 | 0 | 0 | 0 | 0 | 0 | 0 | 0 | 0 | 0 | 0
3867 | 162 | 6 | 11 | 119.0476 | 0 | 0 | 0 | 2.4295 | 121.4772 | #DIV/0! |  | #DIV/0! | 18 | 0 | 0 | 0 | 0 | 0 | 0 | 0 | 121.4772 | 0.72654 | 30.4427 | 0.72654 | 1.3443 | 22151.6574 | 22157.5131 | 120.1329 | 35.4427 | 35.452 | 35.4427 | 35 | 1 | 1 | 0 | 7.2 | 1 | 7.2 | 120.1329 | 18 | 0 | 0 | 0 | 0 | 0 | 0 | 0 | 0 | 0 | 0 | 0 | 0 | 0
3868 | 162 | 6 | 11 | 119.0476 | 0 | 0 | 0 | 2.4295 | 121.4772 | #DIV/0! |  | #DIV/0! | 18 | 0 | 0 | 0 | 0 | 0 | 0 | 0 | 121.4772 | 0.72654 | 30.452 | 0.72654 | 1.3728 | 22157.5131 | 22163.3403 | 120.1044 | 35.452 | 35.4613 | 35.452 | 35 | 1 | 1 | 0 | 7.2 | 1 | 7.2 | 120.1044 | 18 | 0 | 0 | 0 | 0 | 0 | 0 | 0 | 0 | 0 | 0 | 0 | 0 | 0
3869 | 162 | 6 | 11 | 119.0476 | 750 | 0 | 0 | 17.7357 | 886.7833 | #DIV/0! |  | #DIV/0! | 18 | 0 | 0 | 0 | 0 | 0 | 0 | 0 | 886.7833 | 5.3037 | 30.4613 | 5.3037 | 10.2278 | 22163.3403 | 22160.3125 | 876.5555 | 35.4613 | 35.4565 | 35.4613 | 35 | 1 | 1 | 0 | 7.2 | 1 | 7.2 | 876.5555 | 18 | 0 | 0 | 0 | 0 | 0 | 0 | 0 | 0 | 0 | 0 | 0 | 0 | 0
3870 | 162 | 6 | 11 | 119.0476 | 1250 | 0 | 0 | 27.9397 | 1396.9874 | #DIV/0! |  | #DIV/0! | 18 | 0 | 0 | 0 | 0 | 0 | 0 | 0 | 1396.9874 | 8.3552 | 30.4565 | 8.3552 | 15.9431 | 22160.3125 | 22151.5694 | 1381.0442 | 35.4565 | 35.4425 | 35.4565 | 35 | 1 | 1 | 0 | 7.2 | 1 | 7.2 | 1381.0442 | 18 | 0 | 0 | 0 | 0 | 0 | 0 | 0 | 0 | 0 | 0 | 0 | 0 | 0
3871 | 162 | 6 | 11 | 119.0476 | 1250 | 0 | 285.7143 | 33.7707 | 1688.5326 | #DIV/0! |  | #DIV/0! | 18 | 0 | 0 | 0 | 0 | 0 | 0 | 0 | 1688.5326 | 10.0989 | 30.4425 | 10.0989 | 18.6799 | 22151.5694 | 22140.0895 | 1669.8527 | 35.4425 | 35.4241 | 35.4425 | 35 | 1 | 1 | 0 | 7.2 | 1 | 7.2 | 1669.8527 | 18 | 0 | 0 | 0 | 0 | 0 | 0 | 0 | 0 | 0 | 0 | 0 | 0 | 0
3872 | 162 | 6 | 11 | 119.0476 | 1250 | 0 | 285.7143 | 33.7707 | 1688.5326 | #DIV/0! |  | #DIV/0! | 18 | 0 | 0 | 0 | 0 | 0 | 0 | 0 | 1688.5326 | 10.0989 | 30.4241 | 10.0989 | 17.9045 | 22140.0895 | 22129.385 | 1670.6281 | 35.4241 | 35.407 | 35.4241 | 35 | 1 | 1 | 0 | 7.2 | 1 | 7.2 | 1670.6281 | 18 | 0 | 0 | 0 | 0 | 0 | 0 | 0 | 0 | 0 | 0 | 0 | 0 | 0
3873 | 162 | 6 | 11 | 119.0476 | 500 | 0 | 285.7143 | 18.4645 | 923.2264 | #DIV/0! |  | #DIV/0! | 18 | 0 | 0 | 0 | 0 | 0 | 0 | 0 | 923.2264 | 5.5217 | 30.407 | 5.5217 | 9.3942 | 22129.385 | 22127.1908 | 913.8322 | 35.407 | 35.4035 | 35.407 | 35 | 1 | 1 | 0 | 7.2 | 1 | 7.2 | 913.8322 | 18 | 0 | 0 | 0 | 0 | 0 | 0 | 0 | 0 | 0 | 0 | 0 | 0 | 0
3874 | 162 | 6 | 11 | 119.0476 | 0 | 0 | 285.7143 | 8.2604 | 413.0224 | #DIV/0! |  | #DIV/0! | 18 | 0 | 0 | 0 | 0 | 0 | 0 | 0 | 413.0224 | 2.4702 | 30.4035 | 2.4702 | 4.1664 | 22127.1908 | 22130.2244 | 408.8559 | 35.4035 | 35.4084 | 35.4035 | 35 | 1 | 1 | 0 | 7.2 | 1 | 7.2 | 408.8559 | 18 | 0 | 0 | 0 | 0 | 0 | 0 | 0 | 0 | 0 | 0 | 0 | 0 | 0
3875 | 162 | 6 | 11 | 119.0476 | 0 | 0 | 285.7143 | 8.2604 | 413.0224 | #DIV/0! |  | #DIV/0! | 18 | 0 | 0 | 0 | 0 | 0 | 0 | 0 | 413.0224 | 2.4702 | 30.4084 | 2.4702 | 4.2165 | 22130.2244 | 22133.2079 | 408.8058 | 35.4084 | 35.4131 | 35.4084 | 35 | 1 | 1 | 0 | 7.2 | 1 | 7.2 | 408.8058 | 18 | 0 | 0 | 0 | 0 | 0 | 0 | 0 | 0 | 0 | 0 | 0 | 0 | 0
3876 | 162 | 6 | 11 | 119.0476 | 0 | 0 | 285.7143 | 8.2604 | 413.0224 | #DIV/0! |  | #DIV/0! | 18 | 0 | 0 | 0 | 0 | 0 | 0 | 0 | 413.0224 | 2.4702 | 30.4131 | 2.4702 | 4.2658 | 22133.2079 | 22136.1421 | 408.7565 | 35.4131 | 35.4178 | 35.4131 | 35 | 1 | 1 | 0 | 7.2 | 1 | 7.2 | 408.7565 | 18 | 0 | 0 | 0 | 0 | 0 | 0 | 0 | 0 | 0 | 0 | 0 | 0 | 0
3877 | 162 | 6 | 11 | 119.0476 | 0 | 0 | 285.7143 | 8.2604 | 413.0224 | #DIV/0! |  | #DIV/0! | 18 | 0 | 0 | 0 | 0 | 0 | 0 | 0 | 413.0224 | 2.4702 | 30.4178 | 2.4702 | 4.3143 | 22136.1421 | 22139.0278 | 408.7081 | 35.4178 | 35.4224 | 35.4178 | 35 | 1 | 1 | 0 | 7.2 | 1 | 7.2 | 408.7081 | 18 | 0 | 0 | 0 | 0 | 0 | 0 | 0 | 0 | 0 | 0 | 0 | 0 | 0
3878 | 162 | 6 | 11 | 119.0476 | 0 | 0 | 285.7143 | 8.2604 | 413.0224 | #DIV/0! |  | #DIV/0! | 18 | 0 | 0 | 0 | 0 | 0 | 0 | 0 | 413.0224 | 2.4702 | 30.4224 | 2.4702 | 4.362 | 22139.0278 | 22141.8658 | 408.6604 | 35.4224 | 35.427 | 35.4224 | 35 | 1 | 1 | 0 | 7.2 | 1 | 7.2 | 408.6604 | 18 | 0 | 0 | 0 | 0 | 0 | 0 | 0 | 0 | 0 | 0 | 0 | 0 | 0
3879 | 162 | 6 | 11 | 119.0476 | 0 | 0 | 285.7143 | 8.2604 | 413.0224 | #DIV/0! |  | #DIV/0! | 18 | 0 | 0 | 0 | 0 | 0 | 0 | 0 | 413.0224 | 2.4702 | 30.427 | 2.4702 | 4.4089 | 22141.8658 | 22144.6569 | 408.6135 | 35.427 | 35.4315 | 35.427 | 35 | 1 | 1 | 0 | 7.2 | 1 | 7.2 | 408.6135 | 18 | 0 | 0 | 0 | 0 | 0 | 0 | 0 | 0 | 0 | 0 | 0 | 0 | 0
3880 | 162 | 6 | 11 | 119.0476 | 0 | 0 | 285.7143 | 8.2604 | 413.0224 | #DIV/0! |  | #DIV/0! | 18 | 0 | 0 | 0 | 0 | 0 | 0 | 0 | 413.0224 | 2.4702 | 30.4315 | 2.4702 | 4.455 | 22144.6569 | 22147.402 | 408.5674 | 35.4315 | 35.4358 | 35.4315 | 35 | 1 | 1 | 0 | 7.2 | 1 | 7.2 | 408.5674 | 18 | 0 | 0 | 0 | 0 | 0 | 0 | 0 | 0 | 0 | 0 | 0 | 0 | 0
3881 | 162 | 6 | 11 | 119.0476 | 0 | 0 | 0 | 2.4295 | 121.4772 | #DIV/0! |  | #DIV/0! | 18 | 0 | 0 | 0 | 0 | 0 | 0 | 0 | 121.4772 | 0.72654 | 30.4358 | 0.72654 | 1.3236 | 22147.402 | 22153.2783 | 120.1535 | 35.4358 | 35.4452 | 35.4358 | 35 | 1 | 1 | 0 | 7.2 | 1 | 7.2 | 120.1535 | 18 | 0 | 0 | 0 | 0 | 0 | 0 | 0 | 0 | 0 | 0 | 0 | 0 | 0
3882 | 162 | 6 | 11 | 119.0476 | 625 | 0 | 0 | 15.1846 | 759.2323 | #DIV/0! |  | #DIV/0! | 18 | 0 | 0 | 0 | 0 | 0 | 0 | 0 | 759.2323 | 4.5409 | 30.4452 | 4.5409 | 8.4511 | 22153.2783 | 22152.0272 | 750.7811 | 35.4452 | 35.4432 | 35.4452 | 35 | 1 | 1 | 0 | 7.2 | 1 | 7.2 | 750.7811 | 18 | 0 | 0 | 0 | 0 | 0 | 0 | 0 | 0 | 0 | 0 | 0 | 0 | 0
3883 | 162 | 6 | 11 | 119.0476 | 1250 | 0 | 0 | 27.9397 | 1396.9874 | #DIV/0! |  | #DIV/0! | 18 | 0 | 0 | 0 | 0 | 0 | 0 | 0 | 1396.9874 | 8.3552 | 30.4432 | 8.3552 | 15.4801 | 22152.0272 | 22143.7471 | 1381.5072 | 35.4432 | 35.43 | 35.4432 | 35 | 1 | 1 | 0 | 7.2 | 1 | 7.2 | 1381.5072 | 18 | 0 | 0 | 0 | 0 | 0 | 0 | 0 | 0 | 0 | 0 | 0 | 0 | 0
3884 | 162 | 6 | 11 | 119.0476 | 1250 | 0 | 0 | 27.9397 | 1396.9874 | #DIV/0! |  | #DIV/0! | 18 | 0 | 0 | 0 | 0 | 0 | 0 | 0 | 1396.9874 | 8.3552 | 30.43 | 8.3552 | 15.0175 | 22143.7471 | 22135.9296 | 1381.9699 | 35.43 | 35.4175 | 35.43 | 35 | 1 | 1 | 0 | 7.2 | 1 | 7.2 | 1381.9699 | 18 | 0 | 0 | 0 | 0 | 0 | 0 | 0 | 0 | 0 | 0 | 0 | 0 | 0
3885 | 162 | 6 | 11 | 119.0476 | 1250 | 0 | 0 | 27.9397 | 1396.9874 | #DIV/0! |  | #DIV/0! | 18 | 0 | 0 | 0 | 0 | 0 | 0 | 0 | 1396.9874 | 8.3552 | 30.4175 | 8.3552 | 14.5806 | 22135.9296 | 22128.549 | 1382.4068 | 35.4175 | 35.4057 | 35.4175 | 35 | 1 | 1 | 0 | 7.2 | 1 | 7.2 | 1382.4068 | 18 | 0 | 0 | 0 | 0 | 0 | 0 | 0 | 0 | 0 | 0 | 0 | 0 | 0
3886 | 162 | 6 | 11 | 119.0476 | 625 | 0 | 0 | 15.1846 | 759.2323 | #DIV/0! |  | #DIV/0! | 18 | 0 | 0 | 0 | 0 | 0 | 0 | 0 | 759.2323 | 4.5409 | 30.4057 | 4.5409 | 7.7001 | 22128.549 | 22128.0489 | 751.5322 | 35.4057 | 35.4049 | 35.4057 | 35 | 1 | 1 | 0 | 7.2 | 1 | 7.2 | 751.5322 | 18 | 0 | 0 | 0 | 0 | 0 | 0 | 0 | 0 | 0 | 0 | 0 | 0 | 0
3887 | 162 | 6 | 12 | 119.0476 | 0 | 0 | 0 | 2.4295 | 121.4772 | #DIV/0! |  | #DIV/0! | 18 | 0 | 0 | 0 | 0 | 0 | 0 | 0 | 121.4772 | 0.72654 | 30.4049 | 0.72654 | 1.2296 | 22128.0489 | 22134.0193 | 120.2476 | 35.4049 | 35.4144 | 35.4049 | 35 | 1 | 1 | 0 | 7.2 | 1 | 7.2 | 120.2476 | 18 | 0 | 0 | 0 | 0 | 0 | 0 | 0 | 0 | 0 | 0 | 0 | 0 | 0
3888 | 163 | 6 | 12 | 119.0476 | 0 | 0 | 0 | 2.4295 | 121.4772 | #DIV/0! |  | #DIV/0! | 18 | 0 | 0 | 0 | 0 | 0 | 0 | 0 | 121.4772 | 0.72654 | 30.4144 | 0.72654 | 1.2586 | 22134.0193 | 22139.9607 | 120.2186 | 35.4144 | 35.4239 | 35.4144 | 35 | 1 | 1 | 0 | 7.2 | 1 | 7.2 | 120.2186 | 18 | 0 | 0 | 0 | 0 | 0 | 0 | 0 | 0 | 0 | 0 | 0 | 0 | 0
3889 | 163 | 6 | 12 | 119.0476 | 0 | 0 | 0 | 2.4295 | 121.4772 | #DIV/0! |  | #DIV/0! | 18 | 0 | 0 | 0 | 0 | 0 | 0 | 0 | 121.4772 | 0.72654 | 30.4239 | 0.72654 | 1.2875 | 22139.9607 | 22145.8733 | 120.1897 | 35.4239 | 35.4334 | 35.4239 | 35 | 1 | 1 | 0 | 7.2 | 1 | 7.2 | 120.1897 | 18 | 0 | 0 | 0 | 0 | 0 | 0 | 0 | 0 | 0 | 0 | 0 | 0 | 0
3890 | 163 | 6 | 12 | 119.0476 | 0 | 0 | 0 | 2.4295 | 121.4772 | #DIV/0! |  | #DIV/0! | 18 | 0 | 0 | 0 | 0 | 0 | 0 | 0 | 121.4772 | 0.72654 | 30.4334 | 0.72654 | 1.3162 | 22145.8733 | 22151.7571 | 120.161 | 35.4334 | 35.4428 | 35.4334 | 35 | 1 | 1 | 0 | 7.2 | 1 | 7.2 | 120.161 | 18 | 0 | 0 | 0 | 0 | 0 | 0 | 0 | 0 | 0 | 0 | 0 | 0 | 0
3891 | 163 | 6 | 12 | 119.0476 | 0 | 0 | 0 | 2.4295 | 121.4772 | #DIV/0! |  | #DIV/0! | 18 | 0 | 0 | 0 | 0 | 0 | 0 | 0 | 121.4772 | 0.72654 | 30.4428 | 0.72654 | 1.3448 | 22151.7571 | 22157.6123 | 120.1324 | 35.4428 | 35.4522 | 35.4428 | 35 | 1 | 1 | 0 | 7.2 | 1 | 7.2 | 120.1324 | 18 | 0 | 0 | 0 | 0 | 0 | 0 | 0 | 0 | 0 | 0 | 0 | 0 | 0
3892 | 163 | 6 | 12 | 119.0476 | 0 | 0 | 0 | 2.4295 | 121.4772 | #DIV/0! |  | #DIV/0! | 18 | 0 | 0 | 0 | 0 | 0 | 0 | 0 | 121.4772 | 0.72654 | 30.4522 | 0.72654 | 1.3732 | 22157.6123 | 22163.439 | 120.1039 | 35.4522 | 35.4615 | 35.4522 | 35 | 1 | 1 | 0 | 7.2 | 1 | 7.2 | 120.1039 | 18 | 0 | 0 | 0 | 0 | 0 | 0 | 0 | 0 | 0 | 0 | 0 | 0 | 0
3893 | 163 | 6 | 12 | 119.0476 | 750 | 0 | 0 | 17.7357 | 886.7833 | #DIV/0! |  | #DIV/0! | 18 | 0 | 0 | 0 | 0 | 0 | 0 | 0 | 886.7833 | 5.3037 | 30.4615 | 5.3037 | 10.2313 | 22163.439 | 22160.4077 | 876.552 | 35.4615 | 35.4567 | 35.4615 | 35 | 1 | 1 | 0 | 7.2 | 1 | 7.2 | 876.552 | 18 | 0 | 0 | 0 | 0 | 0 | 0 | 0 | 0 | 0 | 0 | 0 | 0 | 0
3894 | 163 | 6 | 12 | 119.0476 | 1250 | 0 | 0 | 27.9397 | 1396.9874 | #DIV/0! |  | #DIV/0! | 18 | 0 | 0 | 0 | 0 | 0 | 0 | 0 | 1396.9874 | 8.3552 | 30.4567 | 8.3552 | 15.9484 | 22160.4077 | 22151.6593 | 1381.0389 | 35.4567 | 35.4427 | 35.4567 | 35 | 1 | 1 | 0 | 7.2 | 1 | 7.2 | 1381.0389 | 18 | 0 | 0 | 0 | 0 | 0 | 0 | 0 | 0 | 0 | 0 | 0 | 0 | 0
3895 | 163 | 6 | 12 | 119.0476 | 1250 | 0 | 285.7143 | 33.7707 | 1688.5326 | #DIV/0! |  | #DIV/0! | 18 | 0 | 0 | 0 | 0 | 0 | 0 | 0 | 1688.5326 | 10.0989 | 30.4427 | 10.0989 | 18.6859 | 22151.6593 | 22140.1734 | 1669.8466 | 35.4427 | 35.4243 | 35.4427 | 35 | 1 | 1 | 0 | 7.2 | 1 | 7.2 | 1669.8466 | 18 | 0 | 0 | 0 | 0 | 0 | 0 | 0 | 0 | 0 | 0 | 0 | 0 | 0
3896 | 163 | 6 | 12 | 119.0476 | 1250 | 0 | 285.7143 | 33.7707 | 1688.5326 | #DIV/0! |  | #DIV/0! | 18 | 0 | 0 | 0 | 0 | 0 | 0 | 0 | 1688.5326 | 10.0989 | 30.4243 | 10.0989 | 17.9102 | 22140.1734 | 22129.4632 | 1670.6224 | 35.4243 | 35.4071 | 35.4243 | 35 | 1 | 1 | 0 | 7.2 | 1 | 7.2 | 1670.6224 | 18 | 0 | 0 | 0 | 0 | 0 | 0 | 0 | 0 | 0 | 0 | 0 | 0 | 0
3897 | 163 | 6 | 12 | 119.0476 | 500 | 0 | 285.7143 | 18.4645 | 923.2264 | #DIV/0! |  | #DIV/0! | 18 | 0 | 0 | 0 | 0 | 0 | 0 | 0 | 923.2264 | 5.5217 | 30.4071 | 5.5217 | 9.3971 | 22129.4632 | 22127.2661 | 913.8293 | 35.4071 | 35.4036 | 35.4071 | 35 | 1 | 1 | 0 | 7.2 | 1 | 7.2 | 913.8293 | 18 | 0 | 0 | 0 | 0 | 0 | 0 | 0 | 0 | 0 | 0 | 0 | 0 | 0
3898 | 163 | 6 | 12 | 119.0476 | 0 | 0 | 285.7143 | 8.2604 | 413.0224 | #DIV/0! |  | #DIV/0! | 18 | 0 | 0 | 0 | 0 | 0 | 0 | 0 | 413.0224 | 2.4702 | 30.4036 | 2.4702 | 4.1677 | 22127.2661 | 22130.2985 | 408.8547 | 35.4036 | 35.4085 | 35.4036 | 35 | 1 | 1 | 0 | 7.2 | 1 | 7.2 | 408.8547 | 18 | 0 | 0 | 0 | 0 | 0 | 0 | 0 | 0 | 0 | 0 | 0 | 0 | 0
3899 | 163 | 6 | 12 | 119.0476 | 0 | 0 | 285.7143 | 8.2604 | 413.0224 | #DIV/0! |  | #DIV/0! | 18 | 0 | 0 | 0 | 0 | 0 | 0 | 0 | 413.0224 | 2.4702 | 30.4085 | 2.4702 | 4.2178 | 22130.2985 | 22133.2807 | 408.8046 | 35.4085 | 35.4132 | 35.4085 | 35 | 1 | 1 | 0 | 7.2 | 1 | 7.2 | 408.8046 | 18 | 0 | 0 | 0 | 0 | 0 | 0 | 0 | 0 | 0 | 0 | 0 | 0 | 0
3900 | 163 | 6 | 12 | 119.0476 | 0 | 0 | 285.7143 | 8.2604 | 413.0224 | #DIV/0! |  | #DIV/0! | 18 | 0 | 0 | 0 | 0 | 0 | 0 | 0 | 413.0224 | 2.4702 | 30.4132 | 2.4702 | 4.267 | 22133.2807 | 22136.2137 | 408.7553 | 35.4132 | 35.4179 | 35.4132 | 35 | 1 | 1 | 0 | 7.2 | 1 | 7.2 | 408.7553 | 18 | 0 | 0 | 0 | 0 | 0 | 0 | 0 | 0 | 0 | 0 | 0 | 0 | 0
3901 | 163 | 6 | 12 | 119.0476 | 0 | 0 | 285.7143 | 8.2604 | 413.0224 | #DIV/0! |  | #DIV/0! | 18 | 0 | 0 | 0 | 0 | 0 | 0 | 0 | 413.0224 | 2.4702 | 30.4179 | 2.4702 | 4.3155 | 22136.2137 | 22139.0982 | 408.7069 | 35.4179 | 35.4226 | 35.4179 | 35 | 1 | 1 | 0 | 7.2 | 1 | 7.2 | 408.7069 | 18 | 0 | 0 | 0 | 0 | 0 | 0 | 0 | 0 | 0 | 0 | 0 | 0 | 0
3902 | 163 | 6 | 12 | 119.0476 | 0 | 0 | 285.7143 | 8.2604 | 413.0224 | #DIV/0! |  | #DIV/0! | 18 | 0 | 0 | 0 | 0 | 0 | 0 | 0 | 413.0224 | 2.4702 | 30.4226 | 2.4702 | 4.3631 | 22139.0982 | 22141.935 | 408.6592 | 35.4226 | 35.4271 | 35.4226 | 35 | 1 | 1 | 0 | 7.2 | 1 | 7.2 | 408.6592 | 18 | 0 | 0 | 0 | 0 | 0 | 0 | 0 | 0 | 0 | 0 | 0 | 0 | 0
3903 | 163 | 6 | 12 | 119.0476 | 0 | 0 | 285.7143 | 8.2604 | 413.0224 | #DIV/0! |  | #DIV/0! | 18 | 0 | 0 | 0 | 0 | 0 | 0 | 0 | 413.0224 | 2.4702 | 30.4271 | 2.4702 | 4.41 | 22141.935 | 22144.725 | 408.6123 | 35.4271 | 35.4316 | 35.4271 | 35 | 1 | 1 | 0 | 7.2 | 1 | 7.2 | 408.6123 | 18 | 0 | 0 | 0 | 0 | 0 | 0 | 0 | 0 | 0 | 0 | 0 | 0 | 0
3904 | 163 | 6 | 12 | 119.0476 | 0 | 0 | 285.7143 | 8.2604 | 413.0224 | #DIV/0! |  | #DIV/0! | 18 | 0 | 0 | 0 | 0 | 0 | 0 | 0 | 413.0224 | 2.4702 | 30.4316 | 2.4702 | 4.4561 | 22144.725 | 22147.4689 | 408.5663 | 35.4316 | 35.436 | 35.4316 | 35 | 1 | 1 | 0 | 7.2 | 1 | 7.2 | 408.5663 | 18 | 0 | 0 | 0 | 0 | 0 | 0 | 0 | 0 | 0 | 0 | 0 | 0 | 0
3905 | 163 | 6 | 12 | 119.0476 | 0 | 0 | 0 | 2.4295 | 121.4772 | #DIV/0! |  | #DIV/0! | 18 | 0 | 0 | 0 | 0 | 0 | 0 | 0 | 121.4772 | 0.72654 | 30.436 | 0.72654 | 1.324 | 22147.4689 | 22153.345 | 120.1532 | 35.436 | 35.4454 | 35.436 | 35 | 1 | 1 | 0 | 7.2 | 1 | 7.2 | 120.1532 | 18 | 0 | 0 | 0 | 0 | 0 | 0 | 0 | 0 | 0 | 0 | 0 | 0 | 0
3906 | 163 | 6 | 12 | 119.0476 | 625 | 0 | 0 | 15.1846 | 759.2323 | #DIV/0! |  | #DIV/0! | 18 | 0 | 0 | 0 | 0 | 0 | 0 | 0 | 759.2323 | 4.5409 | 30.4454 | 4.5409 | 8.4531 | 22153.345 | 22152.0918 | 750.7791 | 35.4454 | 35.4433 | 35.4454 | 35 | 1 | 1 | 0 | 7.2 | 1 | 7.2 | 750.7791 | 18 | 0 | 0 | 0 | 0 | 0 | 0 | 0 | 0 | 0 | 0 | 0 | 0 | 0
3907 | 163 | 6 | 12 | 119.0476 | 1250 | 0 | 0 | 27.9397 | 1396.9874 | #DIV/0! |  | #DIV/0! | 18 | 0 | 0 | 0 | 0 | 0 | 0 | 0 | 1396.9874 | 8.3552 | 30.4433 | 8.3552 | 15.4838 | 22152.0918 | 22143.8081 | 1381.5036 | 35.4433 | 35.4301 | 35.4433 | 35 | 1 | 1 | 0 | 7.2 | 1 | 7.2 | 1381.5036 | 18 | 0 | 0 | 0 | 0 | 0 | 0 | 0 | 0 | 0 | 0 | 0 | 0 | 0
3908 | 163 | 6 | 12 | 119.0476 | 1250 | 0 | 0 | 27.9397 | 1396.9874 | #DIV/0! |  | #DIV/0! | 18 | 0 | 0 | 0 | 0 | 0 | 0 | 0 | 1396.9874 | 8.3552 | 30.4301 | 8.3552 | 15.0209 | 22143.8081 | 22135.9872 | 1381.9665 | 35.4301 | 35.4176 | 35.4301 | 35 | 1 | 1 | 0 | 7.2 | 1 | 7.2 | 1381.9665 | 18 | 0 | 0 | 0 | 0 | 0 | 0 | 0 | 0 | 0 | 0 | 0 | 0 | 0
3909 | 163 | 6 | 12 | 119.0476 | 1250 | 0 | 0 | 27.9397 | 1396.9874 | #DIV/0! |  | #DIV/0! | 18 | 0 | 0 | 0 | 0 | 0 | 0 | 0 | 1396.9874 | 8.3552 | 30.4176 | 8.3552 | 14.5838 | 22135.9872 | 22128.6034 | 1382.4035 | 35.4176 | 35.4058 | 35.4176 | 35 | 1 | 1 | 0 | 7.2 | 1 | 7.2 | 1382.4035 | 18 | 0 | 0 | 0 | 0 | 0 | 0 | 0 | 0 | 0 | 0 | 0 | 0 | 0
3910 | 163 | 6 | 12 | 119.0476 | 625 | 0 | 0 | 15.1846 | 759.2323 | #DIV/0! |  | #DIV/0! | 18 | 0 | 0 | 0 | 0 | 0 | 0 | 0 | 759.2323 | 4.5409 | 30.4058 | 4.5409 | 7.7018 | 22128.6034 | 22128.1016 | 751.5305 | 35.4058 | 35.405 | 35.4058 | 35 | 1 | 1 | 0 | 7.2 | 1 | 7.2 | 751.5305 | 18 | 0 | 0 | 0 | 0 | 0 | 0 | 0 | 0 | 0 | 0 | 0 | 0 | 0
3911 | 163 | 6 | 13 | 119.0476 | 0 | 0 | 0 | 2.4295 | 121.4772 | #DIV/0! |  | #DIV/0! | 18 | 0 | 0 | 0 | 0 | 0 | 0 | 0 | 121.4772 | 0.72654 | 30.405 | 0.72654 | 1.2298 | 22128.1016 | 22134.0718 | 120.2473 | 35.405 | 35.4145 | 35.405 | 35 | 1 | 1 | 0 | 7.2 | 1 | 7.2 | 120.2473 | 18 | 0 | 0 | 0 | 0 | 0 | 0 | 0 | 0 | 0 | 0 | 0 | 0 | 0
3912 | 164 | 6 | 13 | 119.0476 | 0 | 0 | 0 | 2.4295 | 121.4772 | #DIV/0! |  | #DIV/0! | 18 | 0 | 0 | 0 | 0 | 0 | 0 | 0 | 121.4772 | 0.72654 | 30.4145 | 0.72654 | 1.2589 | 22134.0718 | 22140.013 | 120.2183 | 35.4145 | 35.424 | 35.4145 | 35 | 1 | 1 | 0 | 7.2 | 1 | 7.2 | 120.2183 | 18 | 0 | 0 | 0 | 0 | 0 | 0 | 0 | 0 | 0 | 0 | 0 | 0 | 0
3913 | 164 | 6 | 13 | 119.0476 | 0 | 0 | 0 | 2.4295 | 121.4772 | #DIV/0! |  | #DIV/0! | 18 | 0 | 0 | 0 | 0 | 0 | 0 | 0 | 121.4772 | 0.72654 | 30.424 | 0.72654 | 1.2877 | 22140.013 | 22145.9252 | 120.1894 | 35.424 | 35.4335 | 35.424 | 35 | 1 | 1 | 0 | 7.2 | 1 | 7.2 | 120.1894 | 18 | 0 | 0 | 0 | 0 | 0 | 0 | 0 | 0 | 0 | 0 | 0 | 0 | 0
3914 | 164 | 6 | 13 | 119.0476 | 0 | 0 | 0 | 2.4295 | 121.4772 | #DIV/0! |  | #DIV/0! | 18 | 0 | 0 | 0 | 0 | 0 | 0 | 0 | 121.4772 | 0.72654 | 30.4335 | 0.72654 | 1.3164 | 22145.9252 | 22151.8088 | 120.1607 | 35.4335 | 35.4429 | 35.4335 | 35 | 1 | 1 | 0 | 7.2 | 1 | 7.2 | 120.1607 | 18 | 0 | 0 | 0 | 0 | 0 | 0 | 0 | 0 | 0 | 0 | 0 | 0 | 0
3915 | 164 | 6 | 13 | 119.0476 | 0 | 0 | 0 | 2.4295 | 121.4772 | #DIV/0! |  | #DIV/0! | 18 | 0 | 0 | 0 | 0 | 0 | 0 | 0 | 121.4772 | 0.72654 | 30.4429 | 0.72654 | 1.345 | 22151.8088 | 22157.6637 | 120.1321 | 35.4429 | 35.4523 | 35.4429 | 35 | 1 | 1 | 0 | 7.2 | 1 | 7.2 | 120.1321 | 18 | 0 | 0 | 0 | 0 | 0 | 0 | 0 | 0 | 0 | 0 | 0 | 0 | 0
3916 | 164 | 6 | 13 | 119.0476 | 0 | 0 | 0 | 2.4295 | 121.4772 | #DIV/0! |  | #DIV/0! | 18 | 0 | 0 | 0 | 0 | 0 | 0 | 0 | 121.4772 | 0.72654 | 30.4523 | 0.72654 | 1.3735 | 22157.6637 | 22163.4903 | 120.1037 | 35.4523 | 35.4616 | 35.4523 | 35 | 1 | 1 | 0 | 7.2 | 1 | 7.2 | 120.1037 | 18 | 0 | 0 | 0 | 0 | 0 | 0 | 0 | 0 | 0 | 0 | 0 | 0 | 0
3917 | 164 | 6 | 13 | 119.0476 | 750 | 0 | 0 | 17.7357 | 886.7833 | #DIV/0! |  | #DIV/0! | 18 | 0 | 0 | 0 | 0 | 0 | 0 | 0 | 886.7833 | 5.3037 | 30.4616 | 5.3037 | 10.2331 | 22163.4903 | 22160.4571 | 876.5502 | 35.4616 | 35.4567 | 35.4616 | 35 | 1 | 1 | 0 | 7.2 | 1 | 7.2 | 876.5502 | 18 | 0 | 0 | 0 | 0 | 0 | 0 | 0 | 0 | 0 | 0 | 0 | 0 | 0
3918 | 164 | 6 | 13 | 119.0476 | 1250 | 0 | 0 | 27.9397 | 1396.9874 | #DIV/0! |  | #DIV/0! | 18 | 0 | 0 | 0 | 0 | 0 | 0 | 0 | 1396.9874 | 8.3552 | 30.4567 | 8.3552 | 15.9512 | 22160.4571 | 22151.7059 | 1381.0362 | 35.4567 | 35.4427 | 35.4567 | 35 | 1 | 1 | 0 | 7.2 | 1 | 7.2 | 1381.0362 | 18 | 0 | 0 | 0 | 0 | 0 | 0 | 0 | 0 | 0 | 0 | 0 | 0 | 0
3919 | 164 | 6 | 13 | 119.0476 | 1250 | 0 | 285.7143 | 33.7707 | 1688.5326 | #DIV/0! |  | #DIV/0! | 18 | 0 | 0 | 0 | 0 | 0 | 0 | 0 | 1688.5326 | 10.0989 | 30.4427 | 10.0989 | 18.6891 | 22151.7059 | 22140.2168 | 1669.8435 | 35.4427 | 35.4243 | 35.4427 | 35 | 1 | 1 | 0 | 7.2 | 1 | 7.2 | 1669.8435 | 18 | 0 | 0 | 0 | 0 | 0 | 0 | 0 | 0 | 0 | 0 | 0 | 0 | 0
3920 | 164 | 6 | 13 | 119.0476 | 1250 | 0 | 285.7143 | 33.7707 | 1688.5326 | #DIV/0! |  | #DIV/0! | 18 | 0 | 0 | 0 | 0 | 0 | 0 | 0 | 1688.5326 | 10.0989 | 30.4243 | 10.0989 | 17.9131 | 22140.2168 | 22129.5038 | 1670.6195 | 35.4243 | 35.4072 | 35.4243 | 35 | 1 | 1 | 0 | 7.2 | 1 | 7.2 | 1670.6195 | 18 | 0 | 0 | 0 | 0 | 0 | 0 | 0 | 0 | 0 | 0 | 0 | 0 | 0
3921 | 164 | 6 | 13 | 119.0476 | 500 | 0 | 285.7143 | 18.4645 | 923.2264 | #DIV/0! |  | #DIV/0! | 18 | 0 | 0 | 0 | 0 | 0 | 0 | 0 | 923.2264 | 5.5217 | 30.4072 | 5.5217 | 9.3986 | 22129.5038 | 22127.3052 | 913.8278 | 35.4072 | 35.4037 | 35.4072 | 35 | 1 | 1 | 0 | 7.2 | 1 | 7.2 | 913.8278 | 18 | 0 | 0 | 0 | 0 | 0 | 0 | 0 | 0 | 0 | 0 | 0 | 0 | 0
3922 | 164 | 6 | 13 | 119.0476 | 0 | 0 | 285.7143 | 8.2604 | 413.0224 | #DIV/0! |  | #DIV/0! | 18 | 0 | 0 | 0 | 0 | 0 | 0 | 0 | 413.0224 | 2.4702 | 30.4037 | 2.4702 | 4.1683 | 22127.3052 | 22130.3369 | 408.854 | 35.4037 | 35.4085 | 35.4037 | 35 | 1 | 1 | 0 | 7.2 | 1 | 7.2 | 408.854 | 18 | 0 | 0 | 0 | 0 | 0 | 0 | 0 | 0 | 0 | 0 | 0 | 0 | 0
3923 | 164 | 6 | 13 | 119.0476 | 0 | 0 | 285.7143 | 8.2604 | 413.0224 | #DIV/0! |  | #DIV/0! | 18 | 0 | 0 | 0 | 0 | 0 | 0 | 0 | 413.0224 | 2.4702 | 30.4085 | 2.4702 | 4.2184 | 22130.3369 | 22133.3185 | 408.804 | 35.4085 | 35.4133 | 35.4085 | 35 | 1 | 1 | 0 | 7.2 | 1 | 7.2 | 408.804 | 18 | 0 | 0 | 0 | 0 | 0 | 0 | 0 | 0 | 0 | 0 | 0 | 0 | 0
3924 | 164 | 6 | 13 | 119.0476 | 0 | 0 | 285.7143 | 8.2604 | 413.0224 | #DIV/0! |  | #DIV/0! | 18 | 0 | 0 | 0 | 0 | 0 | 0 | 0 | 413.0224 | 2.4702 | 30.4133 | 2.4702 | 4.2677 | 22133.3185 | 22136.2508 | 408.7547 | 35.4133 | 35.418 | 35.4133 | 35 | 1 | 1 | 0 | 7.2 | 1 | 7.2 | 408.7547 | 18 | 0 | 0 | 0 | 0 | 0 | 0 | 0 | 0 | 0 | 0 | 0 | 0 | 0
3925 | 164 | 6 | 13 | 119.0476 | 0 | 0 | 285.7143 | 8.2604 | 413.0224 | #DIV/0! |  | #DIV/0! | 18 | 0 | 0 | 0 | 0 | 0 | 0 | 0 | 413.0224 | 2.4702 | 30.418 | 2.4702 | 4.3161 | 22136.2508 | 22139.1347 | 408.7063 | 35.418 | 35.4226 | 35.418 | 35 | 1 | 1 | 0 | 7.2 | 1 | 7.2 | 408.7063 | 18 | 0 | 0 | 0 | 0 | 0 | 0 | 0 | 0 | 0 | 0 | 0 | 0 | 0
3926 | 164 | 6 | 13 | 119.0476 | 0 | 0 | 285.7143 | 8.2604 | 413.0224 | #DIV/0! |  | #DIV/0! | 18 | 0 | 0 | 0 | 0 | 0 | 0 | 0 | 413.0224 | 2.4702 | 30.4226 | 2.4702 | 4.3637 | 22139.1347 | 22141.971 | 408.6586 | 35.4226 | 35.4272 | 35.4226 | 35 | 1 | 1 | 0 | 7.2 | 1 | 7.2 | 408.6586 | 18 | 0 | 0 | 0 | 0 | 0 | 0 | 0 | 0 | 0 | 0 | 0 | 0 | 0
3927 | 164 | 6 | 13 | 119.0476 | 0 | 0 | 285.7143 | 8.2604 | 413.0224 | #DIV/0! |  | #DIV/0! | 18 | 0 | 0 | 0 | 0 | 0 | 0 | 0 | 413.0224 | 2.4702 | 30.4272 | 2.4702 | 4.4106 | 22141.971 | 22144.7604 | 408.6118 | 35.4272 | 35.4316 | 35.4272 | 35 | 1 | 1 | 0 | 7.2 | 1 | 7.2 | 408.6118 | 18 | 0 | 0 | 0 | 0 | 0 | 0 | 0 | 0 | 0 | 0 | 0 | 0 | 0
3928 | 164 | 6 | 13 | 119.0476 | 0 | 0 | 285.7143 | 8.2604 | 413.0224 | #DIV/0! |  | #DIV/0! | 18 | 0 | 0 | 0 | 0 | 0 | 0 | 0 | 413.0224 | 2.4702 | 30.4316 | 2.4702 | 4.4567 | 22144.7604 | 22147.5037 | 408.5657 | 35.4316 | 35.436 | 35.4316 | 35 | 1 | 1 | 0 | 7.2 | 1 | 7.2 | 408.5657 | 18 | 0 | 0 | 0 | 0 | 0 | 0 | 0 | 0 | 0 | 0 | 0 | 0 | 0
3929 | 164 | 6 | 13 | 119.0476 | 0 | 0 | 0 | 2.4295 | 121.4772 | #DIV/0! |  | #DIV/0! | 18 | 0 | 0 | 0 | 0 | 0 | 0 | 0 | 121.4772 | 0.72654 | 30.436 | 0.72654 | 1.3241 | 22147.5037 | 22153.3796 | 120.153 | 35.436 | 35.4454 | 35.436 | 35 | 1 | 1 | 0 | 7.2 | 1 | 7.2 | 120.153 | 18 | 0 | 0 | 0 | 0 | 0 | 0 | 0 | 0 | 0 | 0 | 0 | 0 | 0
3930 | 164 | 6 | 13 | 119.0476 | 625 | 0 | 0 | 15.1846 | 759.2323 | #DIV/0! |  | #DIV/0! | 18 | 0 | 0 | 0 | 0 | 0 | 0 | 0 | 759.2323 | 4.5409 | 30.4454 | 4.5409 | 8.4542 | 22153.3796 | 22152.1254 | 750.7781 | 35.4454 | 35.4434 | 35.4454 | 35 | 1 | 1 | 0 | 7.2 | 1 | 7.2 | 750.7781 | 18 | 0 | 0 | 0 | 0 | 0 | 0 | 0 | 0 | 0 | 0 | 0 | 0 | 0
3931 | 164 | 6 | 13 | 119.0476 | 1250 | 0 | 0 | 27.9397 | 1396.9874 | #DIV/0! |  | #DIV/0! | 18 | 0 | 0 | 0 | 0 | 0 | 0 | 0 | 1396.9874 | 8.3552 | 30.4434 | 8.3552 | 15.4856 | 22152.1254 | 22143.8398 | 1381.5017 | 35.4434 | 35.4301 | 35.4434 | 35 | 1 | 1 | 0 | 7.2 | 1 | 7.2 | 1381.5017 | 18 | 0 | 0 | 0 | 0 | 0 | 0 | 0 | 0 | 0 | 0 | 0 | 0 | 0
3932 | 164 | 6 | 13 | 119.0476 | 1250 | 0 | 0 | 27.9397 | 1396.9874 | #DIV/0! |  | #DIV/0! | 18 | 0 | 0 | 0 | 0 | 0 | 0 | 0 | 1396.9874 | 8.3552 | 30.4301 | 8.3552 | 15.0226 | 22143.8398 | 22136.0171 | 1381.9647 | 35.4301 | 35.4176 | 35.4301 | 35 | 1 | 1 | 0 | 7.2 | 1 | 7.2 | 1381.9647 | 18 | 0 | 0 | 0 | 0 | 0 | 0 | 0 | 0 | 0 | 0 | 0 | 0 | 0
3933 | 164 | 6 | 13 | 119.0476 | 1250 | 0 | 0 | 27.9397 | 1396.9874 | #DIV/0! |  | #DIV/0! | 18 | 0 | 0 | 0 | 0 | 0 | 0 | 0 | 1396.9874 | 8.3552 | 30.4176 | 8.3552 | 14.5855 | 22136.0171 | 22128.6316 | 1382.4019 | 35.4176 | 35.4058 | 35.4176 | 35 | 1 | 1 | 0 | 7.2 | 1 | 7.2 | 1382.4019 | 18 | 0 | 0 | 0 | 0 | 0 | 0 | 0 | 0 | 0 | 0 | 0 | 0 | 0
3934 | 164 | 6 | 13 | 119.0476 | 625 | 0 | 0 | 15.1846 | 759.2323 | #DIV/0! |  | #DIV/0! | 18 | 0 | 0 | 0 | 0 | 0 | 0 | 0 | 759.2323 | 4.5409 | 30.4058 | 4.5409 | 7.7026 | 22128.6316 | 22128.129 | 751.5297 | 35.4058 | 35.405 | 35.4058 | 35 | 1 | 1 | 0 | 7.2 | 1 | 7.2 | 751.5297 | 18 | 0 | 0 | 0 | 0 | 0 | 0 | 0 | 0 | 0 | 0 | 0 | 0 | 0
3935 | 164 | 6 | 14 | 119.0476 | 0 | 0 | 0 | 2.4295 | 121.4772 | #DIV/0! |  | #DIV/0! | 18 | 0 | 0 | 0 | 0 | 0 | 0 | 0 | 121.4772 | 0.72654 | 30.405 | 0.72654 | 1.23 | 22128.129 | 22134.099 | 120.2472 | 35.405 | 35.4146 | 35.405 | 35 | 1 | 1 | 0 | 7.2 | 1 | 7.2 | 120.2472 | 18 | 0 | 0 | 0 | 0 | 0 | 0 | 0 | 0 | 0 | 0 | 0 | 0 | 0
3936 | 165 | 6 | 14 | 119.0476 | 0 | 0 | 0 | 2.4295 | 121.4772 | #DIV/0! |  | #DIV/0! | 18 | 0 | 0 | 0 | 0 | 0 | 0 | 0 | 121.4772 | 0.72654 | 30.4146 | 0.72654 | 1.259 | 22134.099 | 22140.0401 | 120.2182 | 35.4146 | 35.4241 | 35.4146 | 35 | 1 | 1 | 0 | 7.2 | 1 | 7.2 | 120.2182 | 18 | 0 | 0 | 0 | 0 | 0 | 0 | 0 | 0 | 0 | 0 | 0 | 0 | 0
3937 | 165 | 6 | 14 | 119.0476 | 0 | 0 | 0 | 2.4295 | 121.4772 | #DIV/0! |  | #DIV/0! | 18 | 0 | 0 | 0 | 0 | 0 | 0 | 0 | 121.4772 | 0.72654 | 30.4241 | 0.72654 | 1.2879 | 22140.0401 | 22145.9522 | 120.1893 | 35.4241 | 35.4335 | 35.4241 | 35 | 1 | 1 | 0 | 7.2 | 1 | 7.2 | 120.1893 | 18 | 0 | 0 | 0 | 0 | 0 | 0 | 0 | 0 | 0 | 0 | 0 | 0 | 0
3938 | 165 | 6 | 14 | 119.0476 | 0 | 0 | 0 | 2.4295 | 121.4772 | #DIV/0! |  | #DIV/0! | 18 | 0 | 0 | 0 | 0 | 0 | 0 | 0 | 121.4772 | 0.72654 | 30.4335 | 0.72654 | 1.3166 | 22145.9522 | 22151.8356 | 120.1606 | 35.4335 | 35.4429 | 35.4335 | 35 | 1 | 1 | 0 | 7.2 | 1 | 7.2 | 120.1606 | 18 | 0 | 0 | 0 | 0 | 0 | 0 | 0 | 0 | 0 | 0 | 0 | 0 | 0
3939 | 165 | 6 | 14 | 119.0476 | 0 | 0 | 0 | 2.4295 | 121.4772 | #DIV/0! |  | #DIV/0! | 18 | 0 | 0 | 0 | 0 | 0 | 0 | 0 | 121.4772 | 0.72654 | 30.4429 | 0.72654 | 1.3452 | 22151.8356 | 22157.6905 | 120.132 | 35.4429 | 35.4523 | 35.4429 | 35 | 1 | 1 | 0 | 7.2 | 1 | 7.2 | 120.132 | 18 | 0 | 0 | 0 | 0 | 0 | 0 | 0 | 0 | 0 | 0 | 0 | 0 | 0
3940 | 165 | 6 | 14 | 119.0476 | 0 | 0 | 0 | 2.4295 | 121.4772 | #DIV/0! |  | #DIV/0! | 18 | 0 | 0 | 0 | 0 | 0 | 0 | 0 | 121.4772 | 0.72654 | 30.4523 | 0.72654 | 1.3736 | 22157.6905 | 22163.5168 | 120.1035 | 35.4523 | 35.4616 | 35.4523 | 35 | 1 | 1 | 0 | 7.2 | 1 | 7.2 | 120.1035 | 18 | 0 | 0 | 0 | 0 | 0 | 0 | 0 | 0 | 0 | 0 | 0 | 0 | 0
3941 | 165 | 6 | 14 | 119.0476 | 750 | 0 | 0 | 17.7357 | 886.7833 | #DIV/0! |  | #DIV/0! | 18 | 0 | 0 | 0 | 0 | 0 | 0 | 0 | 886.7833 | 5.3037 | 30.4616 | 5.3037 | 10.2341 | 22163.5168 | 22160.4828 | 876.5492 | 35.4616 | 35.4568 | 35.4616 | 35 | 1 | 1 | 0 | 7.2 | 1 | 7.2 | 876.5492 | 18 | 0 | 0 | 0 | 0 | 0 | 0 | 0 | 0 | 0 | 0 | 0 | 0 | 0
3942 | 165 | 6 | 14 | 119.0476 | 1250 | 0 | 0 | 27.9397 | 1396.9874 | #DIV/0! |  | #DIV/0! | 18 | 0 | 0 | 0 | 0 | 0 | 0 | 0 | 1396.9874 | 8.3552 | 30.4568 | 8.3552 | 15.9526 | 22160.4828 | 22151.7301 | 1381.0347 | 35.4568 | 35.4428 | 35.4568 | 35 | 1 | 1 | 0 | 7.2 | 1 | 7.2 | 1381.0347 | 18 | 0 | 0 | 0 | 0 | 0 | 0 | 0 | 0 | 0 | 0 | 0 | 0 | 0
3943 | 165 | 6 | 14 | 119.0476 | 1250 | 0 | 285.7143 | 33.7707 | 1688.5326 | #DIV/0! |  | #DIV/0! | 18 | 0 | 0 | 0 | 0 | 0 | 0 | 0 | 1688.5326 | 10.0989 | 30.4428 | 10.0989 | 18.6907 | 22151.7301 | 22140.2394 | 1669.8418 | 35.4428 | 35.4244 | 35.4428 | 35 | 1 | 1 | 0 | 7.2 | 1 | 7.2 | 1669.8418 | 18 | 0 | 0 | 0 | 0 | 0 | 0 | 0 | 0 | 0 | 0 | 0 | 0 | 0
3944 | 165 | 6 | 14 | 119.0476 | 1250 | 0 | 285.7143 | 33.7707 | 1688.5326 | #DIV/0! |  | #DIV/0! | 18 | 0 | 0 | 0 | 0 | 0 | 0 | 0 | 1688.5326 | 10.0989 | 30.4244 | 10.0989 | 17.9146 | 22140.2394 | 22129.5248 | 1670.6179 | 35.4244 | 35.4072 | 35.4244 | 35 | 1 | 1 | 0 | 7.2 | 1 | 7.2 | 1670.6179 | 18 | 0 | 0 | 0 | 0 | 0 | 0 | 0 | 0 | 0 | 0 | 0 | 0 | 0
3945 | 165 | 6 | 14 | 119.0476 | 500 | 0 | 285.7143 | 18.4645 | 923.2264 | #DIV/0! |  | #DIV/0! | 18 | 0 | 0 | 0 | 0 | 0 | 0 | 0 | 923.2264 | 5.5217 | 30.4072 | 5.5217 | 9.3994 | 22129.5248 | 22127.3254 | 913.8271 | 35.4072 | 35.4037 | 35.4072 | 35 | 1 | 1 | 0 | 7.2 | 1 | 7.2 | 913.8271 | 18 | 0 | 0 | 0 | 0 | 0 | 0 | 0 | 0 | 0 | 0 | 0 | 0 | 0
3946 | 165 | 6 | 14 | 119.0476 | 0 | 0 | 285.7143 | 8.2604 | 413.0224 | #DIV/0! |  | #DIV/0! | 18 | 0 | 0 | 0 | 0 | 0 | 0 | 0 | 413.0224 | 2.4702 | 30.4037 | 2.4702 | 4.1686 | 22127.3254 | 22130.3568 | 408.8537 | 35.4037 | 35.4086 | 35.4037 | 35 | 1 | 1 | 0 | 7.2 | 1 | 7.2 | 408.8537 | 18 | 0 | 0 | 0 | 0 | 0 | 0 | 0 | 0 | 0 | 0 | 0 | 0 | 0
3947 | 165 | 6 | 14 | 119.0476 | 0 | 0 | 285.7143 | 8.2604 | 413.0224 | #DIV/0! |  | #DIV/0! | 18 | 0 | 0 | 0 | 0 | 0 | 0 | 0 | 413.0224 | 2.4702 | 30.4086 | 2.4702 | 4.2187 | 22130.3568 | 22133.3381 | 408.8036 | 35.4086 | 35.4133 | 35.4086 | 35 | 1 | 1 | 0 | 7.2 | 1 | 7.2 | 408.8036 | 18 | 0 | 0 | 0 | 0 | 0 | 0 | 0 | 0 | 0 | 0 | 0 | 0 | 0
3948 | 165 | 6 | 14 | 119.0476 | 0 | 0 | 285.7143 | 8.2604 | 413.0224 | #DIV/0! |  | #DIV/0! | 18 | 0 | 0 | 0 | 0 | 0 | 0 | 0 | 413.0224 | 2.4702 | 30.4133 | 2.4702 | 4.268 | 22133.3381 | 22136.2701 | 408.7544 | 35.4133 | 35.418 | 35.4133 | 35 | 1 | 1 | 0 | 7.2 | 1 | 7.2 | 408.7544 | 18 | 0 | 0 | 0 | 0 | 0 | 0 | 0 | 0 | 0 | 0 | 0 | 0 | 0
3949 | 165 | 6 | 14 | 119.0476 | 0 | 0 | 285.7143 | 8.2604 | 413.0224 | #DIV/0! |  | #DIV/0! | 18 | 0 | 0 | 0 | 0 | 0 | 0 | 0 | 413.0224 | 2.4702 | 30.418 | 2.4702 | 4.3164 | 22136.2701 | 22139.1537 | 408.7059 | 35.418 | 35.4226 | 35.418 | 35 | 1 | 1 | 0 | 7.2 | 1 | 7.2 | 408.7059 | 18 | 0 | 0 | 0 | 0 | 0 | 0 | 0 | 0 | 0 | 0 | 0 | 0 | 0
3950 | 165 | 6 | 14 | 119.0476 | 0 | 0 | 285.7143 | 8.2604 | 413.0224 | #DIV/0! |  | #DIV/0! | 18 | 0 | 0 | 0 | 0 | 0 | 0 | 0 | 413.0224 | 2.4702 | 30.4226 | 2.4702 | 4.3641 | 22139.1537 | 22141.9896 | 408.6583 | 35.4226 | 35.4272 | 35.4226 | 35 | 1 | 1 | 0 | 7.2 | 1 | 7.2 | 408.6583 | 18 | 0 | 0 | 0 | 0 | 0 | 0 | 0 | 0 | 0 | 0 | 0 | 0 | 0
3951 | 165 | 6 | 14 | 119.0476 | 0 | 0 | 285.7143 | 8.2604 | 413.0224 | #DIV/0! |  | #DIV/0! | 18 | 0 | 0 | 0 | 0 | 0 | 0 | 0 | 413.0224 | 2.4702 | 30.4272 | 2.4702 | 4.4109 | 22141.9896 | 22144.7787 | 408.6114 | 35.4272 | 35.4316 | 35.4272 | 35 | 1 | 1 | 0 | 7.2 | 1 | 7.2 | 408.6114 | 18 | 0 | 0 | 0 | 0 | 0 | 0 | 0 | 0 | 0 | 0 | 0 | 0 | 0
3952 | 165 | 6 | 14 | 119.0476 | 0 | 0 | 285.7143 | 8.2604 | 413.0224 | #DIV/0! |  | #DIV/0! | 18 | 0 | 0 | 0 | 0 | 0 | 0 | 0 | 413.0224 | 2.4702 | 30.4316 | 2.4702 | 4.457 | 22144.7787 | 22147.5217 | 408.5654 | 35.4316 | 35.436 | 35.4316 | 35 | 1 | 1 | 0 | 7.2 | 1 | 7.2 | 408.5654 | 18 | 0 | 0 | 0 | 0 | 0 | 0 | 0 | 0 | 0 | 0 | 0 | 0 | 0
3953 | 165 | 6 | 14 | 119.0476 | 0 | 0 | 0 | 2.4295 | 121.4772 | #DIV/0! |  | #DIV/0! | 18 | 0 | 0 | 0 | 0 | 0 | 0 | 0 | 121.4772 | 0.72654 | 30.436 | 0.72654 | 1.3242 | 22147.5217 | 22153.3975 | 120.153 | 35.436 | 35.4454 | 35.436 | 35 | 1 | 1 | 0 | 7.2 | 1 | 7.2 | 120.153 | 18 | 0 | 0 | 0 | 0 | 0 | 0 | 0 | 0 | 0 | 0 | 0 | 0 | 0
3954 | 165 | 6 | 14 | 119.0476 | 625 | 0 | 0 | 15.1846 | 759.2323 | #DIV/0! |  | #DIV/0! | 18 | 0 | 0 | 0 | 0 | 0 | 0 | 0 | 759.2323 | 4.5409 | 30.4454 | 4.5409 | 8.4547 | 22153.3975 | 22152.1428 | 750.7775 | 35.4454 | 35.4434 | 35.4454 | 35 | 1 | 1 | 0 | 7.2 | 1 | 7.2 | 750.7775 | 18 | 0 | 0 | 0 | 0 | 0 | 0 | 0 | 0 | 0 | 0 | 0 | 0 | 0
3955 | 165 | 6 | 14 | 119.0476 | 1250 | 0 | 0 | 27.9397 | 1396.9874 | #DIV/0! |  | #DIV/0! | 18 | 0 | 0 | 0 | 0 | 0 | 0 | 0 | 1396.9874 | 8.3552 | 30.4434 | 8.3552 | 15.4866 | 22152.1428 | 22143.8562 | 1381.5008 | 35.4434 | 35.4302 | 35.4434 | 35 | 1 | 1 | 0 | 7.2 | 1 | 7.2 | 1381.5008 | 18 | 0 | 0 | 0 | 0 | 0 | 0 | 0 | 0 | 0 | 0 | 0 | 0 | 0
3956 | 165 | 6 | 14 | 119.0476 | 1250 | 0 | 0 | 27.9397 | 1396.9874 | #DIV/0! |  | #DIV/0! | 18 | 0 | 0 | 0 | 0 | 0 | 0 | 0 | 1396.9874 | 8.3552 | 30.4302 | 8.3552 | 15.0235 | 22143.8562 | 22136.0326 | 1381.9638 | 35.4302 | 35.4177 | 35.4302 | 35 | 1 | 1 | 0 | 7.2 | 1 | 7.2 | 1381.9638 | 18 | 0 | 0 | 0 | 0 | 0 | 0 | 0 | 0 | 0 | 0 | 0 | 0 | 0
3957 | 165 | 6 | 14 | 119.0476 | 1250 | 0 | 0 | 27.9397 | 1396.9874 | #DIV/0! |  | #DIV/0! | 18 | 0 | 0 | 0 | 0 | 0 | 0 | 0 | 1396.9874 | 8.3552 | 30.4177 | 8.3552 | 14.5864 | 22136.0326 | 22128.6463 | 1382.401 | 35.4177 | 35.4058 | 35.4177 | 35 | 1 | 1 | 0 | 7.2 | 1 | 7.2 | 1382.401 | 18 | 0 | 0 | 0 | 0 | 0 | 0 | 0 | 0 | 0 | 0 | 0 | 0 | 0
3958 | 165 | 6 | 14 | 119.0476 | 625 | 0 | 0 | 15.1846 | 759.2323 | #DIV/0! |  | #DIV/0! | 18 | 0 | 0 | 0 | 0 | 0 | 0 | 0 | 759.2323 | 4.5409 | 30.4058 | 4.5409 | 7.7031 | 22128.6463 | 22128.1432 | 751.5292 | 35.4058 | 35.405 | 35.4058 | 35 | 1 | 1 | 0 | 7.2 | 1 | 7.2 | 751.5292 | 18 | 0 | 0 | 0 | 0 | 0 | 0 | 0 | 0 | 0 | 0 | 0 | 0 | 0
3959 | 165 | 6 | 15 | 119.0476 | 0 | 0 | 0 | 2.4295 | 121.4772 | #DIV/0! |  | #DIV/0! | 18 | 0 | 0 | 0 | 0 | 0 | 0 | 0 | 121.4772 | 0.72654 | 30.405 | 0.72654 | 1.23 | 22128.1432 | 22134.1132 | 120.2471 | 35.405 | 35.4146 | 35.405 | 35 | 1 | 1 | 0 | 7.2 | 1 | 7.2 | 120.2471 | 18 | 0 | 0 | 0 | 0 | 0 | 0 | 0 | 0 | 0 | 0 | 0 | 0 | 0
3960 | 166 | 6 | 15 | 119.0476 | 0 | 0 | 0 | 2.4295 | 121.4772 | #DIV/0! |  | #DIV/0! | 18 | 0 | 0 | 0 | 0 | 0 | 0 | 0 | 121.4772 | 0.72654 | 30.4146 | 0.72654 | 1.2591 | 22134.1132 | 22140.0541 | 120.2181 | 35.4146 | 35.4241 | 35.4146 | 35 | 1 | 1 | 0 | 7.2 | 1 | 7.2 | 120.2181 | 18 | 0 | 0 | 0 | 0 | 0 | 0 | 0 | 0 | 0 | 0 | 0 | 0 | 0
3961 | 166 | 6 | 15 | 119.0476 | 0 | 0 | 0 | 2.4295 | 121.4772 | #DIV/0! |  | #DIV/0! | 18 | 0 | 0 | 0 | 0 | 0 | 0 | 0 | 121.4772 | 0.72654 | 30.4241 | 0.72654 | 1.2879 | 22140.0541 | 22145.9662 | 120.1892 | 35.4241 | 35.4335 | 35.4241 | 35 | 1 | 1 | 0 | 7.2 | 1 | 7.2 | 120.1892 | 18 | 0 | 0 | 0 | 0 | 0 | 0 | 0 | 0 | 0 | 0 | 0 | 0 | 0
3962 | 166 | 6 | 15 | 119.0476 | 0 | 0 | 0 | 2.4295 | 121.4772 | #DIV/0! |  | #DIV/0! | 18 | 0 | 0 | 0 | 0 | 0 | 0 | 0 | 121.4772 | 0.72654 | 30.4335 | 0.72654 | 1.3166 | 22145.9662 | 22151.8495 | 120.1605 | 35.4335 | 35.443 | 35.4335 | 35 | 1 | 1 | 0 | 7.2 | 1 | 7.2 | 120.1605 | 18 | 0 | 0 | 0 | 0 | 0 | 0 | 0 | 0 | 0 | 0 | 0 | 0 | 0
3963 | 166 | 6 | 15 | 119.0476 | 0 | 0 | 0 | 2.4295 | 121.4772 | #DIV/0! |  | #DIV/0! | 18 | 0 | 0 | 0 | 0 | 0 | 0 | 0 | 121.4772 | 0.72654 | 30.443 | 0.72654 | 1.3452 | 22151.8495 | 22157.7043 | 120.1319 | 35.443 | 35.4523 | 35.443 | 35 | 1 | 1 | 0 | 7.2 | 1 | 7.2 | 120.1319 | 18 | 0 | 0 | 0 | 0 | 0 | 0 | 0 | 0 | 0 | 0 | 0 | 0 | 0
3964 | 166 | 6 | 15 | 119.0476 | 0 | 0 | 0 | 2.4295 | 121.4772 | #DIV/0! |  | #DIV/0! | 18 | 0 | 0 | 0 | 0 | 0 | 0 | 0 | 121.4772 | 0.72654 | 30.4523 | 0.72654 | 1.3737 | 22157.7043 | 22163.5306 | 120.1035 | 35.4523 | 35.4616 | 35.4523 | 35 | 1 | 1 | 0 | 7.2 | 1 | 7.2 | 120.1035 | 18 | 0 | 0 | 0 | 0 | 0 | 0 | 0 | 0 | 0 | 0 | 0 | 0 | 0
3965 | 166 | 6 | 15 | 119.0476 | 750 | 0 | 0 | 17.7357 | 886.7833 | #DIV/0! |  | #DIV/0! | 18 | 0 | 0 | 0 | 0 | 0 | 0 | 0 | 886.7833 | 5.3037 | 30.4616 | 5.3037 | 10.2346 | 22163.5306 | 22160.4961 | 876.5487 | 35.4616 | 35.4568 | 35.4616 | 35 | 1 | 1 | 0 | 7.2 | 1 | 7.2 | 876.5487 | 18 | 0 | 0 | 0 | 0 | 0 | 0 | 0 | 0 | 0 | 0 | 0 | 0 | 0
3966 | 166 | 6 | 15 | 119.0476 | 1250 | 0 | 0 | 27.9397 | 1396.9874 | #DIV/0! |  | #DIV/0! | 18 | 0 | 0 | 0 | 0 | 0 | 0 | 0 | 1396.9874 | 8.3552 | 30.4568 | 8.3552 | 15.9534 | 22160.4961 | 22151.7427 | 1381.034 | 35.4568 | 35.4428 | 35.4568 | 35 | 1 | 1 | 0 | 7.2 | 1 | 7.2 | 1381.034 | 18 | 0 | 0 | 0 | 0 | 0 | 0 | 0 | 0 | 0 | 0 | 0 | 0 | 0
3967 | 166 | 6 | 15 | 119.0476 | 1250 | 0 | 285.7143 | 33.7707 | 1688.5326 | #DIV/0! |  | #DIV/0! | 18 | 0 | 0 | 0 | 0 | 0 | 0 | 0 | 1688.5326 | 10.0989 | 30.4428 | 10.0989 | 18.6916 | 22151.7427 | 22140.2511 | 1669.841 | 35.4428 | 35.4244 | 35.4428 | 35 | 1 | 1 | 0 | 7.2 | 1 | 7.2 | 1669.841 | 18 | 0 | 0 | 0 | 0 | 0 | 0 | 0 | 0 | 0 | 0 | 0 | 0 | 0
3968 | 166 | 6 | 15 | 119.0476 | 1250 | 0 | 285.7143 | 33.7707 | 1688.5326 | #DIV/0! |  | #DIV/0! | 18 | 0 | 0 | 0 | 0 | 0 | 0 | 0 | 1688.5326 | 10.0989 | 30.4244 | 10.0989 | 17.9154 | 22140.2511 | 22129.5357 | 1670.6171 | 35.4244 | 35.4073 | 35.4244 | 35 | 1 | 1 | 0 | 7.2 | 1 | 7.2 | 1670.6171 | 18 | 0 | 0 | 0 | 0 | 0 | 0 | 0 | 0 | 0 | 0 | 0 | 0 | 0
3969 | 166 | 6 | 15 | 119.0476 | 500 | 0 | 285.7143 | 18.4645 | 923.2264 | #DIV/0! |  | #DIV/0! | 18 | 0 | 0 | 0 | 0 | 0 | 0 | 0 | 923.2264 | 5.5217 | 30.4073 | 5.5217 | 9.3998 | 22129.5357 | 22127.336 | 913.8267 | 35.4073 | 35.4037 | 35.4073 | 35 | 1 | 1 | 0 | 7.2 | 1 | 7.2 | 913.8267 | 18 | 0 | 0 | 0 | 0 | 0 | 0 | 0 | 0 | 0 | 0 | 0 | 0 | 0
3970 | 166 | 6 | 15 | 119.0476 | 0 | 0 | 285.7143 | 8.2604 | 413.0224 | #DIV/0! |  | #DIV/0! | 18 | 0 | 0 | 0 | 0 | 0 | 0 | 0 | 413.0224 | 2.4702 | 30.4037 | 2.4702 | 4.1688 | 22127.336 | 22130.3671 | 408.8535 | 35.4037 | 35.4086 | 35.4037 | 35 | 1 | 1 | 0 | 7.2 | 1 | 7.2 | 408.8535 | 18 | 0 | 0 | 0 | 0 | 0 | 0 | 0 | 0 | 0 | 0 | 0 | 0 | 0
3971 | 166 | 6 | 15 | 119.0476 | 0 | 0 | 285.7143 | 8.2604 | 413.0224 | #DIV/0! |  | #DIV/0! | 18 | 0 | 0 | 0 | 0 | 0 | 0 | 0 | 413.0224 | 2.4702 | 30.4086 | 2.4702 | 4.2189 | 22130.3671 | 22133.3482 | 408.8035 | 35.4086 | 35.4134 | 35.4086 | 35 | 1 | 1 | 0 | 7.2 | 1 | 7.2 | 408.8035 | 18 | 0 | 0 | 0 | 0 | 0 | 0 | 0 | 0 | 0 | 0 | 0 | 0 | 0
3972 | 166 | 6 | 15 | 119.0476 | 0 | 0 | 285.7143 | 8.2604 | 413.0224 | #DIV/0! |  | #DIV/0! | 18 | 0 | 0 | 0 | 0 | 0 | 0 | 0 | 413.0224 | 2.4702 | 30.4134 | 2.4702 | 4.2681 | 22133.3482 | 22136.2801 | 408.7542 | 35.4134 | 35.418 | 35.4134 | 35 | 1 | 1 | 0 | 7.2 | 1 | 7.2 | 408.7542 | 18 | 0 | 0 | 0 | 0 | 0 | 0 | 0 | 0 | 0 | 0 | 0 | 0 | 0
3973 | 166 | 6 | 15 | 119.0476 | 0 | 0 | 285.7143 | 8.2604 | 413.0224 | #DIV/0! |  | #DIV/0! | 18 | 0 | 0 | 0 | 0 | 0 | 0 | 0 | 413.0224 | 2.4702 | 30.418 | 2.4702 | 4.3166 | 22136.2801 | 22139.1635 | 408.7058 | 35.418 | 35.4227 | 35.418 | 35 | 1 | 1 | 0 | 7.2 | 1 | 7.2 | 408.7058 | 18 | 0 | 0 | 0 | 0 | 0 | 0 | 0 | 0 | 0 | 0 | 0 | 0 | 0
3974 | 166 | 6 | 15 | 119.0476 | 0 | 0 | 285.7143 | 8.2604 | 413.0224 | #DIV/0! |  | #DIV/0! | 18 | 0 | 0 | 0 | 0 | 0 | 0 | 0 | 413.0224 | 2.4702 | 30.4227 | 2.4702 | 4.3642 | 22139.1635 | 22141.9993 | 408.6581 | 35.4227 | 35.4272 | 35.4227 | 35 | 1 | 1 | 0 | 7.2 | 1 | 7.2 | 408.6581 | 18 | 0 | 0 | 0 | 0 | 0 | 0 | 0 | 0 | 0 | 0 | 0 | 0 | 0
3975 | 166 | 6 | 15 | 119.0476 | 0 | 0 | 285.7143 | 8.2604 | 413.0224 | #DIV/0! |  | #DIV/0! | 18 | 0 | 0 | 0 | 0 | 0 | 0 | 0 | 413.0224 | 2.4702 | 30.4272 | 2.4702 | 4.4111 | 22141.9993 | 22144.7882 | 408.6113 | 35.4272 | 35.4317 | 35.4272 | 35 | 1 | 1 | 0 | 7.2 | 1 | 7.2 | 408.6113 | 18 | 0 | 0 | 0 | 0 | 0 | 0 | 0 | 0 | 0 | 0 | 0 | 0 | 0
3976 | 166 | 6 | 15 | 119.0476 | 0 | 0 | 285.7143 | 8.2604 | 413.0224 | #DIV/0! |  | #DIV/0! | 18 | 0 | 0 | 0 | 0 | 0 | 0 | 0 | 413.0224 | 2.4702 | 30.4317 | 2.4702 | 4.4571 | 22144.7882 | 22147.5311 | 408.5652 | 35.4317 | 35.436 | 35.4317 | 35 | 1 | 1 | 0 | 7.2 | 1 | 7.2 | 408.5652 | 18 | 0 | 0 | 0 | 0 | 0 | 0 | 0 | 0 | 0 | 0 | 0 | 0 | 0
3977 | 166 | 6 | 15 | 119.0476 | 0 | 0 | 0 | 2.4295 | 121.4772 | #DIV/0! |  | #DIV/0! | 18 | 0 | 0 | 0 | 0 | 0 | 0 | 0 | 121.4772 | 0.72654 | 30.436 | 0.72654 | 1.3243 | 22147.5311 | 22153.4068 | 120.1529 | 35.436 | 35.4455 | 35.436 | 35 | 1 | 1 | 0 | 7.2 | 1 | 7.2 | 120.1529 | 18 | 0 | 0 | 0 | 0 | 0 | 0 | 0 | 0 | 0 | 0 | 0 | 0 | 0
3978 | 166 | 6 | 15 | 119.0476 | 625 | 0 | 0 | 15.1846 | 759.2323 | #DIV/0! |  | #DIV/0! | 18 | 0 | 0 | 0 | 0 | 0 | 0 | 0 | 759.2323 | 4.5409 | 30.4455 | 4.5409 | 8.455 | 22153.4068 | 22152.1518 | 750.7772 | 35.4455 | 35.4434 | 35.4455 | 35 | 1 | 1 | 0 | 7.2 | 1 | 7.2 | 750.7772 | 18 | 0 | 0 | 0 | 0 | 0 | 0 | 0 | 0 | 0 | 0 | 0 | 0 | 0
3979 | 166 | 6 | 15 | 119.0476 | 1250 | 0 | 0 | 27.9397 | 1396.9874 | #DIV/0! |  | #DIV/0! | 18 | 0 | 0 | 0 | 0 | 0 | 0 | 0 | 1396.9874 | 8.3552 | 30.4434 | 8.3552 | 15.4871 | 22152.1518 | 22143.8647 | 1381.5003 | 35.4434 | 35.4302 | 35.4434 | 35 | 1 | 1 | 0 | 7.2 | 1 | 7.2 | 1381.5003 | 18 | 0 | 0 | 0 | 0 | 0 | 0 | 0 | 0 | 0 | 0 | 0 | 0 | 0
3980 | 166 | 6 | 15 | 119.0476 | 1250 | 0 | 0 | 27.9397 | 1396.9874 | #DIV/0! |  | #DIV/0! | 18 | 0 | 0 | 0 | 0 | 0 | 0 | 0 | 1396.9874 | 8.3552 | 30.4302 | 8.3552 | 15.024 | 22143.8647 | 22136.0407 | 1381.9633 | 35.4302 | 35.4177 | 35.4302 | 35 | 1 | 1 | 0 | 7.2 | 1 | 7.2 | 1381.9633 | 18 | 0 | 0 | 0 | 0 | 0 | 0 | 0 | 0 | 0 | 0 | 0 | 0 | 0
3981 | 166 | 6 | 15 | 119.0476 | 1250 | 0 | 0 | 27.9397 | 1396.9874 | #DIV/0! |  | #DIV/0! | 18 | 0 | 0 | 0 | 0 | 0 | 0 | 0 | 1396.9874 | 8.3552 | 30.4177 | 8.3552 | 14.5868 | 22136.0407 | 22128.6539 | 1382.4005 | 35.4177 | 35.4058 | 35.4177 | 35 | 1 | 1 | 0 | 7.2 | 1 | 7.2 | 1382.4005 | 18 | 0 | 0 | 0 | 0 | 0 | 0 | 0 | 0 | 0 | 0 | 0 | 0 | 0
3982 | 166 | 6 | 15 | 119.0476 | 625 | 0 | 0 | 15.1846 | 759.2323 | #DIV/0! |  | #DIV/0! | 18 | 0 | 0 | 0 | 0 | 0 | 0 | 0 | 759.2323 | 4.5409 | 30.4058 | 4.5409 | 7.7033 | 22128.6539 | 22128.1506 | 751.529 | 35.4058 | 35.405 | 35.4058 | 35 | 1 | 1 | 0 | 7.2 | 1 | 7.2 | 751.529 | 18 | 0 | 0 | 0 | 0 | 0 | 0 | 0 | 0 | 0 | 0 | 0 | 0 | 0
3983 | 166 | 6 | 16 | 119.0476 | 0 | 0 | 0 | 2.4295 | 121.4772 | #DIV/0! |  | #DIV/0! | 18 | 0 | 0 | 0 | 0 | 0 | 0 | 0 | 121.4772 | 0.72654 | 30.405 | 0.72654 | 1.2301 | 22128.1506 | 22134.1205 | 120.2471 | 35.405 | 35.4146 | 35.405 | 35 | 1 | 1 | 0 | 7.2 | 1 | 7.2 | 120.2471 | 18 | 0 | 0 | 0 | 0 | 0 | 0 | 0 | 0 | 0 | 0 | 0 | 0 | 0
3984 | 167 | 6 | 16 | 119.0476 | 0 | 0 | 0 | 2.4295 | 121.4772 | #DIV/0! |  | #DIV/0! | 18 | 0 | 0 | 0 | 0 | 0 | 0 | 0 | 121.4772 | 0.72654 | 30.4146 | 0.72654 | 1.2591 | 22134.1205 | 22140.0614 | 120.2181 | 35.4146 | 35.4241 | 35.4146 | 35 | 1 | 1 | 0 | 7.2 | 1 | 7.2 | 120.2181 | 18 | 0 | 0 | 0 | 0 | 0 | 0 | 0 | 0 | 0 | 0 | 0 | 0 | 0
3985 | 167 | 6 | 16 | 119.0476 | 0 | 0 | 0 | 2.4295 | 121.4772 | #DIV/0! |  | #DIV/0! | 18 | 0 | 0 | 0 | 0 | 0 | 0 | 0 | 121.4772 | 0.72654 | 30.4241 | 0.72654 | 1.288 | 22140.0614 | 22145.9735 | 120.1892 | 35.4241 | 35.4336 | 35.4241 | 35 | 1 | 1 | 0 | 7.2 | 1 | 7.2 | 120.1892 | 18 | 0 | 0 | 0 | 0 | 0 | 0 | 0 | 0 | 0 | 0 | 0 | 0 | 0
3986 | 167 | 6 | 16 | 119.0476 | 0 | 0 | 0 | 2.4295 | 121.4772 | #DIV/0! |  | #DIV/0! | 18 | 0 | 0 | 0 | 0 | 0 | 0 | 0 | 121.4772 | 0.72654 | 30.4336 | 0.72654 | 1.3167 | 22145.9735 | 22151.8568 | 120.1605 | 35.4336 | 35.443 | 35.4336 | 35 | 1 | 1 | 0 | 7.2 | 1 | 7.2 | 120.1605 | 18 | 0 | 0 | 0 | 0 | 0 | 0 | 0 | 0 | 0 | 0 | 0 | 0 | 0
3987 | 167 | 6 | 16 | 119.0476 | 0 | 0 | 0 | 2.4295 | 121.4772 | #DIV/0! |  | #DIV/0! | 18 | 0 | 0 | 0 | 0 | 0 | 0 | 0 | 121.4772 | 0.72654 | 30.443 | 0.72654 | 1.3453 | 22151.8568 | 22157.7115 | 120.1319 | 35.443 | 35.4523 | 35.443 | 35 | 1 | 1 | 0 | 7.2 | 1 | 7.2 | 120.1319 | 18 | 0 | 0 | 0 | 0 | 0 | 0 | 0 | 0 | 0 | 0 | 0 | 0 | 0
3988 | 167 | 6 | 16 | 119.0476 | 0 | 0 | 0 | 2.4295 | 121.4772 | #DIV/0! |  | #DIV/0! | 18 | 0 | 0 | 0 | 0 | 0 | 0 | 0 | 121.4772 | 0.72654 | 30.4523 | 0.72654 | 1.3737 | 22157.7115 | 22163.5378 | 120.1034 | 35.4523 | 35.4617 | 35.4523 | 35 | 1 | 1 | 0 | 7.2 | 1 | 7.2 | 120.1034 | 18 | 0 | 0 | 0 | 0 | 0 | 0 | 0 | 0 | 0 | 0 | 0 | 0 | 0
3989 | 167 | 6 | 16 | 119.0476 | 750 | 0 | 0 | 17.7357 | 886.7833 | #DIV/0! |  | #DIV/0! | 18 | 0 | 0 | 0 | 0 | 0 | 0 | 0 | 886.7833 | 5.3037 | 30.4617 | 5.3037 | 10.2348 | 22163.5378 | 22160.503 | 876.5485 | 35.4617 | 35.4568 | 35.4617 | 35 | 1 | 1 | 0 | 7.2 | 1 | 7.2 | 876.5485 | 18 | 0 | 0 | 0 | 0 | 0 | 0 | 0 | 0 | 0 | 0 | 0 | 0 | 0
3990 | 167 | 6 | 16 | 119.0476 | 1250 | 0 | 0 | 27.9397 | 1396.9874 | #DIV/0! |  | #DIV/0! | 18 | 0 | 0 | 0 | 0 | 0 | 0 | 0 | 1396.9874 | 8.3552 | 30.4568 | 8.3552 | 15.9538 | 22160.503 | 22151.7492 | 1381.0336 | 35.4568 | 35.4428 | 35.4568 | 35 | 1 | 1 | 0 | 7.2 | 1 | 7.2 | 1381.0336 | 18 | 0 | 0 | 0 | 0 | 0 | 0 | 0 | 0 | 0 | 0 | 0 | 0 | 0
3991 | 167 | 6 | 16 | 119.0476 | 1250 | 0 | 285.7143 | 33.7707 | 1688.5326 | #DIV/0! |  | #DIV/0! | 18 | 0 | 0 | 0 | 0 | 0 | 0 | 0 | 1688.5326 | 10.0989 | 30.4428 | 10.0989 | 18.692 | 22151.7492 | 22140.2572 | 1669.8406 | 35.4428 | 35.4244 | 35.4428 | 35 | 1 | 1 | 0 | 7.2 | 1 | 7.2 | 1669.8406 | 18 | 0 | 0 | 0 | 0 | 0 | 0 | 0 | 0 | 0 | 0 | 0 | 0 | 0
3992 | 167 | 6 | 16 | 119.0476 | 1250 | 0 | 285.7143 | 33.7707 | 1688.5326 | #DIV/0! |  | #DIV/0! | 18 | 0 | 0 | 0 | 0 | 0 | 0 | 0 | 1688.5326 | 10.0989 | 30.4244 | 10.0989 | 17.9158 | 22140.2572 | 22129.5414 | 1670.6167 | 35.4244 | 35.4073 | 35.4244 | 35 | 1 | 1 | 0 | 7.2 | 1 | 7.2 | 1670.6167 | 18 | 0 | 0 | 0 | 0 | 0 | 0 | 0 | 0 | 0 | 0 | 0 | 0 | 0
3993 | 167 | 6 | 16 | 119.0476 | 500 | 0 | 285.7143 | 18.4645 | 923.2264 | #DIV/0! |  | #DIV/0! | 18 | 0 | 0 | 0 | 0 | 0 | 0 | 0 | 923.2264 | 5.5217 | 30.4073 | 5.5217 | 9.4 | 22129.5414 | 22127.3414 | 913.8265 | 35.4073 | 35.4037 | 35.4073 | 35 | 1 | 1 | 0 | 7.2 | 1 | 7.2 | 913.8265 | 18 | 0 | 0 | 0 | 0 | 0 | 0 | 0 | 0 | 0 | 0 | 0 | 0 | 0
3994 | 167 | 6 | 16 | 119.0476 | 0 | 0 | 285.7143 | 8.2604 | 413.0224 | #DIV/0! |  | #DIV/0! | 18 | 0 | 0 | 0 | 0 | 0 | 0 | 0 | 413.0224 | 2.4702 | 30.4037 | 2.4702 | 4.1689 | 22127.3414 | 22130.3725 | 408.8534 | 35.4037 | 35.4086 | 35.4037 | 35 | 1 | 1 | 0 | 7.2 | 1 | 7.2 | 408.8534 | 18 | 0 | 0 | 0 | 0 | 0 | 0 | 0 | 0 | 0 | 0 | 0 | 0 | 0
3995 | 167 | 6 | 16 | 119.0476 | 0 | 0 | 285.7143 | 8.2604 | 413.0224 | #DIV/0! |  | #DIV/0! | 18 | 0 | 0 | 0 | 0 | 0 | 0 | 0 | 413.0224 | 2.4702 | 30.4086 | 2.4702 | 4.219 | 22130.3725 | 22133.3535 | 408.8034 | 35.4086 | 35.4134 | 35.4086 | 35 | 1 | 1 | 0 | 7.2 | 1 | 7.2 | 408.8034 | 18 | 0 | 0 | 0 | 0 | 0 | 0 | 0 | 0 | 0 | 0 | 0 | 0 | 0
3996 | 167 | 6 | 16 | 119.0476 | 0 | 0 | 285.7143 | 8.2604 | 413.0224 | #DIV/0! |  | #DIV/0! | 18 | 0 | 0 | 0 | 0 | 0 | 0 | 0 | 413.0224 | 2.4702 | 30.4134 | 2.4702 | 4.2682 | 22133.3535 | 22136.2853 | 408.7541 | 35.4134 | 35.4181 | 35.4134 | 35 | 1 | 1 | 0 | 7.2 | 1 | 7.2 | 408.7541 | 18 | 0 | 0 | 0 | 0 | 0 | 0 | 0 | 0 | 0 | 0 | 0 | 0 | 0
3997 | 167 | 6 | 16 | 119.0476 | 0 | 0 | 285.7143 | 8.2604 | 413.0224 | #DIV/0! |  | #DIV/0! | 18 | 0 | 0 | 0 | 0 | 0 | 0 | 0 | 413.0224 | 2.4702 | 30.4181 | 2.4702 | 4.3167 | 22136.2853 | 22139.1686 | 408.7057 | 35.4181 | 35.4227 | 35.4181 | 35 | 1 | 1 | 0 | 7.2 | 1 | 7.2 | 408.7057 | 18 | 0 | 0 | 0 | 0 | 0 | 0 | 0 | 0 | 0 | 0 | 0 | 0 | 0
3998 | 167 | 6 | 16 | 119.0476 | 0 | 0 | 285.7143 | 8.2604 | 413.0224 | #DIV/0! |  | #DIV/0! | 18 | 0 | 0 | 0 | 0 | 0 | 0 | 0 | 413.0224 | 2.4702 | 30.4227 | 2.4702 | 4.3643 | 22139.1686 | 22142.0043 | 408.658 | 35.4227 | 35.4272 | 35.4227 | 35 | 1 | 1 | 0 | 7.2 | 1 | 7.2 | 408.658 | 18 | 0 | 0 | 0 | 0 | 0 | 0 | 0 | 0 | 0 | 0 | 0 | 0 | 0
3999 | 167 | 6 | 16 | 119.0476 | 0 | 0 | 285.7143 | 8.2604 | 413.0224 | #DIV/0! |  | #DIV/0! | 18 | 0 | 0 | 0 | 0 | 0 | 0 | 0 | 413.0224 | 2.4702 | 30.4272 | 2.4702 | 4.4112 | 22142.0043 | 22144.7932 | 408.6112 | 35.4272 | 35.4317 | 35.4272 | 35 | 1 | 1 | 0 | 7.2 | 1 | 7.2 | 408.6112 | 18 | 0 | 0 | 0 | 0 | 0 | 0 | 0 | 0 | 0 | 0 | 0 | 0 | 0
4000 | 167 | 6 | 16 | 119.0476 | 0 | 0 | 285.7143 | 8.2604 | 413.0224 | #DIV/0! |  | #DIV/0! | 18 | 0 | 0 | 0 | 0 | 0 | 0 | 0 | 413.0224 | 2.4702 | 30.4317 | 2.4702 | 4.4572 | 22144.7932 | 22147.5359 | 408.5651 | 35.4317 | 35.4361 | 35.4317 | 35 | 1 | 1 | 0 | 7.2 | 1 | 7.2 | 408.5651 | 18 | 0 | 0 | 0 | 0 | 0 | 0 | 0 | 0 | 0 | 0 | 0 | 0 | 0
4001 | 167 | 6 | 16 | 119.0476 | 0 | 0 | 0 | 2.4295 | 121.4772 | #DIV/0! |  | #DIV/0! | 18 | 0 | 0 | 0 | 0 | 0 | 0 | 0 | 121.4772 | 0.72654 | 30.4361 | 0.72654 | 1.3243 | 22147.5359 | 22153.4117 | 120.1529 | 35.4361 | 35.4455 | 35.4361 | 35 | 1 | 1 | 0 | 7.2 | 1 | 7.2 | 120.1529 | 18 | 0 | 0 | 0 | 0 | 0 | 0 | 0 | 0 | 0 | 0 | 0 | 0 | 0
4002 | 167 | 6 | 16 | 119.0476 | 625 | 0 | 0 | 15.1846 | 759.2323 | #DIV/0! |  | #DIV/0! | 18 | 0 | 0 | 0 | 0 | 0 | 0 | 0 | 759.2323 | 4.5409 | 30.4455 | 4.5409 | 8.4552 | 22153.4117 | 22152.1565 | 750.7771 | 35.4455 | 35.4435 | 35.4455 | 35 | 1 | 1 | 0 | 7.2 | 1 | 7.2 | 750.7771 | 18 | 0 | 0 | 0 | 0 | 0 | 0 | 0 | 0 | 0 | 0 | 0 | 0 | 0
4003 | 167 | 6 | 16 | 119.0476 | 1250 | 0 | 0 | 27.9397 | 1396.9874 | #DIV/0! |  | #DIV/0! | 18 | 0 | 0 | 0 | 0 | 0 | 0 | 0 | 1396.9874 | 8.3552 | 30.4435 | 8.3552 | 15.4874 | 22152.1565 | 22143.8691 | 1381.5 | 35.4435 | 35.4302 | 35.4435 | 35 | 1 | 1 | 0 | 7.2 | 1 | 7.2 | 1381.5 | 18 | 0 | 0 | 0 | 0 | 0 | 0 | 0 | 0 | 0 | 0 | 0 | 0 | 0
4004 | 167 | 6 | 16 | 119.0476 | 1250 | 0 | 0 | 27.9397 | 1396.9874 | #DIV/0! |  | #DIV/0! | 18 | 0 | 0 | 0 | 0 | 0 | 0 | 0 | 1396.9874 | 8.3552 | 30.4302 | 8.3552 | 15.0243 | 22143.8691 | 22136.0449 | 1381.9631 | 35.4302 | 35.4177 | 35.4302 | 35 | 1 | 1 | 0 | 7.2 | 1 | 7.2 | 1381.9631 | 18 | 0 | 0 | 0 | 0 | 0 | 0 | 0 | 0 | 0 | 0 | 0 | 0 | 0
4005 | 167 | 6 | 16 | 119.0476 | 1250 | 0 | 0 | 27.9397 | 1396.9874 | #DIV/0! |  | #DIV/0! | 18 | 0 | 0 | 0 | 0 | 0 | 0 | 0 | 1396.9874 | 8.3552 | 30.4177 | 8.3552 | 14.5871 | 22136.0449 | 22128.6578 | 1382.4003 | 35.4177 | 35.4059 | 35.4177 | 35 | 1 | 1 | 0 | 7.2 | 1 | 7.2 | 1382.4003 | 18 | 0 | 0 | 0 | 0 | 0 | 0 | 0 | 0 | 0 | 0 | 0 | 0 | 0
4006 | 167 | 6 | 16 | 119.0476 | 625 | 0 | 0 | 15.1846 | 759.2323 | #DIV/0! |  | #DIV/0! | 18 | 0 | 0 | 0 | 0 | 0 | 0 | 0 | 759.2323 | 4.5409 | 30.4059 | 4.5409 | 7.7034 | 22128.6578 | 22128.1544 | 751.5289 | 35.4059 | 35.405 | 35.4059 | 35 | 1 | 1 | 0 | 7.2 | 1 | 7.2 | 751.5289 | 18 | 0 | 0 | 0 | 0 | 0 | 0 | 0 | 0 | 0 | 0 | 0 | 0 | 0
4007 | 167 | 6 | 17 | 119.0476 | 0 | 0 | 0 | 2.4295 | 121.4772 | #DIV/0! |  | #DIV/0! | 18 | 0 | 0 | 0 | 0 | 0 | 0 | 0 | 121.4772 | 0.72654 | 30.405 | 0.72654 | 1.2301 | 22128.1544 | 22134.1243 | 120.2471 | 35.405 | 35.4146 | 35.405 | 35 | 1 | 1 | 0 | 7.2 | 1 | 7.2 | 120.2471 | 18 | 0 | 0 | 0 | 0 | 0 | 0 | 0 | 0 | 0 | 0 | 0 | 0 | 0
4008 | 168 | 6 | 17 | 119.0476 | 0 | 0 | 0 | 2.4295 | 121.4772 | #DIV/0! |  | #DIV/0! | 18 | 0 | 0 | 0 | 0 | 0 | 0 | 0 | 121.4772 | 0.72654 | 30.4146 | 0.72654 | 1.2591 | 22134.1243 | 22140.0652 | 120.2181 | 35.4146 | 35.4241 | 35.4146 | 35 | 1 | 1 | 0 | 7.2 | 1 | 7.2 | 120.2181 | 18 | 0 | 0 | 0 | 0 | 0 | 0 | 0 | 0 | 0 | 0 | 0 | 0 | 0
4009 | 168 | 6 | 17 | 119.0476 | 0 | 0 | 0 | 2.4295 | 121.4772 | #DIV/0! |  | #DIV/0! | 18 | 0 | 0 | 0 | 0 | 0 | 0 | 0 | 121.4772 | 0.72654 | 30.4241 | 0.72654 | 1.288 | 22140.0652 | 22145.9772 | 120.1892 | 35.4241 | 35.4336 | 35.4241 | 35 | 1 | 1 | 0 | 7.2 | 1 | 7.2 | 120.1892 | 18 | 0 | 0 | 0 | 0 | 0 | 0 | 0 | 0 | 0 | 0 | 0 | 0 | 0
4010 | 168 | 6 | 17 | 119.0476 | 0 | 0 | 0 | 2.4295 | 121.4772 | #DIV/0! |  | #DIV/0! | 18 | 0 | 0 | 0 | 0 | 0 | 0 | 0 | 121.4772 | 0.72654 | 30.4336 | 0.72654 | 1.3167 | 22145.9772 | 22151.8605 | 120.1605 | 35.4336 | 35.443 | 35.4336 | 35 | 1 | 1 | 0 | 7.2 | 1 | 7.2 | 120.1605 | 18 | 0 | 0 | 0 | 0 | 0 | 0 | 0 | 0 | 0 | 0 | 0 | 0 | 0
4011 | 168 | 6 | 17 | 119.0476 | 0 | 0 | 0 | 2.4295 | 121.4772 | #DIV/0! |  | #DIV/0! | 18 | 0 | 0 | 0 | 0 | 0 | 0 | 0 | 121.4772 | 0.72654 | 30.443 | 0.72654 | 1.3453 | 22151.8605 | 22157.7152 | 120.1319 | 35.443 | 35.4523 | 35.443 | 35 | 1 | 1 | 0 | 7.2 | 1 | 7.2 | 120.1319 | 18 | 0 | 0 | 0 | 0 | 0 | 0 | 0 | 0 | 0 | 0 | 0 | 0 | 0
4012 | 168 | 6 | 17 | 119.0476 | 0 | 0 | 0 | 2.4295 | 121.4772 | #DIV/0! |  | #DIV/0! | 18 | 0 | 0 | 0 | 0 | 0 | 0 | 0 | 121.4772 | 0.72654 | 30.4523 | 0.72654 | 1.3737 | 22157.7152 | 22163.5415 | 120.1034 | 35.4523 | 35.4617 | 35.4523 | 35 | 1 | 1 | 0 | 7.2 | 1 | 7.2 | 120.1034 | 18 | 0 | 0 | 0 | 0 | 0 | 0 | 0 | 0 | 0 | 0 | 0 | 0 | 0
4013 | 168 | 6 | 17 | 119.0476 | 750 | 0 | 0 | 17.7357 | 886.7833 | #DIV/0! |  | #DIV/0! | 18 | 0 | 0 | 0 | 0 | 0 | 0 | 0 | 886.7833 | 5.3037 | 30.4617 | 5.3037 | 10.235 | 22163.5415 | 22160.5065 | 876.5483 | 35.4617 | 35.4568 | 35.4617 | 35 | 1 | 1 | 0 | 7.2 | 1 | 7.2 | 876.5483 | 18 | 0 | 0 | 0 | 0 | 0 | 0 | 0 | 0 | 0 | 0 | 0 | 0 | 0
4014 | 168 | 6 | 17 | 119.0476 | 1250 | 0 | 0 | 27.9397 | 1396.9874 | #DIV/0! |  | #DIV/0! | 18 | 0 | 0 | 0 | 0 | 0 | 0 | 0 | 1396.9874 | 8.3552 | 30.4568 | 8.3552 | 15.954 | 22160.5065 | 22151.7526 | 1381.0334 | 35.4568 | 35.4428 | 35.4568 | 35 | 1 | 1 | 0 | 7.2 | 1 | 7.2 | 1381.0334 | 18 | 0 | 0 | 0 | 0 | 0 | 0 | 0 | 0 | 0 | 0 | 0 | 0 | 0
4015 | 168 | 6 | 17 | 119.0476 | 1250 | 0 | 285.7143 | 33.7707 | 1688.5326 | #DIV/0! |  | #DIV/0! | 18 | 0 | 0 | 0 | 0 | 0 | 0 | 0 | 1688.5326 | 10.0989 | 30.4428 | 10.0989 | 18.6922 | 22151.7526 | 22140.2604 | 1669.8403 | 35.4428 | 35.4244 | 35.4428 | 35 | 1 | 1 | 0 | 7.2 | 1 | 7.2 | 1669.8403 | 18 | 0 | 0 | 0 | 0 | 0 | 0 | 0 | 0 | 0 | 0 | 0 | 0 | 0
4016 | 168 | 6 | 17 | 119.0476 | 1250 | 0 | 285.7143 | 33.7707 | 1688.5326 | #DIV/0! |  | #DIV/0! | 18 | 0 | 0 | 0 | 0 | 0 | 0 | 0 | 1688.5326 | 10.0989 | 30.4244 | 10.0989 | 17.916 | 22140.2604 | 22129.5443 | 1670.6165 | 35.4244 | 35.4073 | 35.4244 | 35 | 1 | 1 | 0 | 7.2 | 1 | 7.2 | 1670.6165 | 18 | 0 | 0 | 0 | 0 | 0 | 0 | 0 | 0 | 0 | 0 | 0 | 0 | 0
4017 | 168 | 6 | 17 | 119.0476 | 500 | 0 | 285.7143 | 18.4645 | 923.2264 | #DIV/0! |  | #DIV/0! | 18 | 0 | 0 | 0 | 0 | 0 | 0 | 0 | 923.2264 | 5.5217 | 30.4073 | 5.5217 | 9.4001 | 22129.5443 | 22127.3442 | 913.8264 | 35.4073 | 35.4038 | 35.4073 | 35 | 1 | 1 | 0 | 7.2 | 1 | 7.2 | 913.8264 | 18 | 0 | 0 | 0 | 0 | 0 | 0 | 0 | 0 | 0 | 0 | 0 | 0 | 0
4018 | 168 | 6 | 17 | 119.0476 | 0 | 0 | 285.7143 | 8.2604 | 413.0224 | #DIV/0! |  | #DIV/0! | 18 | 0 | 0 | 0 | 0 | 0 | 0 | 0 | 413.0224 | 2.4702 | 30.4038 | 2.4702 | 4.169 | 22127.3442 | 22130.3753 | 408.8534 | 35.4038 | 35.4086 | 35.4038 | 35 | 1 | 1 | 0 | 7.2 | 1 | 7.2 | 408.8534 | 18 | 0 | 0 | 0 | 0 | 0 | 0 | 0 | 0 | 0 | 0 | 0 | 0 | 0
4019 | 168 | 6 | 17 | 119.0476 | 0 | 0 | 285.7143 | 8.2604 | 413.0224 | #DIV/0! |  | #DIV/0! | 18 | 0 | 0 | 0 | 0 | 0 | 0 | 0 | 413.0224 | 2.4702 | 30.4086 | 2.4702 | 4.219 | 22130.3753 | 22133.3563 | 408.8033 | 35.4086 | 35.4134 | 35.4086 | 35 | 1 | 1 | 0 | 7.2 | 1 | 7.2 | 408.8033 | 18 | 0 | 0 | 0 | 0 | 0 | 0 | 0 | 0 | 0 | 0 | 0 | 0 | 0
4020 | 168 | 6 | 17 | 119.0476 | 0 | 0 | 285.7143 | 8.2604 | 413.0224 | #DIV/0! |  | #DIV/0! | 18 | 0 | 0 | 0 | 0 | 0 | 0 | 0 | 413.0224 | 2.4702 | 30.4134 | 2.4702 | 4.2683 | 22133.3563 | 22136.288 | 408.7541 | 35.4134 | 35.4181 | 35.4134 | 35 | 1 | 1 | 0 | 7.2 | 1 | 7.2 | 408.7541 | 18 | 0 | 0 | 0 | 0 | 0 | 0 | 0 | 0 | 0 | 0 | 0 | 0 | 0
4021 | 168 | 6 | 17 | 119.0476 | 0 | 0 | 285.7143 | 8.2604 | 413.0224 | #DIV/0! |  | #DIV/0! | 18 | 0 | 0 | 0 | 0 | 0 | 0 | 0 | 413.0224 | 2.4702 | 30.4181 | 2.4702 | 4.3167 | 22136.288 | 22139.1713 | 408.7056 | 35.4181 | 35.4227 | 35.4181 | 35 | 1 | 1 | 0 | 7.2 | 1 | 7.2 | 408.7056 | 18 | 0 | 0 | 0 | 0 | 0 | 0 | 0 | 0 | 0 | 0 | 0 | 0 | 0
4022 | 168 | 6 | 17 | 119.0476 | 0 | 0 | 285.7143 | 8.2604 | 413.0224 | #DIV/0! |  | #DIV/0! | 18 | 0 | 0 | 0 | 0 | 0 | 0 | 0 | 413.0224 | 2.4702 | 30.4227 | 2.4702 | 4.3643 | 22139.1713 | 22142.0069 | 408.658 | 35.4227 | 35.4272 | 35.4227 | 35 | 1 | 1 | 0 | 7.2 | 1 | 7.2 | 408.658 | 18 | 0 | 0 | 0 | 0 | 0 | 0 | 0 | 0 | 0 | 0 | 0 | 0 | 0
4023 | 168 | 6 | 17 | 119.0476 | 0 | 0 | 285.7143 | 8.2604 | 413.0224 | #DIV/0! |  | #DIV/0! | 18 | 0 | 0 | 0 | 0 | 0 | 0 | 0 | 413.0224 | 2.4702 | 30.4272 | 2.4702 | 4.4112 | 22142.0069 | 22144.7957 | 408.6112 | 35.4272 | 35.4317 | 35.4272 | 35 | 1 | 1 | 0 | 7.2 | 1 | 7.2 | 408.6112 | 18 | 0 | 0 | 0 | 0 | 0 | 0 | 0 | 0 | 0 | 0 | 0 | 0 | 0
4024 | 168 | 6 | 17 | 119.0476 | 0 | 0 | 285.7143 | 8.2604 | 413.0224 | #DIV/0! |  | #DIV/0! | 18 | 0 | 0 | 0 | 0 | 0 | 0 | 0 | 413.0224 | 2.4702 | 30.4317 | 2.4702 | 4.4573 | 22144.7957 | 22147.5385 | 408.5651 | 35.4317 | 35.4361 | 35.4317 | 35 | 1 | 1 | 0 | 7.2 | 1 | 7.2 | 408.5651 | 18 | 0 | 0 | 0 | 0 | 0 | 0 | 0 | 0 | 0 | 0 | 0 | 0 | 0
4025 | 168 | 6 | 17 | 119.0476 | 0 | 0 | 0 | 2.4295 | 121.4772 | #DIV/0! |  | #DIV/0! | 18 | 0 | 0 | 0 | 0 | 0 | 0 | 0 | 121.4772 | 0.72654 | 30.4361 | 0.72654 | 1.3243 | 22147.5385 | 22153.4142 | 120.1529 | 35.4361 | 35.4455 | 35.4361 | 35 | 1 | 1 | 0 | 7.2 | 1 | 7.2 | 120.1529 | 18 | 0 | 0 | 0 | 0 | 0 | 0 | 0 | 0 | 0 | 0 | 0 | 0 | 0
4026 | 168 | 6 | 17 | 119.0476 | 625 | 0 | 0 | 15.1846 | 759.2323 | #DIV/0! |  | #DIV/0! | 18 | 0 | 0 | 0 | 0 | 0 | 0 | 0 | 759.2323 | 4.5409 | 30.4455 | 4.5409 | 8.4552 | 22153.4142 | 22152.1589 | 750.777 | 35.4455 | 35.4435 | 35.4455 | 35 | 1 | 1 | 0 | 7.2 | 1 | 7.2 | 750.777 | 18 | 0 | 0 | 0 | 0 | 0 | 0 | 0 | 0 | 0 | 0 | 0 | 0 | 0
4027 | 168 | 6 | 17 | 119.0476 | 1250 | 0 | 0 | 27.9397 | 1396.9874 | #DIV/0! |  | #DIV/0! | 18 | 0 | 0 | 0 | 0 | 0 | 0 | 0 | 1396.9874 | 8.3552 | 30.4435 | 8.3552 | 15.4875 | 22152.1589 | 22143.8714 | 1381.4999 | 35.4435 | 35.4302 | 35.4435 | 35 | 1 | 1 | 0 | 7.2 | 1 | 7.2 | 1381.4999 | 18 | 0 | 0 | 0 | 0 | 0 | 0 | 0 | 0 | 0 | 0 | 0 | 0 | 0
4028 | 168 | 6 | 17 | 119.0476 | 1250 | 0 | 0 | 27.9397 | 1396.9874 | #DIV/0! |  | #DIV/0! | 18 | 0 | 0 | 0 | 0 | 0 | 0 | 0 | 1396.9874 | 8.3552 | 30.4302 | 8.3552 | 15.0244 | 22143.8714 | 22136.047 | 1381.963 | 35.4302 | 35.4177 | 35.4302 | 35 | 1 | 1 | 0 | 7.2 | 1 | 7.2 | 1381.963 | 18 | 0 | 0 | 0 | 0 | 0 | 0 | 0 | 0 | 0 | 0 | 0 | 0 | 0
4029 | 168 | 6 | 17 | 119.0476 | 1250 | 0 | 0 | 27.9397 | 1396.9874 | #DIV/0! |  | #DIV/0! | 18 | 0 | 0 | 0 | 0 | 0 | 0 | 0 | 1396.9874 | 8.3552 | 30.4177 | 8.3552 | 14.5872 | 22136.047 | 22128.6599 | 1382.4002 | 35.4177 | 35.4059 | 35.4177 | 35 | 1 | 1 | 0 | 7.2 | 1 | 7.2 | 1382.4002 | 18 | 0 | 0 | 0 | 0 | 0 | 0 | 0 | 0 | 0 | 0 | 0 | 0 | 0
4030 | 168 | 6 | 17 | 119.0476 | 625 | 0 | 0 | 15.1846 | 759.2323 | #DIV/0! |  | #DIV/0! | 18 | 0 | 0 | 0 | 0 | 0 | 0 | 0 | 759.2323 | 4.5409 | 30.4059 | 4.5409 | 7.7035 | 22128.6599 | 22128.1564 | 751.5288 | 35.4059 | 35.4051 | 35.4059 | 35 | 1 | 1 | 0 | 7.2 | 1 | 7.2 | 751.5288 | 18 | 0 | 0 | 0 | 0 | 0 | 0 | 0 | 0 | 0 | 0 | 0 | 0 | 0
4031 | 168 | 6 | 18 | 119.0476 | 0 | 0 | 0 | 2.4295 | 121.4772 | #DIV/0! |  | #DIV/0! | 18 | 0 | 0 | 0 | 0 | 0 | 0 | 0 | 121.4772 | 0.72654 | 30.4051 | 0.72654 | 1.2301 | 22128.1564 | 22134.1263 | 120.2471 | 35.4051 | 35.4146 | 35.4051 | 35 | 1 | 1 | 0 | 7.2 | 1 | 7.2 | 120.2471 | 18 | 0 | 0 | 0 | 0 | 0 | 0 | 0 | 0 | 0 | 0 | 0 | 0 | 0
4032 | 169 | 6 | 18 | 119.0476 | 0 | 0 | 0 | 2.4295 | 121.4772 | #DIV/0! |  | #DIV/0! | 18 | 0 | 0 | 0 | 0 | 0 | 0 | 0 | 121.4772 | 0.72654 | 30.4146 | 0.72654 | 1.2591 | 22134.1263 | 22140.0672 | 120.218 | 35.4146 | 35.4241 | 35.4146 | 35 | 1 | 1 | 0 | 7.2 | 1 | 7.2 | 120.218 | 18 | 0 | 0 | 0 | 0 | 0 | 0 | 0 | 0 | 0 | 0 | 0 | 0 | 0
4033 | 169 | 6 | 18 | 119.0476 | 0 | 0 | 0 | 2.4295 | 121.4772 | #DIV/0! |  | #DIV/0! | 18 | 0 | 0 | 0 | 0 | 0 | 0 | 0 | 121.4772 | 0.72654 | 30.4241 | 0.72654 | 1.288 | 22140.0672 | 22145.9792 | 120.1892 | 35.4241 | 35.4336 | 35.4241 | 35 | 1 | 1 | 0 | 7.2 | 1 | 7.2 | 120.1892 | 18 | 0 | 0 | 0 | 0 | 0 | 0 | 0 | 0 | 0 | 0 | 0 | 0 | 0
4034 | 169 | 6 | 18 | 119.0476 | 0 | 0 | 0 | 2.4295 | 121.4772 | #DIV/0! |  | #DIV/0! | 18 | 0 | 0 | 0 | 0 | 0 | 0 | 0 | 121.4772 | 0.72654 | 30.4336 | 0.72654 | 1.3167 | 22145.9792 | 22151.8625 | 120.1605 | 35.4336 | 35.443 | 35.4336 | 35 | 1 | 1 | 0 | 7.2 | 1 | 7.2 | 120.1605 | 18 | 0 | 0 | 0 | 0 | 0 | 0 | 0 | 0 | 0 | 0 | 0 | 0 | 0
4035 | 169 | 6 | 18 | 119.0476 | 0 | 0 | 0 | 2.4295 | 121.4772 | #DIV/0! |  | #DIV/0! | 18 | 0 | 0 | 0 | 0 | 0 | 0 | 0 | 121.4772 | 0.72654 | 30.443 | 0.72654 | 1.3453 | 22151.8625 | 22157.7172 | 120.1319 | 35.443 | 35.4523 | 35.443 | 35 | 1 | 1 | 0 | 7.2 | 1 | 7.2 | 120.1319 | 18 | 0 | 0 | 0 | 0 | 0 | 0 | 0 | 0 | 0 | 0 | 0 | 0 | 0
4036 | 169 | 6 | 18 | 119.0476 | 0 | 0 | 0 | 2.4295 | 121.4772 | #DIV/0! |  | #DIV/0! | 18 | 0 | 0 | 0 | 0 | 0 | 0 | 0 | 121.4772 | 0.72654 | 30.4523 | 0.72654 | 1.3737 | 22157.7172 | 22163.5434 | 120.1034 | 35.4523 | 35.4617 | 35.4523 | 35 | 1 | 1 | 0 | 7.2 | 1 | 7.2 | 120.1034 | 18 | 0 | 0 | 0 | 0 | 0 | 0 | 0 | 0 | 0 | 0 | 0 | 0 | 0
4037 | 169 | 6 | 18 | 119.0476 | 750 | 0 | 0 | 17.7357 | 886.7833 | #DIV/0! |  | #DIV/0! | 18 | 0 | 0 | 0 | 0 | 0 | 0 | 0 | 886.7833 | 5.3037 | 30.4617 | 5.3037 | 10.235 | 22163.5434 | 22160.5084 | 876.5483 | 35.4617 | 35.4568 | 35.4617 | 35 | 1 | 1 | 0 | 7.2 | 1 | 7.2 | 876.5483 | 18 | 0 | 0 | 0 | 0 | 0 | 0 | 0 | 0 | 0 | 0 | 0 | 0 | 0
4038 | 169 | 6 | 18 | 119.0476 | 1250 | 0 | 0 | 27.9397 | 1396.9874 | #DIV/0! |  | #DIV/0! | 18 | 0 | 0 | 0 | 0 | 0 | 0 | 0 | 1396.9874 | 8.3552 | 30.4568 | 8.3552 | 15.9541 | 22160.5084 | 22151.7543 | 1381.0333 | 35.4568 | 35.4428 | 35.4568 | 35 | 1 | 1 | 0 | 7.2 | 1 | 7.2 | 1381.0333 | 18 | 0 | 0 | 0 | 0 | 0 | 0 | 0 | 0 | 0 | 0 | 0 | 0 | 0
4039 | 169 | 6 | 18 | 119.0476 | 1250 | 0 | 285.7143 | 33.7707 | 1688.5326 | #DIV/0! |  | #DIV/0! | 18 | 0 | 0 | 0 | 0 | 0 | 0 | 0 | 1688.5326 | 10.0989 | 30.4428 | 10.0989 | 18.6923 | 22151.7543 | 22140.262 | 1669.8402 | 35.4428 | 35.4244 | 35.4428 | 35 | 1 | 1 | 0 | 7.2 | 1 | 7.2 | 1669.8402 | 18 | 0 | 0 | 0 | 0 | 0 | 0 | 0 | 0 | 0 | 0 | 0 | 0 | 0
4040 | 169 | 6 | 18 | 119.0476 | 1250 | 0 | 285.7143 | 33.7707 | 1688.5326 | #DIV/0! |  | #DIV/0! | 18 | 0 | 0 | 0 | 0 | 0 | 0 | 0 | 1688.5326 | 10.0989 | 30.4244 | 10.0989 | 17.9161 | 22140.262 | 22129.5459 | 1670.6164 | 35.4244 | 35.4073 | 35.4244 | 35 | 1 | 1 | 0 | 7.2 | 1 | 7.2 | 1670.6164 | 18 | 0 | 0 | 0 | 0 | 0 | 0 | 0 | 0 | 0 | 0 | 0 | 0 | 0
4041 | 169 | 6 | 18 | 119.0476 | 500 | 0 | 285.7143 | 18.4645 | 923.2264 | #DIV/0! |  | #DIV/0! | 18 | 0 | 0 | 0 | 0 | 0 | 0 | 0 | 923.2264 | 5.5217 | 30.4073 | 5.5217 | 9.4001 | 22129.5459 | 22127.3457 | 913.8263 | 35.4073 | 35.4038 | 35.4073 | 35 | 1 | 1 | 0 | 7.2 | 1 | 7.2 | 913.8263 | 18 | 0 | 0 | 0 | 0 | 0 | 0 | 0 | 0 | 0 | 0 | 0 | 0 | 0
4042 | 169 | 6 | 18 | 119.0476 | 0 | 0 | 285.7143 | 8.2604 | 413.0224 | #DIV/0! |  | #DIV/0! | 18 | 0 | 0 | 0 | 0 | 0 | 0 | 0 | 413.0224 | 2.4702 | 30.4038 | 2.4702 | 4.169 | 22127.3457 | 22130.3767 | 408.8534 | 35.4038 | 35.4086 | 35.4038 | 35 | 1 | 1 | 0 | 7.2 | 1 | 7.2 | 408.8534 | 18 | 0 | 0 | 0 | 0 | 0 | 0 | 0 | 0 | 0 | 0 | 0 | 0 | 0
4043 | 169 | 6 | 18 | 119.0476 | 0 | 0 | 285.7143 | 8.2604 | 413.0224 | #DIV/0! |  | #DIV/0! | 18 | 0 | 0 | 0 | 0 | 0 | 0 | 0 | 413.0224 | 2.4702 | 30.4086 | 2.4702 | 4.2191 | 22130.3767 | 22133.3577 | 408.8033 | 35.4086 | 35.4134 | 35.4086 | 35 | 1 | 1 | 0 | 7.2 | 1 | 7.2 | 408.8033 | 18 | 0 | 0 | 0 | 0 | 0 | 0 | 0 | 0 | 0 | 0 | 0 | 0 | 0
4044 | 169 | 6 | 18 | 119.0476 | 0 | 0 | 285.7143 | 8.2604 | 413.0224 | #DIV/0! |  | #DIV/0! | 18 | 0 | 0 | 0 | 0 | 0 | 0 | 0 | 413.0224 | 2.4702 | 30.4134 | 2.4702 | 4.2683 | 22133.3577 | 22136.2894 | 408.7541 | 35.4134 | 35.4181 | 35.4134 | 35 | 1 | 1 | 0 | 7.2 | 1 | 7.2 | 408.7541 | 18 | 0 | 0 | 0 | 0 | 0 | 0 | 0 | 0 | 0 | 0 | 0 | 0 | 0
4045 | 169 | 6 | 18 | 119.0476 | 0 | 0 | 285.7143 | 8.2604 | 413.0224 | #DIV/0! |  | #DIV/0! | 18 | 0 | 0 | 0 | 0 | 0 | 0 | 0 | 413.0224 | 2.4702 | 30.4181 | 2.4702 | 4.3167 | 22136.2894 | 22139.1726 | 408.7056 | 35.4181 | 35.4227 | 35.4181 | 35 | 1 | 1 | 0 | 7.2 | 1 | 7.2 | 408.7056 | 18 | 0 | 0 | 0 | 0 | 0 | 0 | 0 | 0 | 0 | 0 | 0 | 0 | 0
4046 | 169 | 6 | 18 | 119.0476 | 0 | 0 | 285.7143 | 8.2604 | 413.0224 | #DIV/0! |  | #DIV/0! | 18 | 0 | 0 | 0 | 0 | 0 | 0 | 0 | 413.0224 | 2.4702 | 30.4227 | 2.4702 | 4.3644 | 22139.1726 | 22142.0083 | 408.658 | 35.4227 | 35.4272 | 35.4227 | 35 | 1 | 1 | 0 | 7.2 | 1 | 7.2 | 408.658 | 18 | 0 | 0 | 0 | 0 | 0 | 0 | 0 | 0 | 0 | 0 | 0 | 0 | 0
4047 | 169 | 6 | 18 | 119.0476 | 0 | 0 | 285.7143 | 8.2604 | 413.0224 | #DIV/0! |  | #DIV/0! | 18 | 0 | 0 | 0 | 0 | 0 | 0 | 0 | 413.0224 | 2.4702 | 30.4272 | 2.4702 | 4.4112 | 22142.0083 | 22144.7971 | 408.6111 | 35.4272 | 35.4317 | 35.4272 | 35 | 1 | 1 | 0 | 7.2 | 1 | 7.2 | 408.6111 | 18 | 0 | 0 | 0 | 0 | 0 | 0 | 0 | 0 | 0 | 0 | 0 | 0 | 0
4048 | 169 | 6 | 18 | 119.0476 | 0 | 0 | 285.7143 | 8.2604 | 413.0224 | #DIV/0! |  | #DIV/0! | 18 | 0 | 0 | 0 | 0 | 0 | 0 | 0 | 413.0224 | 2.4702 | 30.4317 | 2.4702 | 4.4573 | 22144.7971 | 22147.5398 | 408.5651 | 35.4317 | 35.4361 | 35.4317 | 35 | 1 | 1 | 0 | 7.2 | 1 | 7.2 | 408.5651 | 18 | 0 | 0 | 0 | 0 | 0 | 0 | 0 | 0 | 0 | 0 | 0 | 0 | 0
4049 | 169 | 6 | 18 | 119.0476 | 0 | 0 | 0 | 2.4295 | 121.4772 | #DIV/0! |  | #DIV/0! | 18 | 0 | 0 | 0 | 0 | 0 | 0 | 0 | 121.4772 | 0.72654 | 30.4361 | 0.72654 | 1.3243 | 22147.5398 | 22153.4155 | 120.1529 | 35.4361 | 35.4455 | 35.4361 | 35 | 1 | 1 | 0 | 7.2 | 1 | 7.2 | 120.1529 | 18 | 0 | 0 | 0 | 0 | 0 | 0 | 0 | 0 | 0 | 0 | 0 | 0 | 0
4050 | 169 | 6 | 18 | 119.0476 | 625 | 0 | 0 | 15.1846 | 759.2323 | #DIV/0! |  | #DIV/0! | 18 | 0 | 0 | 0 | 0 | 0 | 0 | 0 | 759.2323 | 4.5409 | 30.4455 | 4.5409 | 8.4553 | 22153.4155 | 22152.1602 | 750.777 | 35.4455 | 35.4435 | 35.4455 | 35 | 1 | 1 | 0 | 7.2 | 1 | 7.2 | 750.777 | 18 | 0 | 0 | 0 | 0 | 0 | 0 | 0 | 0 | 0 | 0 | 0 | 0 | 0
4051 | 169 | 6 | 18 | 119.0476 | 1250 | 0 | 0 | 27.9397 | 1396.9874 | #DIV/0! |  | #DIV/0! | 18 | 0 | 0 | 0 | 0 | 0 | 0 | 0 | 1396.9874 | 8.3552 | 30.4435 | 8.3552 | 15.4876 | 22152.1602 | 22143.8726 | 1381.4998 | 35.4435 | 35.4302 | 35.4435 | 35 | 1 | 1 | 0 | 7.2 | 1 | 7.2 | 1381.4998 | 18 | 0 | 0 | 0 | 0 | 0 | 0 | 0 | 0 | 0 | 0 | 0 | 0 | 0
4052 | 169 | 6 | 18 | 119.0476 | 1250 | 0 | 0 | 27.9397 | 1396.9874 | #DIV/0! |  | #DIV/0! | 18 | 0 | 0 | 0 | 0 | 0 | 0 | 0 | 1396.9874 | 8.3552 | 30.4302 | 8.3552 | 15.0245 | 22143.8726 | 22136.0482 | 1381.9629 | 35.4302 | 35.4177 | 35.4302 | 35 | 1 | 1 | 0 | 7.2 | 1 | 7.2 | 1381.9629 | 18 | 0 | 0 | 0 | 0 | 0 | 0 | 0 | 0 | 0 | 0 | 0 | 0 | 0
4053 | 169 | 6 | 18 | 119.0476 | 1250 | 0 | 0 | 27.9397 | 1396.9874 | #DIV/0! |  | #DIV/0! | 18 | 0 | 0 | 0 | 0 | 0 | 0 | 0 | 1396.9874 | 8.3552 | 30.4177 | 8.3552 | 14.5872 | 22136.0482 | 22128.6609 | 1382.4001 | 35.4177 | 35.4059 | 35.4177 | 35 | 1 | 1 | 0 | 7.2 | 1 | 7.2 | 1382.4001 | 18 | 0 | 0 | 0 | 0 | 0 | 0 | 0 | 0 | 0 | 0 | 0 | 0 | 0
4054 | 169 | 6 | 18 | 119.0476 | 625 | 0 | 0 | 15.1846 | 759.2323 | #DIV/0! |  | #DIV/0! | 18 | 0 | 0 | 0 | 0 | 0 | 0 | 0 | 759.2323 | 4.5409 | 30.4059 | 4.5409 | 7.7035 | 22128.6609 | 22128.1574 | 751.5288 | 35.4059 | 35.4051 | 35.4059 | 35 | 1 | 1 | 0 | 7.2 | 1 | 7.2 | 751.5288 | 18 | 0 | 0 | 0 | 0 | 0 | 0 | 0 | 0 | 0 | 0 | 0 | 0 | 0
4055 | 169 | 6 | 19 | 119.0476 | 0 | 0 | 0 | 2.4295 | 121.4772 | #DIV/0! |  | #DIV/0! | 18 | 0 | 0 | 0 | 0 | 0 | 0 | 0 | 121.4772 | 0.72654 | 30.4051 | 0.72654 | 1.2301 | 22128.1574 | 22134.1273 | 120.247 | 35.4051 | 35.4146 | 35.4051 | 35 | 1 | 1 | 0 | 7.2 | 1 | 7.2 | 120.247 | 18 | 0 | 0 | 0 | 0 | 0 | 0 | 0 | 0 | 0 | 0 | 0 | 0 | 0
4056 | 170 | 6 | 19 | 119.0476 | 0 | 0 | 0 | 2.4295 | 121.4772 | #DIV/0! |  | #DIV/0! | 18 | 0 | 0 | 0 | 0 | 0 | 0 | 0 | 121.4772 | 0.72654 | 30.4146 | 0.72654 | 1.2591 | 22134.1273 | 22140.0682 | 120.218 | 35.4146 | 35.4241 | 35.4146 | 35 | 1 | 1 | 0 | 7.2 | 1 | 7.2 | 120.218 | 18 | 0 | 0 | 0 | 0 | 0 | 0 | 0 | 0 | 0 | 0 | 0 | 0 | 0
4057 | 170 | 6 | 19 | 119.0476 | 0 | 0 | 0 | 2.4295 | 121.4772 | #DIV/0! |  | #DIV/0! | 18 | 0 | 0 | 0 | 0 | 0 | 0 | 0 | 121.4772 | 0.72654 | 30.4241 | 0.72654 | 1.288 | 22140.0682 | 22145.9802 | 120.1892 | 35.4241 | 35.4336 | 35.4241 | 35 | 1 | 1 | 0 | 7.2 | 1 | 7.2 | 120.1892 | 18 | 0 | 0 | 0 | 0 | 0 | 0 | 0 | 0 | 0 | 0 | 0 | 0 | 0
4058 | 170 | 6 | 19 | 119.0476 | 0 | 0 | 0 | 2.4295 | 121.4772 | #DIV/0! |  | #DIV/0! | 18 | 0 | 0 | 0 | 0 | 0 | 0 | 0 | 121.4772 | 0.72654 | 30.4336 | 0.72654 | 1.3167 | 22145.9802 | 22151.8635 | 120.1604 | 35.4336 | 35.443 | 35.4336 | 35 | 1 | 1 | 0 | 7.2 | 1 | 7.2 | 120.1604 | 18 | 0 | 0 | 0 | 0 | 0 | 0 | 0 | 0 | 0 | 0 | 0 | 0 | 0
4059 | 170 | 6 | 19 | 119.0476 | 0 | 0 | 0 | 2.4295 | 121.4772 | #DIV/0! |  | #DIV/0! | 18 | 0 | 0 | 0 | 0 | 0 | 0 | 0 | 121.4772 | 0.72654 | 30.443 | 0.72654 | 1.3453 | 22151.8635 | 22157.7182 | 120.1319 | 35.443 | 35.4523 | 35.443 | 35 | 1 | 1 | 0 | 7.2 | 1 | 7.2 | 120.1319 | 18 | 0 | 0 | 0 | 0 | 0 | 0 | 0 | 0 | 0 | 0 | 0 | 0 | 0
4060 | 170 | 6 | 19 | 119.0476 | 0 | 0 | 0 | 2.4295 | 121.4772 | #DIV/0! |  | #DIV/0! | 18 | 0 | 0 | 0 | 0 | 0 | 0 | 0 | 121.4772 | 0.72654 | 30.4523 | 0.72654 | 1.3738 | 22157.7182 | 22163.5444 | 120.1034 | 35.4523 | 35.4617 | 35.4523 | 35 | 1 | 1 | 0 | 7.2 | 1 | 7.2 | 120.1034 | 18 | 0 | 0 | 0 | 0 | 0 | 0 | 0 | 0 | 0 | 0 | 0 | 0 | 0
4061 | 170 | 6 | 19 | 119.0476 | 750 | 0 | 0 | 17.7357 | 886.7833 | #DIV/0! |  | #DIV/0! | 18 | 0 | 0 | 0 | 0 | 0 | 0 | 0 | 886.7833 | 5.3037 | 30.4617 | 5.3037 | 10.2351 | 22163.5444 | 22160.5094 | 876.5482 | 35.4617 | 35.4568 | 35.4617 | 35 | 1 | 1 | 0 | 7.2 | 1 | 7.2 | 876.5482 | 18 | 0 | 0 | 0 | 0 | 0 | 0 | 0 | 0 | 0 | 0 | 0 | 0 | 0
4062 | 170 | 6 | 19 | 119.0476 | 1250 | 0 | 0 | 27.9397 | 1396.9874 | #DIV/0! |  | #DIV/0! | 18 | 0 | 0 | 0 | 0 | 0 | 0 | 0 | 1396.9874 | 8.3552 | 30.4568 | 8.3552 | 15.9541 | 22160.5094 | 22151.7553 | 1381.0332 | 35.4568 | 35.4428 | 35.4568 | 35 | 1 | 1 | 0 | 7.2 | 1 | 7.2 | 1381.0332 | 18 | 0 | 0 | 0 | 0 | 0 | 0 | 0 | 0 | 0 | 0 | 0 | 0 | 0
4063 | 170 | 6 | 19 | 119.0476 | 1250 | 0 | 285.7143 | 33.7707 | 1688.5326 | #DIV/0! |  | #DIV/0! | 18 | 0 | 0 | 0 | 0 | 0 | 0 | 0 | 1688.5326 | 10.0989 | 30.4428 | 10.0989 | 18.6924 | 22151.7553 | 22140.2628 | 1669.8401 | 35.4428 | 35.4244 | 35.4428 | 35 | 1 | 1 | 0 | 7.2 | 1 | 7.2 | 1669.8401 | 18 | 0 | 0 | 0 | 0 | 0 | 0 | 0 | 0 | 0 | 0 | 0 | 0 | 0
4064 | 170 | 6 | 19 | 119.0476 | 1250 | 0 | 285.7143 | 33.7707 | 1688.5326 | #DIV/0! |  | #DIV/0! | 18 | 0 | 0 | 0 | 0 | 0 | 0 | 0 | 1688.5326 | 10.0989 | 30.4244 | 10.0989 | 17.9162 | 22140.2628 | 22129.5466 | 1670.6164 | 35.4244 | 35.4073 | 35.4244 | 35 | 1 | 1 | 0 | 7.2 | 1 | 7.2 | 1670.6164 | 18 | 0 | 0 | 0 | 0 | 0 | 0 | 0 | 0 | 0 | 0 | 0 | 0 | 0
4065 | 170 | 6 | 19 | 119.0476 | 500 | 0 | 285.7143 | 18.4645 | 923.2264 | #DIV/0! |  | #DIV/0! | 18 | 0 | 0 | 0 | 0 | 0 | 0 | 0 | 923.2264 | 5.5217 | 30.4073 | 5.5217 | 9.4002 | 22129.5466 | 22127.3465 | 913.8263 | 35.4073 | 35.4038 | 35.4073 | 35 | 1 | 1 | 0 | 7.2 | 1 | 7.2 | 913.8263 | 18 | 0 | 0 | 0 | 0 | 0 | 0 | 0 | 0 | 0 | 0 | 0 | 0 | 0
4066 | 170 | 6 | 19 | 119.0476 | 0 | 0 | 285.7143 | 8.2604 | 413.0224 | #DIV/0! |  | #DIV/0! | 18 | 0 | 0 | 0 | 0 | 0 | 0 | 0 | 413.0224 | 2.4702 | 30.4038 | 2.4702 | 4.169 | 22127.3465 | 22130.3775 | 408.8534 | 35.4038 | 35.4086 | 35.4038 | 35 | 1 | 1 | 0 | 7.2 | 1 | 7.2 | 408.8534 | 18 | 0 | 0 | 0 | 0 | 0 | 0 | 0 | 0 | 0 | 0 | 0 | 0 | 0
4067 | 170 | 6 | 19 | 119.0476 | 0 | 0 | 285.7143 | 8.2604 | 413.0224 | #DIV/0! |  | #DIV/0! | 18 | 0 | 0 | 0 | 0 | 0 | 0 | 0 | 413.0224 | 2.4702 | 30.4086 | 2.4702 | 4.2191 | 22130.3775 | 22133.3584 | 408.8033 | 35.4086 | 35.4134 | 35.4086 | 35 | 1 | 1 | 0 | 7.2 | 1 | 7.2 | 408.8033 | 18 | 0 | 0 | 0 | 0 | 0 | 0 | 0 | 0 | 0 | 0 | 0 | 0 | 0
4068 | 170 | 6 | 19 | 119.0476 | 0 | 0 | 285.7143 | 8.2604 | 413.0224 | #DIV/0! |  | #DIV/0! | 18 | 0 | 0 | 0 | 0 | 0 | 0 | 0 | 413.0224 | 2.4702 | 30.4134 | 2.4702 | 4.2683 | 22133.3584 | 22136.2901 | 408.754 | 35.4134 | 35.4181 | 35.4134 | 35 | 1 | 1 | 0 | 7.2 | 1 | 7.2 | 408.754 | 18 | 0 | 0 | 0 | 0 | 0 | 0 | 0 | 0 | 0 | 0 | 0 | 0 | 0
4069 | 170 | 6 | 19 | 119.0476 | 0 | 0 | 285.7143 | 8.2604 | 413.0224 | #DIV/0! |  | #DIV/0! | 18 | 0 | 0 | 0 | 0 | 0 | 0 | 0 | 413.0224 | 2.4702 | 30.4181 | 2.4702 | 4.3167 | 22136.2901 | 22139.1734 | 408.7056 | 35.4181 | 35.4227 | 35.4181 | 35 | 1 | 1 | 0 | 7.2 | 1 | 7.2 | 408.7056 | 18 | 0 | 0 | 0 | 0 | 0 | 0 | 0 | 0 | 0 | 0 | 0 | 0 | 0
4070 | 170 | 6 | 19 | 119.0476 | 0 | 0 | 285.7143 | 8.2604 | 413.0224 | #DIV/0! |  | #DIV/0! | 18 | 0 | 0 | 0 | 0 | 0 | 0 | 0 | 413.0224 | 2.4702 | 30.4227 | 2.4702 | 4.3644 | 22139.1734 | 22142.009 | 408.658 | 35.4227 | 35.4272 | 35.4227 | 35 | 1 | 1 | 0 | 7.2 | 1 | 7.2 | 408.658 | 18 | 0 | 0 | 0 | 0 | 0 | 0 | 0 | 0 | 0 | 0 | 0 | 0 | 0
4071 | 170 | 6 | 19 | 119.0476 | 0 | 0 | 285.7143 | 8.2604 | 413.0224 | #DIV/0! |  | #DIV/0! | 18 | 0 | 0 | 0 | 0 | 0 | 0 | 0 | 413.0224 | 2.4702 | 30.4272 | 2.4702 | 4.4112 | 22142.009 | 22144.7978 | 408.6111 | 35.4272 | 35.4317 | 35.4272 | 35 | 1 | 1 | 0 | 7.2 | 1 | 7.2 | 408.6111 | 18 | 0 | 0 | 0 | 0 | 0 | 0 | 0 | 0 | 0 | 0 | 0 | 0 | 0
4072 | 170 | 6 | 19 | 119.0476 | 0 | 0 | 285.7143 | 8.2604 | 413.0224 | #DIV/0! |  | #DIV/0! | 18 | 0 | 0 | 0 | 0 | 0 | 0 | 0 | 413.0224 | 2.4702 | 30.4317 | 2.4702 | 4.4573 | 22144.7978 | 22147.5405 | 408.5651 | 35.4317 | 35.4361 | 35.4317 | 35 | 1 | 1 | 0 | 7.2 | 1 | 7.2 | 408.5651 | 18 | 0 | 0 | 0 | 0 | 0 | 0 | 0 | 0 | 0 | 0 | 0 | 0 | 0
4073 | 170 | 6 | 19 | 119.0476 | 0 | 0 | 0 | 2.4295 | 121.4772 | #DIV/0! |  | #DIV/0! | 18 | 0 | 0 | 0 | 0 | 0 | 0 | 0 | 121.4772 | 0.72654 | 30.4361 | 0.72654 | 1.3243 | 22147.5405 | 22153.4162 | 120.1529 | 35.4361 | 35.4455 | 35.4361 | 35 | 1 | 1 | 0 | 7.2 | 1 | 7.2 | 120.1529 | 18 | 0 | 0 | 0 | 0 | 0 | 0 | 0 | 0 | 0 | 0 | 0 | 0 | 0
4074 | 170 | 6 | 19 | 119.0476 | 625 | 0 | 0 | 15.1846 | 759.2323 | #DIV/0! |  | #DIV/0! | 18 | 0 | 0 | 0 | 0 | 0 | 0 | 0 | 759.2323 | 4.5409 | 30.4455 | 4.5409 | 8.4553 | 22153.4162 | 22152.1609 | 750.777 | 35.4455 | 35.4435 | 35.4455 | 35 | 1 | 1 | 0 | 7.2 | 1 | 7.2 | 750.777 | 18 | 0 | 0 | 0 | 0 | 0 | 0 | 0 | 0 | 0 | 0 | 0 | 0 | 0
4075 | 170 | 6 | 19 | 119.0476 | 1250 | 0 | 0 | 27.9397 | 1396.9874 | #DIV/0! |  | #DIV/0! | 18 | 0 | 0 | 0 | 0 | 0 | 0 | 0 | 1396.9874 | 8.3552 | 30.4435 | 8.3552 | 15.4876 | 22152.1609 | 22143.8732 | 1381.4998 | 35.4435 | 35.4302 | 35.4435 | 35 | 1 | 1 | 0 | 7.2 | 1 | 7.2 | 1381.4998 | 18 | 0 | 0 | 0 | 0 | 0 | 0 | 0 | 0 | 0 | 0 | 0 | 0 | 0
4076 | 170 | 6 | 19 | 119.0476 | 1250 | 0 | 0 | 27.9397 | 1396.9874 | #DIV/0! |  | #DIV/0! | 18 | 0 | 0 | 0 | 0 | 0 | 0 | 0 | 1396.9874 | 8.3552 | 30.4302 | 8.3552 | 15.0245 | 22143.8732 | 22136.0487 | 1381.9629 | 35.4302 | 35.4177 | 35.4302 | 35 | 1 | 1 | 0 | 7.2 | 1 | 7.2 | 1381.9629 | 18 | 0 | 0 | 0 | 0 | 0 | 0 | 0 | 0 | 0 | 0 | 0 | 0 | 0
4077 | 170 | 6 | 19 | 119.0476 | 1250 | 0 | 0 | 27.9397 | 1396.9874 | #DIV/0! |  | #DIV/0! | 18 | 0 | 0 | 0 | 0 | 0 | 0 | 0 | 1396.9874 | 8.3552 | 30.4177 | 8.3552 | 14.5873 | 22136.0487 | 22128.6615 | 1382.4001 | 35.4177 | 35.4059 | 35.4177 | 35 | 1 | 1 | 0 | 7.2 | 1 | 7.2 | 1382.4001 | 18 | 0 | 0 | 0 | 0 | 0 | 0 | 0 | 0 | 0 | 0 | 0 | 0 | 0
4078 | 170 | 6 | 19 | 119.0476 | 625 | 0 | 0 | 15.1846 | 759.2323 | #DIV/0! |  | #DIV/0! | 18 | 0 | 0 | 0 | 0 | 0 | 0 | 0 | 759.2323 | 4.5409 | 30.4059 | 4.5409 | 7.7035 | 22128.6615 | 22128.158 | 751.5287 | 35.4059 | 35.4051 | 35.4059 | 35 | 1 | 1 | 0 | 7.2 | 1 | 7.2 | 751.5287 | 18 | 0 | 0 | 0 | 0 | 0 | 0 | 0 | 0 | 0 | 0 | 0 | 0 | 0
4079 | 170 | 6 | 20 | 119.0476 | 0 | 0 | 0 | 2.4295 | 121.4772 | #DIV/0! |  | #DIV/0! | 18 | 0 | 0 | 0 | 0 | 0 | 0 | 0 | 121.4772 | 0.72654 | 30.4051 | 0.72654 | 1.2301 | 22128.158 | 22134.1278 | 120.247 | 35.4051 | 35.4146 | 35.4051 | 35 | 1 | 1 | 0 | 7.2 | 1 | 7.2 | 120.247 | 18 | 0 | 0 | 0 | 0 | 0 | 0 | 0 | 0 | 0 | 0 | 0 | 0 | 0
4080 | 171 | 6 | 20 | 119.0476 | 0 | 0 | 0 | 2.4295 | 121.4772 | #DIV/0! |  | #DIV/0! | 18 | 0 | 0 | 0 | 0 | 0 | 0 | 0 | 121.4772 | 0.72654 | 30.4146 | 0.72654 | 1.2591 | 22134.1278 | 22140.0687 | 120.218 | 35.4146 | 35.4241 | 35.4146 | 35 | 1 | 1 | 0 | 7.2 | 1 | 7.2 | 120.218 | 18 | 0 | 0 | 0 | 0 | 0 | 0 | 0 | 0 | 0 | 0 | 0 | 0 | 0
4081 | 171 | 6 | 20 | 119.0476 | 0 | 0 | 0 | 2.4295 | 121.4772 | #DIV/0! |  | #DIV/0! | 18 | 0 | 0 | 0 | 0 | 0 | 0 | 0 | 121.4772 | 0.72654 | 30.4241 | 0.72654 | 1.288 | 22140.0687 | 22145.9807 | 120.1892 | 35.4241 | 35.4336 | 35.4241 | 35 | 1 | 1 | 0 | 7.2 | 1 | 7.2 | 120.1892 | 18 | 0 | 0 | 0 | 0 | 0 | 0 | 0 | 0 | 0 | 0 | 0 | 0 | 0
4082 | 171 | 6 | 20 | 119.0476 | 0 | 0 | 0 | 2.4295 | 121.4772 | #DIV/0! |  | #DIV/0! | 18 | 0 | 0 | 0 | 0 | 0 | 0 | 0 | 121.4772 | 0.72654 | 30.4336 | 0.72654 | 1.3167 | 22145.9807 | 22151.864 | 120.1604 | 35.4336 | 35.443 | 35.4336 | 35 | 1 | 1 | 0 | 7.2 | 1 | 7.2 | 120.1604 | 18 | 0 | 0 | 0 | 0 | 0 | 0 | 0 | 0 | 0 | 0 | 0 | 0 | 0
4083 | 171 | 6 | 20 | 119.0476 | 0 | 0 | 0 | 2.4295 | 121.4772 | #DIV/0! |  | #DIV/0! | 18 | 0 | 0 | 0 | 0 | 0 | 0 | 0 | 121.4772 | 0.72654 | 30.443 | 0.72654 | 1.3453 | 22151.864 | 22157.7187 | 120.1319 | 35.443 | 35.4523 | 35.443 | 35 | 1 | 1 | 0 | 7.2 | 1 | 7.2 | 120.1319 | 18 | 0 | 0 | 0 | 0 | 0 | 0 | 0 | 0 | 0 | 0 | 0 | 0 | 0
4084 | 171 | 6 | 20 | 119.0476 | 0 | 0 | 0 | 2.4295 | 121.4772 | #DIV/0! |  | #DIV/0! | 18 | 0 | 0 | 0 | 0 | 0 | 0 | 0 | 121.4772 | 0.72654 | 30.4523 | 0.72654 | 1.3738 | 22157.7187 | 22163.5449 | 120.1034 | 35.4523 | 35.4617 | 35.4523 | 35 | 1 | 1 | 0 | 7.2 | 1 | 7.2 | 120.1034 | 18 | 0 | 0 | 0 | 0 | 0 | 0 | 0 | 0 | 0 | 0 | 0 | 0 | 0
4085 | 171 | 6 | 20 | 119.0476 | 750 | 0 | 0 | 17.7357 | 886.7833 | #DIV/0! |  | #DIV/0! | 18 | 0 | 0 | 0 | 0 | 0 | 0 | 0 | 886.7833 | 5.3037 | 30.4617 | 5.3037 | 10.2351 | 22163.5449 | 22160.5099 | 876.5482 | 35.4617 | 35.4568 | 35.4617 | 35 | 1 | 1 | 0 | 7.2 | 1 | 7.2 | 876.5482 | 18 | 0 | 0 | 0 | 0 | 0 | 0 | 0 | 0 | 0 | 0 | 0 | 0 | 0
4086 | 171 | 6 | 20 | 119.0476 | 1250 | 0 | 0 | 27.9397 | 1396.9874 | #DIV/0! |  | #DIV/0! | 18 | 0 | 0 | 0 | 0 | 0 | 0 | 0 | 1396.9874 | 8.3552 | 30.4568 | 8.3552 | 15.9541 | 22160.5099 | 22151.7557 | 1381.0332 | 35.4568 | 35.4428 | 35.4568 | 35 | 1 | 1 | 0 | 7.2 | 1 | 7.2 | 1381.0332 | 18 | 0 | 0 | 0 | 0 | 0 | 0 | 0 | 0 | 0 | 0 | 0 | 0 | 0
4087 | 171 | 6 | 20 | 119.0476 | 1250 | 0 | 285.7143 | 33.7707 | 1688.5326 | #DIV/0! |  | #DIV/0! | 18 | 0 | 0 | 0 | 0 | 0 | 0 | 0 | 1688.5326 | 10.0989 | 30.4428 | 10.0989 | 18.6924 | 22151.7557 | 22140.2633 | 1669.8401 | 35.4428 | 35.4244 | 35.4428 | 35 | 1 | 1 | 0 | 7.2 | 1 | 7.2 | 1669.8401 | 18 | 0 | 0 | 0 | 0 | 0 | 0 | 0 | 0 | 0 | 0 | 0 | 0 | 0
4088 | 171 | 6 | 20 | 119.0476 | 1250 | 0 | 285.7143 | 33.7707 | 1688.5326 | #DIV/0! |  | #DIV/0! | 18 | 0 | 0 | 0 | 0 | 0 | 0 | 0 | 1688.5326 | 10.0989 | 30.4244 | 10.0989 | 17.9162 | 22140.2633 | 22129.5471 | 1670.6163 | 35.4244 | 35.4073 | 35.4244 | 35 | 1 | 1 | 0 | 7.2 | 1 | 7.2 | 1670.6163 | 18 | 0 | 0 | 0 | 0 | 0 | 0 | 0 | 0 | 0 | 0 | 0 | 0 | 0
4089 | 171 | 6 | 20 | 119.0476 | 500 | 0 | 285.7143 | 18.4645 | 923.2264 | #DIV/0! |  | #DIV/0! | 18 | 0 | 0 | 0 | 0 | 0 | 0 | 0 | 923.2264 | 5.5217 | 30.4073 | 5.5217 | 9.4002 | 22129.5471 | 22127.3469 | 913.8263 | 35.4073 | 35.4038 | 35.4073 | 35 | 1 | 1 | 0 | 7.2 | 1 | 7.2 | 913.8263 | 18 | 0 | 0 | 0 | 0 | 0 | 0 | 0 | 0 | 0 | 0 | 0 | 0 | 0
4090 | 171 | 6 | 20 | 119.0476 | 0 | 0 | 285.7143 | 8.2604 | 413.0224 | #DIV/0! |  | #DIV/0! | 18 | 0 | 0 | 0 | 0 | 0 | 0 | 0 | 413.0224 | 2.4702 | 30.4038 | 2.4702 | 4.169 | 22127.3469 | 22130.3779 | 408.8534 | 35.4038 | 35.4086 | 35.4038 | 35 | 1 | 1 | 0 | 7.2 | 1 | 7.2 | 408.8534 | 18 | 0 | 0 | 0 | 0 | 0 | 0 | 0 | 0 | 0 | 0 | 0 | 0 | 0
4091 | 171 | 6 | 20 | 119.0476 | 0 | 0 | 285.7143 | 8.2604 | 413.0224 | #DIV/0! |  | #DIV/0! | 18 | 0 | 0 | 0 | 0 | 0 | 0 | 0 | 413.0224 | 2.4702 | 30.4086 | 2.4702 | 4.2191 | 22130.3779 | 22133.3588 | 408.8033 | 35.4086 | 35.4134 | 35.4086 | 35 | 1 | 1 | 0 | 7.2 | 1 | 7.2 | 408.8033 | 18 | 0 | 0 | 0 | 0 | 0 | 0 | 0 | 0 | 0 | 0 | 0 | 0 | 0
4092 | 171 | 6 | 20 | 119.0476 | 0 | 0 | 285.7143 | 8.2604 | 413.0224 | #DIV/0! |  | #DIV/0! | 18 | 0 | 0 | 0 | 0 | 0 | 0 | 0 | 413.0224 | 2.4702 | 30.4134 | 2.4702 | 4.2683 | 22133.3588 | 22136.2905 | 408.754 | 35.4134 | 35.4181 | 35.4134 | 35 | 1 | 1 | 0 | 7.2 | 1 | 7.2 | 408.754 | 18 | 0 | 0 | 0 | 0 | 0 | 0 | 0 | 0 | 0 | 0 | 0 | 0 | 0
4093 | 171 | 6 | 20 | 119.0476 | 0 | 0 | 285.7143 | 8.2604 | 413.0224 | #DIV/0! |  | #DIV/0! | 18 | 0 | 0 | 0 | 0 | 0 | 0 | 0 | 413.0224 | 2.4702 | 30.4181 | 2.4702 | 4.3168 | 22136.2905 | 22139.1737 | 408.7056 | 35.4181 | 35.4227 | 35.4181 | 35 | 1 | 1 | 0 | 7.2 | 1 | 7.2 | 408.7056 | 18 | 0 | 0 | 0 | 0 | 0 | 0 | 0 | 0 | 0 | 0 | 0 | 0 | 0
4094 | 171 | 6 | 20 | 119.0476 | 0 | 0 | 285.7143 | 8.2604 | 413.0224 | #DIV/0! |  | #DIV/0! | 18 | 0 | 0 | 0 | 0 | 0 | 0 | 0 | 413.0224 | 2.4702 | 30.4227 | 2.4702 | 4.3644 | 22139.1737 | 22142.0093 | 408.658 | 35.4227 | 35.4272 | 35.4227 | 35 | 1 | 1 | 0 | 7.2 | 1 | 7.2 | 408.658 | 18 | 0 | 0 | 0 | 0 | 0 | 0 | 0 | 0 | 0 | 0 | 0 | 0 | 0
4095 | 171 | 6 | 20 | 119.0476 | 0 | 0 | 285.7143 | 8.2604 | 413.0224 | #DIV/0! |  | #DIV/0! | 18 | 0 | 0 | 0 | 0 | 0 | 0 | 0 | 413.0224 | 2.4702 | 30.4272 | 2.4702 | 4.4112 | 22142.0093 | 22144.7981 | 408.6111 | 35.4272 | 35.4317 | 35.4272 | 35 | 1 | 1 | 0 | 7.2 | 1 | 7.2 | 408.6111 | 18 | 0 | 0 | 0 | 0 | 0 | 0 | 0 | 0 | 0 | 0 | 0 | 0 | 0
4096 | 171 | 6 | 20 | 119.0476 | 0 | 0 | 285.7143 | 8.2604 | 413.0224 | #DIV/0! |  | #DIV/0! | 18 | 0 | 0 | 0 | 0 | 0 | 0 | 0 | 413.0224 | 2.4702 | 30.4317 | 2.4702 | 4.4573 | 22144.7981 | 22147.5408 | 408.565 | 35.4317 | 35.4361 | 35.4317 | 35 | 1 | 1 | 0 | 7.2 | 1 | 7.2 | 408.565 | 18 | 0 | 0 | 0 | 0 | 0 | 0 | 0 | 0 | 0 | 0 | 0 | 0 | 0
4097 | 171 | 6 | 20 | 119.0476 | 0 | 0 | 0 | 2.4295 | 121.4772 | #DIV/0! |  | #DIV/0! | 18 | 0 | 0 | 0 | 0 | 0 | 0 | 0 | 121.4772 | 0.72654 | 30.4361 | 0.72654 | 1.3243 | 22147.5408 | 22153.4165 | 120.1529 | 35.4361 | 35.4455 | 35.4361 | 35 | 1 | 1 | 0 | 7.2 | 1 | 7.2 | 120.1529 | 18 | 0 | 0 | 0 | 0 | 0 | 0 | 0 | 0 | 0 | 0 | 0 | 0 | 0
4098 | 171 | 6 | 20 | 119.0476 | 625 | 0 | 0 | 15.1846 | 759.2323 | #DIV/0! |  | #DIV/0! | 18 | 0 | 0 | 0 | 0 | 0 | 0 | 0 | 759.2323 | 4.5409 | 30.4455 | 4.5409 | 8.4553 | 22153.4165 | 22152.1612 | 750.777 | 35.4455 | 35.4435 | 35.4455 | 35 | 1 | 1 | 0 | 7.2 | 1 | 7.2 | 750.777 | 18 | 0 | 0 | 0 | 0 | 0 | 0 | 0 | 0 | 0 | 0 | 0 | 0 | 0
4099 | 171 | 6 | 20 | 119.0476 | 1250 | 0 | 0 | 27.9397 | 1396.9874 | #DIV/0! |  | #DIV/0! | 18 | 0 | 0 | 0 | 0 | 0 | 0 | 0 | 1396.9874 | 8.3552 | 30.4435 | 8.3552 | 15.4876 | 22152.1612 | 22143.8736 | 1381.4997 | 35.4435 | 35.4302 | 35.4435 | 35 | 1 | 1 | 0 | 7.2 | 1 | 7.2 | 1381.4997 | 18 | 0 | 0 | 0 | 0 | 0 | 0 | 0 | 0 | 0 | 0 | 0 | 0 | 0
4100 | 171 | 6 | 20 | 119.0476 | 1250 | 0 | 0 | 27.9397 | 1396.9874 | #DIV/0! |  | #DIV/0! | 18 | 0 | 0 | 0 | 0 | 0 | 0 | 0 | 1396.9874 | 8.3552 | 30.4302 | 8.3552 | 15.0245 | 22143.8736 | 22136.049 | 1381.9628 | 35.4302 | 35.4177 | 35.4302 | 35 | 1 | 1 | 0 | 7.2 | 1 | 7.2 | 1381.9628 | 18 | 0 | 0 | 0 | 0 | 0 | 0 | 0 | 0 | 0 | 0 | 0 | 0 | 0
4101 | 171 | 6 | 20 | 119.0476 | 1250 | 0 | 0 | 27.9397 | 1396.9874 | #DIV/0! |  | #DIV/0! | 18 | 0 | 0 | 0 | 0 | 0 | 0 | 0 | 1396.9874 | 8.3552 | 30.4177 | 8.3552 | 14.5873 | 22136.049 | 22128.6618 | 1382.4001 | 35.4177 | 35.4059 | 35.4177 | 35 | 1 | 1 | 0 | 7.2 | 1 | 7.2 | 1382.4001 | 18 | 0 | 0 | 0 | 0 | 0 | 0 | 0 | 0 | 0 | 0 | 0 | 0 | 0
4102 | 171 | 6 | 20 | 119.0476 | 625 | 0 | 0 | 15.1846 | 759.2323 | #DIV/0! |  | #DIV/0! | 18 | 0 | 0 | 0 | 0 | 0 | 0 | 0 | 759.2323 | 4.5409 | 30.4059 | 4.5409 | 7.7035 | 22128.6618 | 22128.1582 | 751.5287 | 35.4059 | 35.4051 | 35.4059 | 35 | 1 | 1 | 0 | 7.2 | 1 | 7.2 | 751.5287 | 18 | 0 | 0 | 0 | 0 | 0 | 0 | 0 | 0 | 0 | 0 | 0 | 0 | 0
4103 | 171 | 6 | 21 | 119.0476 | 0 | 0 | 0 | 2.4295 | 121.4772 | #DIV/0! |  | #DIV/0! | 18 | 0 | 0 | 0 | 0 | 0 | 0 | 0 | 121.4772 | 0.72654 | 30.4051 | 0.72654 | 1.2301 | 22128.1582 | 22134.1281 | 120.247 | 35.4051 | 35.4146 | 35.4051 | 35 | 1 | 1 | 0 | 7.2 | 1 | 7.2 | 120.247 | 18 | 0 | 0 | 0 | 0 | 0 | 0 | 0 | 0 | 0 | 0 | 0 | 0 | 0
4104 | 172 | 6 | 21 | 119.0476 | 0 | 0 | 0 | 2.4295 | 121.4772 | #DIV/0! |  | #DIV/0! | 18 | 0 | 0 | 0 | 0 | 0 | 0 | 0 | 121.4772 | 0.72654 | 30.4146 | 0.72654 | 1.2591 | 22134.1281 | 22140.069 | 120.218 | 35.4146 | 35.4241 | 35.4146 | 35 | 1 | 1 | 0 | 7.2 | 1 | 7.2 | 120.218 | 18 | 0 | 0 | 0 | 0 | 0 | 0 | 0 | 0 | 0 | 0 | 0 | 0 | 0
4105 | 172 | 6 | 21 | 119.0476 | 0 | 0 | 0 | 2.4295 | 121.4772 | #DIV/0! |  | #DIV/0! | 18 | 0 | 0 | 0 | 0 | 0 | 0 | 0 | 121.4772 | 0.72654 | 30.4241 | 0.72654 | 1.288 | 22140.069 | 22145.981 | 120.1892 | 35.4241 | 35.4336 | 35.4241 | 35 | 1 | 1 | 0 | 7.2 | 1 | 7.2 | 120.1892 | 18 | 0 | 0 | 0 | 0 | 0 | 0 | 0 | 0 | 0 | 0 | 0 | 0 | 0
4106 | 172 | 6 | 21 | 119.0476 | 0 | 0 | 0 | 2.4295 | 121.4772 | #DIV/0! |  | #DIV/0! | 18 | 0 | 0 | 0 | 0 | 0 | 0 | 0 | 121.4772 | 0.72654 | 30.4336 | 0.72654 | 1.3167 | 22145.981 | 22151.8643 | 120.1604 | 35.4336 | 35.443 | 35.4336 | 35 | 1 | 1 | 0 | 7.2 | 1 | 7.2 | 120.1604 | 18 | 0 | 0 | 0 | 0 | 0 | 0 | 0 | 0 | 0 | 0 | 0 | 0 | 0
4107 | 172 | 6 | 21 | 119.0476 | 0 | 0 | 0 | 2.4295 | 121.4772 | #DIV/0! |  | #DIV/0! | 18 | 0 | 0 | 0 | 0 | 0 | 0 | 0 | 121.4772 | 0.72654 | 30.443 | 0.72654 | 1.3453 | 22151.8643 | 22157.719 | 120.1319 | 35.443 | 35.4524 | 35.443 | 35 | 1 | 1 | 0 | 7.2 | 1 | 7.2 | 120.1319 | 18 | 0 | 0 | 0 | 0 | 0 | 0 | 0 | 0 | 0 | 0 | 0 | 0 | 0
4108 | 172 | 6 | 21 | 119.0476 | 0 | 0 | 0 | 2.4295 | 121.4772 | #DIV/0! |  | #DIV/0! | 18 | 0 | 0 | 0 | 0 | 0 | 0 | 0 | 121.4772 | 0.72654 | 30.4524 | 0.72654 | 1.3738 | 22157.719 | 22163.5452 | 120.1034 | 35.4524 | 35.4617 | 35.4524 | 35 | 1 | 1 | 0 | 7.2 | 1 | 7.2 | 120.1034 | 18 | 0 | 0 | 0 | 0 | 0 | 0 | 0 | 0 | 0 | 0 | 0 | 0 | 0
4109 | 172 | 6 | 21 | 119.0476 | 750 | 0 | 0 | 17.7357 | 886.7833 | #DIV/0! |  | #DIV/0! | 18 | 0 | 0 | 0 | 0 | 0 | 0 | 0 | 886.7833 | 5.3037 | 30.4617 | 5.3037 | 10.2351 | 22163.5452 | 22160.5101 | 876.5482 | 35.4617 | 35.4568 | 35.4617 | 35 | 1 | 1 | 0 | 7.2 | 1 | 7.2 | 876.5482 | 18 | 0 | 0 | 0 | 0 | 0 | 0 | 0 | 0 | 0 | 0 | 0 | 0 | 0
4110 | 172 | 6 | 21 | 119.0476 | 1250 | 0 | 0 | 27.9397 | 1396.9874 | #DIV/0! |  | #DIV/0! | 18 | 0 | 0 | 0 | 0 | 0 | 0 | 0 | 1396.9874 | 8.3552 | 30.4568 | 8.3552 | 15.9542 | 22160.5101 | 22151.756 | 1381.0332 | 35.4568 | 35.4428 | 35.4568 | 35 | 1 | 1 | 0 | 7.2 | 1 | 7.2 | 1381.0332 | 18 | 0 | 0 | 0 | 0 | 0 | 0 | 0 | 0 | 0 | 0 | 0 | 0 | 0
4111 | 172 | 6 | 21 | 119.0476 | 1250 | 0 | 285.7143 | 33.7707 | 1688.5326 | #DIV/0! |  | #DIV/0! | 18 | 0 | 0 | 0 | 0 | 0 | 0 | 0 | 1688.5326 | 10.0989 | 30.4428 | 10.0989 | 18.6925 | 22151.756 | 22140.2635 | 1669.8401 | 35.4428 | 35.4244 | 35.4428 | 35 | 1 | 1 | 0 | 7.2 | 1 | 7.2 | 1669.8401 | 18 | 0 | 0 | 0 | 0 | 0 | 0 | 0 | 0 | 0 | 0 | 0 | 0 | 0
4112 | 172 | 6 | 21 | 119.0476 | 1250 | 0 | 285.7143 | 33.7707 | 1688.5326 | #DIV/0! |  | #DIV/0! | 18 | 0 | 0 | 0 | 0 | 0 | 0 | 0 | 1688.5326 | 10.0989 | 30.4244 | 10.0989 | 17.9162 | 22140.2635 | 22129.5473 | 1670.6163 | 35.4244 | 35.4073 | 35.4244 | 35 | 1 | 1 | 0 | 7.2 | 1 | 7.2 | 1670.6163 | 18 | 0 | 0 | 0 | 0 | 0 | 0 | 0 | 0 | 0 | 0 | 0 | 0 | 0
4113 | 172 | 6 | 21 | 119.0476 | 500 | 0 | 285.7143 | 18.4645 | 923.2264 | #DIV/0! |  | #DIV/0! | 18 | 0 | 0 | 0 | 0 | 0 | 0 | 0 | 923.2264 | 5.5217 | 30.4073 | 5.5217 | 9.4002 | 22129.5473 | 22127.3471 | 913.8262 | 35.4073 | 35.4038 | 35.4073 | 35 | 1 | 1 | 0 | 7.2 | 1 | 7.2 | 913.8262 | 18 | 0 | 0 | 0 | 0 | 0 | 0 | 0 | 0 | 0 | 0 | 0 | 0 | 0
4114 | 172 | 6 | 21 | 119.0476 | 0 | 0 | 285.7143 | 8.2604 | 413.0224 | #DIV/0! |  | #DIV/0! | 18 | 0 | 0 | 0 | 0 | 0 | 0 | 0 | 413.0224 | 2.4702 | 30.4038 | 2.4702 | 4.169 | 22127.3471 | 22130.3781 | 408.8534 | 35.4038 | 35.4086 | 35.4038 | 35 | 1 | 1 | 0 | 7.2 | 1 | 7.2 | 408.8534 | 18 | 0 | 0 | 0 | 0 | 0 | 0 | 0 | 0 | 0 | 0 | 0 | 0 | 0
4115 | 172 | 6 | 21 | 119.0476 | 0 | 0 | 285.7143 | 8.2604 | 413.0224 | #DIV/0! |  | #DIV/0! | 18 | 0 | 0 | 0 | 0 | 0 | 0 | 0 | 413.0224 | 2.4702 | 30.4086 | 2.4702 | 4.2191 | 22130.3781 | 22133.359 | 408.8033 | 35.4086 | 35.4134 | 35.4086 | 35 | 1 | 1 | 0 | 7.2 | 1 | 7.2 | 408.8033 | 18 | 0 | 0 | 0 | 0 | 0 | 0 | 0 | 0 | 0 | 0 | 0 | 0 | 0
4116 | 172 | 6 | 21 | 119.0476 | 0 | 0 | 285.7143 | 8.2604 | 413.0224 | #DIV/0! |  | #DIV/0! | 18 | 0 | 0 | 0 | 0 | 0 | 0 | 0 | 413.0224 | 2.4702 | 30.4134 | 2.4702 | 4.2683 | 22133.359 | 22136.2907 | 408.754 | 35.4134 | 35.4181 | 35.4134 | 35 | 1 | 1 | 0 | 7.2 | 1 | 7.2 | 408.754 | 18 | 0 | 0 | 0 | 0 | 0 | 0 | 0 | 0 | 0 | 0 | 0 | 0 | 0
4117 | 172 | 6 | 21 | 119.0476 | 0 | 0 | 285.7143 | 8.2604 | 413.0224 | #DIV/0! |  | #DIV/0! | 18 | 0 | 0 | 0 | 0 | 0 | 0 | 0 | 413.0224 | 2.4702 | 30.4181 | 2.4702 | 4.3168 | 22136.2907 | 22139.1739 | 408.7056 | 35.4181 | 35.4227 | 35.4181 | 35 | 1 | 1 | 0 | 7.2 | 1 | 7.2 | 408.7056 | 18 | 0 | 0 | 0 | 0 | 0 | 0 | 0 | 0 | 0 | 0 | 0 | 0 | 0
4118 | 172 | 6 | 21 | 119.0476 | 0 | 0 | 285.7143 | 8.2604 | 413.0224 | #DIV/0! |  | #DIV/0! | 18 | 0 | 0 | 0 | 0 | 0 | 0 | 0 | 413.0224 | 2.4702 | 30.4227 | 2.4702 | 4.3644 | 22139.1739 | 22142.0095 | 408.658 | 35.4227 | 35.4272 | 35.4227 | 35 | 1 | 1 | 0 | 7.2 | 1 | 7.2 | 408.658 | 18 | 0 | 0 | 0 | 0 | 0 | 0 | 0 | 0 | 0 | 0 | 0 | 0 | 0
4119 | 172 | 6 | 21 | 119.0476 | 0 | 0 | 285.7143 | 8.2604 | 413.0224 | #DIV/0! |  | #DIV/0! | 18 | 0 | 0 | 0 | 0 | 0 | 0 | 0 | 413.0224 | 2.4702 | 30.4272 | 2.4702 | 4.4112 | 22142.0095 | 22144.7983 | 408.6111 | 35.4272 | 35.4317 | 35.4272 | 35 | 1 | 1 | 0 | 7.2 | 1 | 7.2 | 408.6111 | 18 | 0 | 0 | 0 | 0 | 0 | 0 | 0 | 0 | 0 | 0 | 0 | 0 | 0
4120 | 172 | 6 | 21 | 119.0476 | 0 | 0 | 285.7143 | 8.2604 | 413.0224 | #DIV/0! |  | #DIV/0! | 18 | 0 | 0 | 0 | 0 | 0 | 0 | 0 | 413.0224 | 2.4702 | 30.4317 | 2.4702 | 4.4573 | 22144.7983 | 22147.541 | 408.565 | 35.4317 | 35.4361 | 35.4317 | 35 | 1 | 1 | 0 | 7.2 | 1 | 7.2 | 408.565 | 18 | 0 | 0 | 0 | 0 | 0 | 0 | 0 | 0 | 0 | 0 | 0 | 0 | 0
4121 | 172 | 6 | 21 | 119.0476 | 0 | 0 | 0 | 2.4295 | 121.4772 | #DIV/0! |  | #DIV/0! | 18 | 0 | 0 | 0 | 0 | 0 | 0 | 0 | 121.4772 | 0.72654 | 30.4361 | 0.72654 | 1.3243 | 22147.541 | 22153.4167 | 120.1529 | 35.4361 | 35.4455 | 35.4361 | 35 | 1 | 1 | 0 | 7.2 | 1 | 7.2 | 120.1529 | 18 | 0 | 0 | 0 | 0 | 0 | 0 | 0 | 0 | 0 | 0 | 0 | 0 | 0
4122 | 172 | 6 | 21 | 119.0476 | 625 | 0 | 0 | 15.1846 | 759.2323 | #DIV/0! |  | #DIV/0! | 18 | 0 | 0 | 0 | 0 | 0 | 0 | 0 | 759.2323 | 4.5409 | 30.4455 | 4.5409 | 8.4553 | 22153.4167 | 22152.1614 | 750.7769 | 35.4455 | 35.4435 | 35.4455 | 35 | 1 | 1 | 0 | 7.2 | 1 | 7.2 | 750.7769 | 18 | 0 | 0 | 0 | 0 | 0 | 0 | 0 | 0 | 0 | 0 | 0 | 0 | 0
4123 | 172 | 6 | 21 | 119.0476 | 1250 | 0 | 0 | 27.9397 | 1396.9874 | #DIV/0! |  | #DIV/0! | 18 | 0 | 0 | 0 | 0 | 0 | 0 | 0 | 1396.9874 | 8.3552 | 30.4435 | 8.3552 | 15.4876 | 22152.1614 | 22143.8737 | 1381.4997 | 35.4435 | 35.4302 | 35.4435 | 35 | 1 | 1 | 0 | 7.2 | 1 | 7.2 | 1381.4997 | 18 | 0 | 0 | 0 | 0 | 0 | 0 | 0 | 0 | 0 | 0 | 0 | 0 | 0
4124 | 172 | 6 | 21 | 119.0476 | 1250 | 0 | 0 | 27.9397 | 1396.9874 | #DIV/0! |  | #DIV/0! | 18 | 0 | 0 | 0 | 0 | 0 | 0 | 0 | 1396.9874 | 8.3552 | 30.4302 | 8.3552 | 15.0245 | 22143.8737 | 22136.0492 | 1381.9628 | 35.4302 | 35.4177 | 35.4302 | 35 | 1 | 1 | 0 | 7.2 | 1 | 7.2 | 1381.9628 | 18 | 0 | 0 | 0 | 0 | 0 | 0 | 0 | 0 | 0 | 0 | 0 | 0 | 0
4125 | 172 | 6 | 21 | 119.0476 | 1250 | 0 | 0 | 27.9397 | 1396.9874 | #DIV/0! |  | #DIV/0! | 18 | 0 | 0 | 0 | 0 | 0 | 0 | 0 | 1396.9874 | 8.3552 | 30.4177 | 8.3552 | 14.5873 | 22136.0492 | 22128.6619 | 1382.4001 | 35.4177 | 35.4059 | 35.4177 | 35 | 1 | 1 | 0 | 7.2 | 1 | 7.2 | 1382.4001 | 18 | 0 | 0 | 0 | 0 | 0 | 0 | 0 | 0 | 0 | 0 | 0 | 0 | 0
4126 | 172 | 6 | 21 | 119.0476 | 625 | 0 | 0 | 15.1846 | 759.2323 | #DIV/0! |  | #DIV/0! | 18 | 0 | 0 | 0 | 0 | 0 | 0 | 0 | 759.2323 | 4.5409 | 30.4059 | 4.5409 | 7.7035 | 22128.6619 | 22128.1584 | 751.5287 | 35.4059 | 35.4051 | 35.4059 | 35 | 1 | 1 | 0 | 7.2 | 1 | 7.2 | 751.5287 | 18 | 0 | 0 | 0 | 0 | 0 | 0 | 0 | 0 | 0 | 0 | 0 | 0 | 0
4127 | 172 | 6 | 22 | 119.0476 | 0 | 0 | 0 | 2.4295 | 121.4772 | #DIV/0! |  | #DIV/0! | 18 | 0 | 0 | 0 | 0 | 0 | 0 | 0 | 121.4772 | 0.72654 | 30.4051 | 0.72654 | 1.2301 | 22128.1584 | 22134.1283 | 120.247 | 35.4051 | 35.4146 | 35.4051 | 35 | 1 | 1 | 0 | 7.2 | 1 | 7.2 | 120.247 | 18 | 0 | 0 | 0 | 0 | 0 | 0 | 0 | 0 | 0 | 0 | 0 | 0 | 0
4128 | 173 | 6 | 22 | 119.0476 | 0 | 0 | 0 | 2.4295 | 121.4772 | #DIV/0! |  | #DIV/0! | 18 | 0 | 0 | 0 | 0 | 0 | 0 | 0 | 121.4772 | 0.72654 | 30.4146 | 0.72654 | 1.2591 | 22134.1283 | 22140.0691 | 120.218 | 35.4146 | 35.4241 | 35.4146 | 35 | 1 | 1 | 0 | 7.2 | 1 | 7.2 | 120.218 | 18 | 0 | 0 | 0 | 0 | 0 | 0 | 0 | 0 | 0 | 0 | 0 | 0 | 0
4129 | 173 | 6 | 22 | 119.0476 | 0 | 0 | 0 | 2.4295 | 121.4772 | #DIV/0! |  | #DIV/0! | 18 | 0 | 0 | 0 | 0 | 0 | 0 | 0 | 121.4772 | 0.72654 | 30.4241 | 0.72654 | 1.288 | 22140.0691 | 22145.9811 | 120.1892 | 35.4241 | 35.4336 | 35.4241 | 35 | 1 | 1 | 0 | 7.2 | 1 | 7.2 | 120.1892 | 18 | 0 | 0 | 0 | 0 | 0 | 0 | 0 | 0 | 0 | 0 | 0 | 0 | 0
4130 | 173 | 6 | 22 | 119.0476 | 0 | 0 | 0 | 2.4295 | 121.4772 | #DIV/0! |  | #DIV/0! | 18 | 0 | 0 | 0 | 0 | 0 | 0 | 0 | 121.4772 | 0.72654 | 30.4336 | 0.72654 | 1.3167 | 22145.9811 | 22151.8644 | 120.1604 | 35.4336 | 35.443 | 35.4336 | 35 | 1 | 1 | 0 | 7.2 | 1 | 7.2 | 120.1604 | 18 | 0 | 0 | 0 | 0 | 0 | 0 | 0 | 0 | 0 | 0 | 0 | 0 | 0
4131 | 173 | 6 | 22 | 119.0476 | 0 | 0 | 0 | 2.4295 | 121.4772 | #DIV/0! |  | #DIV/0! | 18 | 0 | 0 | 0 | 0 | 0 | 0 | 0 | 121.4772 | 0.72654 | 30.443 | 0.72654 | 1.3453 | 22151.8644 | 22157.7191 | 120.1319 | 35.443 | 35.4524 | 35.443 | 35 | 1 | 1 | 0 | 7.2 | 1 | 7.2 | 120.1319 | 18 | 0 | 0 | 0 | 0 | 0 | 0 | 0 | 0 | 0 | 0 | 0 | 0 | 0
4132 | 173 | 6 | 22 | 119.0476 | 0 | 0 | 0 | 2.4295 | 121.4772 | #DIV/0! |  | #DIV/0! | 18 | 0 | 0 | 0 | 0 | 0 | 0 | 0 | 121.4772 | 0.72654 | 30.4524 | 0.72654 | 1.3738 | 22157.7191 | 22163.5454 | 120.1034 | 35.4524 | 35.4617 | 35.4524 | 35 | 1 | 1 | 0 | 7.2 | 1 | 7.2 | 120.1034 | 18 | 0 | 0 | 0 | 0 | 0 | 0 | 0 | 0 | 0 | 0 | 0 | 0 | 0
4133 | 173 | 6 | 22 | 119.0476 | 750 | 0 | 0 | 17.7357 | 886.7833 | #DIV/0! |  | #DIV/0! | 18 | 0 | 0 | 0 | 0 | 0 | 0 | 0 | 886.7833 | 5.3037 | 30.4617 | 5.3037 | 10.2351 | 22163.5454 | 22160.5103 | 876.5482 | 35.4617 | 35.4568 | 35.4617 | 35 | 1 | 1 | 0 | 7.2 | 1 | 7.2 | 876.5482 | 18 | 0 | 0 | 0 | 0 | 0 | 0 | 0 | 0 | 0 | 0 | 0 | 0 | 0
4134 | 173 | 6 | 22 | 119.0476 | 1250 | 0 | 0 | 27.9397 | 1396.9874 | #DIV/0! |  | #DIV/0! | 18 | 0 | 0 | 0 | 0 | 0 | 0 | 0 | 1396.9874 | 8.3552 | 30.4568 | 8.3552 | 15.9542 | 22160.5103 | 22151.7561 | 1381.0332 | 35.4568 | 35.4428 | 35.4568 | 35 | 1 | 1 | 0 | 7.2 | 1 | 7.2 | 1381.0332 | 18 | 0 | 0 | 0 | 0 | 0 | 0 | 0 | 0 | 0 | 0 | 0 | 0 | 0
4135 | 173 | 6 | 22 | 119.0476 | 1250 | 0 | 285.7143 | 33.7707 | 1688.5326 | #DIV/0! |  | #DIV/0! | 18 | 0 | 0 | 0 | 0 | 0 | 0 | 0 | 1688.5326 | 10.0989 | 30.4428 | 10.0989 | 18.6925 | 22151.7561 | 22140.2636 | 1669.8401 | 35.4428 | 35.4244 | 35.4428 | 35 | 1 | 1 | 0 | 7.2 | 1 | 7.2 | 1669.8401 | 18 | 0 | 0 | 0 | 0 | 0 | 0 | 0 | 0 | 0 | 0 | 0 | 0 | 0
4136 | 173 | 6 | 22 | 119.0476 | 1250 | 0 | 285.7143 | 33.7707 | 1688.5326 | #DIV/0! |  | #DIV/0! | 18 | 0 | 0 | 0 | 0 | 0 | 0 | 0 | 1688.5326 | 10.0989 | 30.4244 | 10.0989 | 17.9163 | 22140.2636 | 22129.5474 | 1670.6163 | 35.4244 | 35.4073 | 35.4244 | 35 | 1 | 1 | 0 | 7.2 | 1 | 7.2 | 1670.6163 | 18 | 0 | 0 | 0 | 0 | 0 | 0 | 0 | 0 | 0 | 0 | 0 | 0 | 0
4137 | 173 | 6 | 22 | 119.0476 | 500 | 0 | 285.7143 | 18.4645 | 923.2264 | #DIV/0! |  | #DIV/0! | 18 | 0 | 0 | 0 | 0 | 0 | 0 | 0 | 923.2264 | 5.5217 | 30.4073 | 5.5217 | 9.4002 | 22129.5474 | 22127.3472 | 913.8262 | 35.4073 | 35.4038 | 35.4073 | 35 | 1 | 1 | 0 | 7.2 | 1 | 7.2 | 913.8262 | 18 | 0 | 0 | 0 | 0 | 0 | 0 | 0 | 0 | 0 | 0 | 0 | 0 | 0
4138 | 173 | 6 | 22 | 119.0476 | 0 | 0 | 285.7143 | 8.2604 | 413.0224 | #DIV/0! |  | #DIV/0! | 18 | 0 | 0 | 0 | 0 | 0 | 0 | 0 | 413.0224 | 2.4702 | 30.4038 | 2.4702 | 4.169 | 22127.3472 | 22130.3782 | 408.8534 | 35.4038 | 35.4086 | 35.4038 | 35 | 1 | 1 | 0 | 7.2 | 1 | 7.2 | 408.8534 | 18 | 0 | 0 | 0 | 0 | 0 | 0 | 0 | 0 | 0 | 0 | 0 | 0 | 0
4139 | 173 | 6 | 22 | 119.0476 | 0 | 0 | 285.7143 | 8.2604 | 413.0224 | #DIV/0! |  | #DIV/0! | 18 | 0 | 0 | 0 | 0 | 0 | 0 | 0 | 413.0224 | 2.4702 | 30.4086 | 2.4702 | 4.2191 | 22130.3782 | 22133.3591 | 408.8033 | 35.4086 | 35.4134 | 35.4086 | 35 | 1 | 1 | 0 | 7.2 | 1 | 7.2 | 408.8033 | 18 | 0 | 0 | 0 | 0 | 0 | 0 | 0 | 0 | 0 | 0 | 0 | 0 | 0
4140 | 173 | 6 | 22 | 119.0476 | 0 | 0 | 285.7143 | 8.2604 | 413.0224 | #DIV/0! |  | #DIV/0! | 18 | 0 | 0 | 0 | 0 | 0 | 0 | 0 | 413.0224 | 2.4702 | 30.4134 | 2.4702 | 4.2683 | 22133.3591 | 22136.2908 | 408.754 | 35.4134 | 35.4181 | 35.4134 | 35 | 1 | 1 | 0 | 7.2 | 1 | 7.2 | 408.754 | 18 | 0 | 0 | 0 | 0 | 0 | 0 | 0 | 0 | 0 | 0 | 0 | 0 | 0
4141 | 173 | 6 | 22 | 119.0476 | 0 | 0 | 285.7143 | 8.2604 | 413.0224 | #DIV/0! |  | #DIV/0! | 18 | 0 | 0 | 0 | 0 | 0 | 0 | 0 | 413.0224 | 2.4702 | 30.4181 | 2.4702 | 4.3168 | 22136.2908 | 22139.174 | 408.7056 | 35.4181 | 35.4227 | 35.4181 | 35 | 1 | 1 | 0 | 7.2 | 1 | 7.2 | 408.7056 | 18 | 0 | 0 | 0 | 0 | 0 | 0 | 0 | 0 | 0 | 0 | 0 | 0 | 0
4142 | 173 | 6 | 22 | 119.0476 | 0 | 0 | 285.7143 | 8.2604 | 413.0224 | #DIV/0! |  | #DIV/0! | 18 | 0 | 0 | 0 | 0 | 0 | 0 | 0 | 413.0224 | 2.4702 | 30.4227 | 2.4702 | 4.3644 | 22139.174 | 22142.0096 | 408.658 | 35.4227 | 35.4272 | 35.4227 | 35 | 1 | 1 | 0 | 7.2 | 1 | 7.2 | 408.658 | 18 | 0 | 0 | 0 | 0 | 0 | 0 | 0 | 0 | 0 | 0 | 0 | 0 | 0
4143 | 173 | 6 | 22 | 119.0476 | 0 | 0 | 285.7143 | 8.2604 | 413.0224 | #DIV/0! |  | #DIV/0! | 18 | 0 | 0 | 0 | 0 | 0 | 0 | 0 | 413.0224 | 2.4702 | 30.4272 | 2.4702 | 4.4112 | 22142.0096 | 22144.7984 | 408.6111 | 35.4272 | 35.4317 | 35.4272 | 35 | 1 | 1 | 0 | 7.2 | 1 | 7.2 | 408.6111 | 18 | 0 | 0 | 0 | 0 | 0 | 0 | 0 | 0 | 0 | 0 | 0 | 0 | 0
4144 | 173 | 6 | 22 | 119.0476 | 0 | 0 | 285.7143 | 8.2604 | 413.0224 | #DIV/0! |  | #DIV/0! | 18 | 0 | 0 | 0 | 0 | 0 | 0 | 0 | 413.0224 | 2.4702 | 30.4317 | 2.4702 | 4.4573 | 22144.7984 | 22147.5411 | 408.565 | 35.4317 | 35.4361 | 35.4317 | 35 | 1 | 1 | 0 | 7.2 | 1 | 7.2 | 408.565 | 18 | 0 | 0 | 0 | 0 | 0 | 0 | 0 | 0 | 0 | 0 | 0 | 0 | 0
4145 | 173 | 6 | 22 | 119.0476 | 0 | 0 | 0 | 2.4295 | 121.4772 | #DIV/0! |  | #DIV/0! | 18 | 0 | 0 | 0 | 0 | 0 | 0 | 0 | 121.4772 | 0.72654 | 30.4361 | 0.72654 | 1.3243 | 22147.5411 | 22153.4168 | 120.1529 | 35.4361 | 35.4455 | 35.4361 | 35 | 1 | 1 | 0 | 7.2 | 1 | 7.2 | 120.1529 | 18 | 0 | 0 | 0 | 0 | 0 | 0 | 0 | 0 | 0 | 0 | 0 | 0 | 0
4146 | 173 | 6 | 22 | 119.0476 | 625 | 0 | 0 | 15.1846 | 759.2323 | #DIV/0! |  | #DIV/0! | 18 | 0 | 0 | 0 | 0 | 0 | 0 | 0 | 759.2323 | 4.5409 | 30.4455 | 4.5409 | 8.4553 | 22153.4168 | 22152.1615 | 750.7769 | 35.4455 | 35.4435 | 35.4455 | 35 | 1 | 1 | 0 | 7.2 | 1 | 7.2 | 750.7769 | 18 | 0 | 0 | 0 | 0 | 0 | 0 | 0 | 0 | 0 | 0 | 0 | 0 | 0
4147 | 173 | 6 | 22 | 119.0476 | 1250 | 0 | 0 | 27.9397 | 1396.9874 | #DIV/0! |  | #DIV/0! | 18 | 0 | 0 | 0 | 0 | 0 | 0 | 0 | 1396.9874 | 8.3552 | 30.4435 | 8.3552 | 15.4876 | 22152.1615 | 22143.8738 | 1381.4997 | 35.4435 | 35.4302 | 35.4435 | 35 | 1 | 1 | 0 | 7.2 | 1 | 7.2 | 1381.4997 | 18 | 0 | 0 | 0 | 0 | 0 | 0 | 0 | 0 | 0 | 0 | 0 | 0 | 0
4148 | 173 | 6 | 22 | 119.0476 | 1250 | 0 | 0 | 27.9397 | 1396.9874 | #DIV/0! |  | #DIV/0! | 18 | 0 | 0 | 0 | 0 | 0 | 0 | 0 | 1396.9874 | 8.3552 | 30.4302 | 8.3552 | 15.0245 | 22143.8738 | 22136.0493 | 1381.9628 | 35.4302 | 35.4177 | 35.4302 | 35 | 1 | 1 | 0 | 7.2 | 1 | 7.2 | 1381.9628 | 18 | 0 | 0 | 0 | 0 | 0 | 0 | 0 | 0 | 0 | 0 | 0 | 0 | 0
4149 | 173 | 6 | 22 | 119.0476 | 1250 | 0 | 0 | 27.9397 | 1396.9874 | #DIV/0! |  | #DIV/0! | 18 | 0 | 0 | 0 | 0 | 0 | 0 | 0 | 1396.9874 | 8.3552 | 30.4177 | 8.3552 | 14.5873 | 22136.0493 | 22128.662 | 1382.4001 | 35.4177 | 35.4059 | 35.4177 | 35 | 1 | 1 | 0 | 7.2 | 1 | 7.2 | 1382.4001 | 18 | 0 | 0 | 0 | 0 | 0 | 0 | 0 | 0 | 0 | 0 | 0 | 0 | 0
4150 | 173 | 6 | 22 | 119.0476 | 625 | 0 | 0 | 15.1846 | 759.2323 | #DIV/0! |  | #DIV/0! | 18 | 0 | 0 | 0 | 0 | 0 | 0 | 0 | 759.2323 | 4.5409 | 30.4059 | 4.5409 | 7.7035 | 22128.662 | 22128.1585 | 751.5287 | 35.4059 | 35.4051 | 35.4059 | 35 | 1 | 1 | 0 | 7.2 | 1 | 7.2 | 751.5287 | 18 | 0 | 0 | 0 | 0 | 0 | 0 | 0 | 0 | 0 | 0 | 0 | 0 | 0
4151 | 173 | 6 | 23 | 119.0476 | 0 | 0 | 0 | 2.4295 | 121.4772 | #DIV/0! |  | #DIV/0! | 18 | 0 | 0 | 0 | 0 | 0 | 0 | 0 | 121.4772 | 0.72654 | 30.4051 | 0.72654 | 1.2301 | 22128.1585 | 22134.1283 | 120.247 | 35.4051 | 35.4146 | 35.4051 | 35 | 1 | 1 | 0 | 7.2 | 1 | 7.2 | 120.247 | 18 | 0 | 0 | 0 | 0 | 0 | 0 | 0 | 0 | 0 | 0 | 0 | 0 | 0
4152 | 174 | 6 | 23 | 119.0476 | 0 | 0 | 0 | 2.4295 | 121.4772 | #DIV/0! |  | #DIV/0! | 18 | 0 | 0 | 0 | 0 | 0 | 0 | 0 | 121.4772 | 0.72654 | 30.4146 | 0.72654 | 1.2591 | 22134.1283 | 22140.0692 | 120.218 | 35.4146 | 35.4241 | 35.4146 | 35 | 1 | 1 | 0 | 7.2 | 1 | 7.2 | 120.218 | 18 | 0 | 0 | 0 | 0 | 0 | 0 | 0 | 0 | 0 | 0 | 0 | 0 | 0
4153 | 174 | 6 | 23 | 119.0476 | 0 | 0 | 0 | 2.4295 | 121.4772 | #DIV/0! |  | #DIV/0! | 18 | 0 | 0 | 0 | 0 | 0 | 0 | 0 | 121.4772 | 0.72654 | 30.4241 | 0.72654 | 1.288 | 22140.0692 | 22145.9812 | 120.1892 | 35.4241 | 35.4336 | 35.4241 | 35 | 1 | 1 | 0 | 7.2 | 1 | 7.2 | 120.1892 | 18 | 0 | 0 | 0 | 0 | 0 | 0 | 0 | 0 | 0 | 0 | 0 | 0 | 0
4154 | 174 | 6 | 23 | 119.0476 | 0 | 0 | 0 | 2.4295 | 121.4772 | #DIV/0! |  | #DIV/0! | 18 | 0 | 0 | 0 | 0 | 0 | 0 | 0 | 121.4772 | 0.72654 | 30.4336 | 0.72654 | 1.3167 | 22145.9812 | 22151.8645 | 120.1604 | 35.4336 | 35.443 | 35.4336 | 35 | 1 | 1 | 0 | 7.2 | 1 | 7.2 | 120.1604 | 18 | 0 | 0 | 0 | 0 | 0 | 0 | 0 | 0 | 0 | 0 | 0 | 0 | 0
4155 | 174 | 6 | 23 | 119.0476 | 0 | 0 | 0 | 2.4295 | 121.4772 | #DIV/0! |  | #DIV/0! | 18 | 0 | 0 | 0 | 0 | 0 | 0 | 0 | 121.4772 | 0.72654 | 30.443 | 0.72654 | 1.3453 | 22151.8645 | 22157.7192 | 120.1319 | 35.443 | 35.4524 | 35.443 | 35 | 1 | 1 | 0 | 7.2 | 1 | 7.2 | 120.1319 | 18 | 0 | 0 | 0 | 0 | 0 | 0 | 0 | 0 | 0 | 0 | 0 | 0 | 0
4156 | 174 | 6 | 23 | 119.0476 | 0 | 0 | 0 | 2.4295 | 121.4772 | #DIV/0! |  | #DIV/0! | 18 | 0 | 0 | 0 | 0 | 0 | 0 | 0 | 121.4772 | 0.72654 | 30.4524 | 0.72654 | 1.3738 | 22157.7192 | 22163.5454 | 120.1034 | 35.4524 | 35.4617 | 35.4524 | 35 | 1 | 1 | 0 | 7.2 | 1 | 7.2 | 120.1034 | 18 | 0 | 0 | 0 | 0 | 0 | 0 | 0 | 0 | 0 | 0 | 0 | 0 | 0
4157 | 174 | 6 | 23 | 119.0476 | 750 | 0 | 0 | 17.7357 | 886.7833 | #DIV/0! |  | #DIV/0! | 18 | 0 | 0 | 0 | 0 | 0 | 0 | 0 | 886.7833 | 5.3037 | 30.4617 | 5.3037 | 10.2351 | 22163.5454 | 22160.5103 | 876.5482 | 35.4617 | 35.4568 | 35.4617 | 35 | 1 | 1 | 0 | 7.2 | 1 | 7.2 | 876.5482 | 18 | 0 | 0 | 0 | 0 | 0 | 0 | 0 | 0 | 0 | 0 | 0 | 0 | 0
4158 | 174 | 6 | 23 | 119.0476 | 1250 | 0 | 0 | 27.9397 | 1396.9874 | #DIV/0! |  | #DIV/0! | 18 | 0 | 0 | 0 | 0 | 0 | 0 | 0 | 1396.9874 | 8.3552 | 30.4568 | 8.3552 | 15.9542 | 22160.5103 | 22151.7562 | 1381.0332 | 35.4568 | 35.4428 | 35.4568 | 35 | 1 | 1 | 0 | 7.2 | 1 | 7.2 | 1381.0332 | 18 | 0 | 0 | 0 | 0 | 0 | 0 | 0 | 0 | 0 | 0 | 0 | 0 | 0
4159 | 174 | 6 | 23 | 119.0476 | 1250 | 0 | 285.7143 | 33.7707 | 1688.5326 | #DIV/0! |  | #DIV/0! | 18 | 0 | 0 | 0 | 0 | 0 | 0 | 0 | 1688.5326 | 10.0989 | 30.4428 | 10.0989 | 18.6925 | 22151.7562 | 22140.2637 | 1669.8401 | 35.4428 | 35.4244 | 35.4428 | 35 | 1 | 1 | 0 | 7.2 | 1 | 7.2 | 1669.8401 | 18 | 0 | 0 | 0 | 0 | 0 | 0 | 0 | 0 | 0 | 0 | 0 | 0 | 0
4160 | 174 | 6 | 23 | 119.0476 | 1250 | 0 | 285.7143 | 33.7707 | 1688.5326 | #DIV/0! |  | #DIV/0! | 18 | 0 | 0 | 0 | 0 | 0 | 0 | 0 | 1688.5326 | 10.0989 | 30.4244 | 10.0989 | 17.9163 | 22140.2637 | 22129.5474 | 1670.6163 | 35.4244 | 35.4073 | 35.4244 | 35 | 1 | 1 | 0 | 7.2 | 1 | 7.2 | 1670.6163 | 18 | 0 | 0 | 0 | 0 | 0 | 0 | 0 | 0 | 0 | 0 | 0 | 0 | 0
4161 | 174 | 6 | 23 | 119.0476 | 500 | 0 | 285.7143 | 18.4645 | 923.2264 | #DIV/0! |  | #DIV/0! | 18 | 0 | 0 | 0 | 0 | 0 | 0 | 0 | 923.2264 | 5.5217 | 30.4073 | 5.5217 | 9.4002 | 22129.5474 | 22127.3472 | 913.8262 | 35.4073 | 35.4038 | 35.4073 | 35 | 1 | 1 | 0 | 7.2 | 1 | 7.2 | 913.8262 | 18 | 0 | 0 | 0 | 0 | 0 | 0 | 0 | 0 | 0 | 0 | 0 | 0 | 0
4162 | 174 | 6 | 23 | 119.0476 | 0 | 0 | 285.7143 | 8.2604 | 413.0224 | #DIV/0! |  | #DIV/0! | 18 | 0 | 0 | 0 | 0 | 0 | 0 | 0 | 413.0224 | 2.4702 | 30.4038 | 2.4702 | 4.169 | 22127.3472 | 22130.3782 | 408.8533 | 35.4038 | 35.4086 | 35.4038 | 35 | 1 | 1 | 0 | 7.2 | 1 | 7.2 | 408.8533 | 18 | 0 | 0 | 0 | 0 | 0 | 0 | 0 | 0 | 0 | 0 | 0 | 0 | 0
4163 | 174 | 6 | 23 | 119.0476 | 0 | 0 | 285.7143 | 8.2604 | 413.0224 | #DIV/0! |  | #DIV/0! | 18 | 0 | 0 | 0 | 0 | 0 | 0 | 0 | 413.0224 | 2.4702 | 30.4086 | 2.4702 | 4.2191 | 22130.3782 | 22133.3592 | 408.8033 | 35.4086 | 35.4134 | 35.4086 | 35 | 1 | 1 | 0 | 7.2 | 1 | 7.2 | 408.8033 | 18 | 0 | 0 | 0 | 0 | 0 | 0 | 0 | 0 | 0 | 0 | 0 | 0 | 0
4164 | 174 | 6 | 23 | 119.0476 | 0 | 0 | 285.7143 | 8.2604 | 413.0224 | #DIV/0! |  | #DIV/0! | 18 | 0 | 0 | 0 | 0 | 0 | 0 | 0 | 413.0224 | 2.4702 | 30.4134 | 2.4702 | 4.2683 | 22133.3592 | 22136.2908 | 408.754 | 35.4134 | 35.4181 | 35.4134 | 35 | 1 | 1 | 0 | 7.2 | 1 | 7.2 | 408.754 | 18 | 0 | 0 | 0 | 0 | 0 | 0 | 0 | 0 | 0 | 0 | 0 | 0 | 0
4165 | 174 | 6 | 23 | 119.0476 | 0 | 0 | 285.7143 | 8.2604 | 413.0224 | #DIV/0! |  | #DIV/0! | 18 | 0 | 0 | 0 | 0 | 0 | 0 | 0 | 413.0224 | 2.4702 | 30.4181 | 2.4702 | 4.3168 | 22136.2908 | 22139.1741 | 408.7056 | 35.4181 | 35.4227 | 35.4181 | 35 | 1 | 1 | 0 | 7.2 | 1 | 7.2 | 408.7056 | 18 | 0 | 0 | 0 | 0 | 0 | 0 | 0 | 0 | 0 | 0 | 0 | 0 | 0
4166 | 174 | 6 | 23 | 119.0476 | 0 | 0 | 285.7143 | 8.2604 | 413.0224 | #DIV/0! |  | #DIV/0! | 18 | 0 | 0 | 0 | 0 | 0 | 0 | 0 | 413.0224 | 2.4702 | 30.4227 | 2.4702 | 4.3644 | 22139.1741 | 22142.0097 | 408.658 | 35.4227 | 35.4272 | 35.4227 | 35 | 1 | 1 | 0 | 7.2 | 1 | 7.2 | 408.658 | 18 | 0 | 0 | 0 | 0 | 0 | 0 | 0 | 0 | 0 | 0 | 0 | 0 | 0
4167 | 174 | 6 | 23 | 119.0476 | 0 | 0 | 285.7143 | 8.2604 | 413.0224 | #DIV/0! |  | #DIV/0! | 18 | 0 | 0 | 0 | 0 | 0 | 0 | 0 | 413.0224 | 2.4702 | 30.4272 | 2.4702 | 4.4112 | 22142.0097 | 22144.7984 | 408.6111 | 35.4272 | 35.4317 | 35.4272 | 35 | 1 | 1 | 0 | 7.2 | 1 | 7.2 | 408.6111 | 18 | 0 | 0 | 0 | 0 | 0 | 0 | 0 | 0 | 0 | 0 | 0 | 0 | 0
4168 | 174 | 6 | 23 | 119.0476 | 0 | 0 | 285.7143 | 8.2604 | 413.0224 | #DIV/0! |  | #DIV/0! | 18 | 0 | 0 | 0 | 0 | 0 | 0 | 0 | 413.0224 | 2.4702 | 30.4317 | 2.4702 | 4.4573 | 22144.7984 | 22147.5411 | 408.565 | 35.4317 | 35.4361 | 35.4317 | 35 | 1 | 1 | 0 | 7.2 | 1 | 7.2 | 408.565 | 18 | 0 | 0 | 0 | 0 | 0 | 0 | 0 | 0 | 0 | 0 | 0 | 0 | 0
4169 | 174 | 6 | 23 | 119.0476 | 0 | 0 | 0 | 2.4295 | 121.4772 | #DIV/0! |  | #DIV/0! | 18 | 0 | 0 | 0 | 0 | 0 | 0 | 0 | 121.4772 | 0.72654 | 30.4361 | 0.72654 | 1.3243 | 22147.5411 | 22153.4168 | 120.1529 | 35.4361 | 35.4455 | 35.4361 | 35 | 1 | 1 | 0 | 7.2 | 1 | 7.2 | 120.1529 | 18 | 0 | 0 | 0 | 0 | 0 | 0 | 0 | 0 | 0 | 0 | 0 | 0 | 0
4170 | 174 | 6 | 23 | 119.0476 | 625 | 0 | 0 | 15.1846 | 759.2323 | #DIV/0! |  | #DIV/0! | 18 | 0 | 0 | 0 | 0 | 0 | 0 | 0 | 759.2323 | 4.5409 | 30.4455 | 4.5409 | 8.4553 | 22153.4168 | 22152.1615 | 750.7769 | 35.4455 | 35.4435 | 35.4455 | 35 | 1 | 1 | 0 | 7.2 | 1 | 7.2 | 750.7769 | 18 | 0 | 0 | 0 | 0 | 0 | 0 | 0 | 0 | 0 | 0 | 0 | 0 | 0
4171 | 174 | 6 | 23 | 119.0476 | 1250 | 0 | 0 | 27.9397 | 1396.9874 | #DIV/0! |  | #DIV/0! | 18 | 0 | 0 | 0 | 0 | 0 | 0 | 0 | 1396.9874 | 8.3552 | 30.4435 | 8.3552 | 15.4876 | 22152.1615 | 22143.8739 | 1381.4997 | 35.4435 | 35.4302 | 35.4435 | 35 | 1 | 1 | 0 | 7.2 | 1 | 7.2 | 1381.4997 | 18 | 0 | 0 | 0 | 0 | 0 | 0 | 0 | 0 | 0 | 0 | 0 | 0 | 0
4172 | 174 | 6 | 23 | 119.0476 | 1250 | 0 | 0 | 27.9397 | 1396.9874 | #DIV/0! |  | #DIV/0! | 18 | 0 | 0 | 0 | 0 | 0 | 0 | 0 | 1396.9874 | 8.3552 | 30.4302 | 8.3552 | 15.0245 | 22143.8739 | 22136.0493 | 1381.9628 | 35.4302 | 35.4177 | 35.4302 | 35 | 1 | 1 | 0 | 7.2 | 1 | 7.2 | 1381.9628 | 18 | 0 | 0 | 0 | 0 | 0 | 0 | 0 | 0 | 0 | 0 | 0 | 0 | 0
4173 | 174 | 6 | 23 | 119.0476 | 1250 | 0 | 0 | 27.9397 | 1396.9874 | #DIV/0! |  | #DIV/0! | 18 | 0 | 0 | 0 | 0 | 0 | 0 | 0 | 1396.9874 | 8.3552 | 30.4177 | 8.3552 | 14.5873 | 22136.0493 | 22128.662 | 1382.4001 | 35.4177 | 35.4059 | 35.4177 | 35 | 1 | 1 | 0 | 7.2 | 1 | 7.2 | 1382.4001 | 18 | 0 | 0 | 0 | 0 | 0 | 0 | 0 | 0 | 0 | 0 | 0 | 0 | 0
4174 | 174 | 6 | 23 | 119.0476 | 625 | 0 | 0 | 15.1846 | 759.2323 | #DIV/0! |  | #DIV/0! | 18 | 0 | 0 | 0 | 0 | 0 | 0 | 0 | 759.2323 | 4.5409 | 30.4059 | 4.5409 | 7.7035 | 22128.662 | 22128.1585 | 751.5287 | 35.4059 | 35.4051 | 35.4059 | 35 | 1 | 1 | 0 | 7.2 | 1 | 7.2 | 751.5287 | 18 | 0 | 0 | 0 | 0 | 0 | 0 | 0 | 0 | 0 | 0 | 0 | 0 | 0
4175 | 174 | 6 | 24 | 119.0476 | 0 | 0 | 0 | 2.4295 | 121.4772 | #DIV/0! |  | #DIV/0! | 18 | 0 | 0 | 0 | 0 | 0 | 0 | 0 | 121.4772 | 0.72654 | 30.4051 | 0.72654 | 1.2301 | 22128.1585 | 22134.1284 | 120.247 | 35.4051 | 35.4146 | 35.4051 | 35 | 1 | 1 | 0 | 7.2 | 1 | 7.2 | 120.247 | 18 | 0 | 0 | 0 | 0 | 0 | 0 | 0 | 0 | 0 | 0 | 0 | 0 | 0
4176 | 175 | 6 | 24 | 119.0476 | 0 | 0 | 0 | 2.4295 | 121.4772 | #DIV/0! |  | #DIV/0! | 18 | 0 | 0 | 0 | 0 | 0 | 0 | 0 | 121.4772 | 0.72654 | 30.4146 | 0.72654 | 1.2591 | 22134.1284 | 22140.0692 | 120.218 | 35.4146 | 35.4241 | 35.4146 | 35 | 1 | 1 | 0 | 7.2 | 1 | 7.2 | 120.218 | 18 | 0 | 0 | 0 | 0 | 0 | 0 | 0 | 0 | 0 | 0 | 0 | 0 | 0
4177 | 175 | 6 | 24 | 119.0476 | 0 | 0 | 0 | 2.4295 | 121.4772 | #DIV/0! |  | #DIV/0! | 18 | 0 | 0 | 0 | 0 | 0 | 0 | 0 | 121.4772 | 0.72654 | 30.4241 | 0.72654 | 1.288 | 22140.0692 | 22145.9812 | 120.1892 | 35.4241 | 35.4336 | 35.4241 | 35 | 1 | 1 | 0 | 7.2 | 1 | 7.2 | 120.1892 | 18 | 0 | 0 | 0 | 0 | 0 | 0 | 0 | 0 | 0 | 0 | 0 | 0 | 0
4178 | 175 | 6 | 24 | 119.0476 | 0 | 0 | 0 | 2.4295 | 121.4772 | #DIV/0! |  | #DIV/0! | 18 | 0 | 0 | 0 | 0 | 0 | 0 | 0 | 121.4772 | 0.72654 | 30.4336 | 0.72654 | 1.3167 | 22145.9812 | 22151.8645 | 120.1604 | 35.4336 | 35.443 | 35.4336 | 35 | 1 | 1 | 0 | 7.2 | 1 | 7.2 | 120.1604 | 18 | 0 | 0 | 0 | 0 | 0 | 0 | 0 | 0 | 0 | 0 | 0 | 0 | 0
4179 | 175 | 6 | 24 | 119.0476 | 0 | 0 | 0 | 2.4295 | 121.4772 | #DIV/0! |  | #DIV/0! | 18 | 0 | 0 | 0 | 0 | 0 | 0 | 0 | 121.4772 | 0.72654 | 30.443 | 0.72654 | 1.3453 | 22151.8645 | 22157.7192 | 120.1319 | 35.443 | 35.4524 | 35.443 | 35 | 1 | 1 | 0 | 7.2 | 1 | 7.2 | 120.1319 | 18 | 0 | 0 | 0 | 0 | 0 | 0 | 0 | 0 | 0 | 0 | 0 | 0 | 0
4180 | 175 | 6 | 24 | 119.0476 | 0 | 0 | 0 | 2.4295 | 121.4772 | #DIV/0! |  | #DIV/0! | 18 | 0 | 0 | 0 | 0 | 0 | 0 | 0 | 121.4772 | 0.72654 | 30.4524 | 0.72654 | 1.3738 | 22157.7192 | 22163.5455 | 120.1034 | 35.4524 | 35.4617 | 35.4524 | 35 | 1 | 1 | 0 | 7.2 | 1 | 7.2 | 120.1034 | 18 | 0 | 0 | 0 | 0 | 0 | 0 | 0 | 0 | 0 | 0 | 0 | 0 | 0
4181 | 175 | 6 | 24 | 119.0476 | 750 | 0 | 0 | 17.7357 | 886.7833 | #DIV/0! |  | #DIV/0! | 18 | 0 | 0 | 0 | 0 | 0 | 0 | 0 | 886.7833 | 5.3037 | 30.4617 | 5.3037 | 10.2351 | 22163.5455 | 22160.5104 | 876.5482 | 35.4617 | 35.4568 | 35.4617 | 35 | 1 | 1 | 0 | 7.2 | 1 | 7.2 | 876.5482 | 18 | 0 | 0 | 0 | 0 | 0 | 0 | 0 | 0 | 0 | 0 | 0 | 0 | 0
4182 | 175 | 6 | 24 | 119.0476 | 1250 | 0 | 0 | 27.9397 | 1396.9874 | #DIV/0! |  | #DIV/0! | 18 | 0 | 0 | 0 | 0 | 0 | 0 | 0 | 1396.9874 | 8.3552 | 30.4568 | 8.3552 | 15.9542 | 22160.5104 | 22151.7562 | 1381.0332 | 35.4568 | 35.4428 | 35.4568 | 35 | 1 | 1 | 0 | 7.2 | 1 | 7.2 | 1381.0332 | 18 | 0 | 0 | 0 | 0 | 0 | 0 | 0 | 0 | 0 | 0 | 0 | 0 | 0
4183 | 175 | 6 | 24 | 119.0476 | 1250 | 0 | 285.7143 | 33.7707 | 1688.5326 | #DIV/0! |  | #DIV/0! | 18 | 0 | 0 | 0 | 0 | 0 | 0 | 0 | 1688.5326 | 10.0989 | 30.4428 | 10.0989 | 18.6925 | 22151.7562 | 22140.2637 | 1669.8401 | 35.4428 | 35.4244 | 35.4428 | 35 | 1 | 1 | 0 | 7.2 | 1 | 7.2 | 1669.8401 | 18 | 0 | 0 | 0 | 0 | 0 | 0 | 0 | 0 | 0 | 0 | 0 | 0 | 0
4184 | 175 | 6 | 24 | 119.0476 | 1250 | 0 | 285.7143 | 33.7707 | 1688.5326 | #DIV/0! |  | #DIV/0! | 18 | 0 | 0 | 0 | 0 | 0 | 0 | 0 | 1688.5326 | 10.0989 | 30.4244 | 10.0989 | 17.9163 | 22140.2637 | 22129.5475 | 1670.6163 | 35.4244 | 35.4073 | 35.4244 | 35 | 1 | 1 | 0 | 7.2 | 1 | 7.2 | 1670.6163 | 18 | 0 | 0 | 0 | 0 | 0 | 0 | 0 | 0 | 0 | 0 | 0 | 0 | 0
4185 | 175 | 6 | 24 | 119.0476 | 500 | 0 | 285.7143 | 18.4645 | 923.2264 | #DIV/0! |  | #DIV/0! | 18 | 0 | 0 | 0 | 0 | 0 | 0 | 0 | 923.2264 | 5.5217 | 30.4073 | 5.5217 | 9.4002 | 22129.5475 | 22127.3473 | 913.8262 | 35.4073 | 35.4038 | 35.4073 | 35 | 1 | 1 | 0 | 7.2 | 1 | 7.2 | 913.8262 | 18 | 0 | 0 | 0 | 0 | 0 | 0 | 0 | 0 | 0 | 0 | 0 | 0 | 0
4186 | 175 | 6 | 24 | 119.0476 | 0 | 0 | 285.7143 | 8.2604 | 413.0224 | #DIV/0! |  | #DIV/0! | 18 | 0 | 0 | 0 | 0 | 0 | 0 | 0 | 413.0224 | 2.4702 | 30.4038 | 2.4702 | 4.169 | 22127.3473 | 22130.3783 | 408.8533 | 35.4038 | 35.4086 | 35.4038 | 35 | 1 | 1 | 0 | 7.2 | 1 | 7.2 | 408.8533 | 18 | 0 | 0 | 0 | 0 | 0 | 0 | 0 | 0 | 0 | 0 | 0 | 0 | 0
4187 | 175 | 6 | 24 | 119.0476 | 0 | 0 | 285.7143 | 8.2604 | 413.0224 | #DIV/0! |  | #DIV/0! | 18 | 0 | 0 | 0 | 0 | 0 | 0 | 0 | 413.0224 | 2.4702 | 30.4086 | 2.4702 | 4.2191 | 22130.3783 | 22133.3592 | 408.8033 | 35.4086 | 35.4134 | 35.4086 | 35 | 1 | 1 | 0 | 7.2 | 1 | 7.2 | 408.8033 | 18 | 0 | 0 | 0 | 0 | 0 | 0 | 0 | 0 | 0 | 0 | 0 | 0 | 0
4188 | 175 | 6 | 24 | 119.0476 | 0 | 0 | 285.7143 | 8.2604 | 413.0224 | #DIV/0! |  | #DIV/0! | 18 | 0 | 0 | 0 | 0 | 0 | 0 | 0 | 413.0224 | 2.4702 | 30.4134 | 2.4702 | 4.2683 | 22133.3592 | 22136.2909 | 408.754 | 35.4134 | 35.4181 | 35.4134 | 35 | 1 | 1 | 0 | 7.2 | 1 | 7.2 | 408.754 | 18 | 0 | 0 | 0 | 0 | 0 | 0 | 0 | 0 | 0 | 0 | 0 | 0 | 0
4189 | 175 | 6 | 24 | 119.0476 | 0 | 0 | 285.7143 | 8.2604 | 413.0224 | #DIV/0! |  | #DIV/0! | 18 | 0 | 0 | 0 | 0 | 0 | 0 | 0 | 413.0224 | 2.4702 | 30.4181 | 2.4702 | 4.3168 | 22136.2909 | 22139.1741 | 408.7056 | 35.4181 | 35.4227 | 35.4181 | 35 | 1 | 1 | 0 | 7.2 | 1 | 7.2 | 408.7056 | 18 | 0 | 0 | 0 | 0 | 0 | 0 | 0 | 0 | 0 | 0 | 0 | 0 | 0
4190 | 175 | 6 | 24 | 119.0476 | 0 | 0 | 285.7143 | 8.2604 | 413.0224 | #DIV/0! |  | #DIV/0! | 18 | 0 | 0 | 0 | 0 | 0 | 0 | 0 | 413.0224 | 2.4702 | 30.4227 | 2.4702 | 4.3644 | 22139.1741 | 22142.0097 | 408.658 | 35.4227 | 35.4272 | 35.4227 | 35 | 1 | 1 | 0 | 7.2 | 1 | 7.2 | 408.658 | 18 | 0 | 0 | 0 | 0 | 0 | 0 | 0 | 0 | 0 | 0 | 0 | 0 | 0
4191 | 175 | 6 | 24 | 119.0476 | 0 | 0 | 285.7143 | 8.2604 | 413.0224 | #DIV/0! |  | #DIV/0! | 18 | 0 | 0 | 0 | 0 | 0 | 0 | 0 | 413.0224 | 2.4702 | 30.4272 | 2.4702 | 4.4112 | 22142.0097 | 22144.7985 | 408.6111 | 35.4272 | 35.4317 | 35.4272 | 35 | 1 | 1 | 0 | 7.2 | 1 | 7.2 | 408.6111 | 18 | 0 | 0 | 0 | 0 | 0 | 0 | 0 | 0 | 0 | 0 | 0 | 0 | 0
4192 | 175 | 6 | 24 | 119.0476 | 0 | 0 | 285.7143 | 8.2604 | 413.0224 | #DIV/0! |  | #DIV/0! | 18 | 0 | 0 | 0 | 0 | 0 | 0 | 0 | 413.0224 | 2.4702 | 30.4317 | 2.4702 | 4.4573 | 22144.7985 | 22147.5412 | 408.565 | 35.4317 | 35.4361 | 35.4317 | 35 | 1 | 1 | 0 | 7.2 | 1 | 7.2 | 408.565 | 18 | 0 | 0 | 0 | 0 | 0 | 0 | 0 | 0 | 0 | 0 | 0 | 0 | 0
4193 | 175 | 6 | 24 | 119.0476 | 0 | 0 | 0 | 2.4295 | 121.4772 | #DIV/0! |  | #DIV/0! | 18 | 0 | 0 | 0 | 0 | 0 | 0 | 0 | 121.4772 | 0.72654 | 30.4361 | 0.72654 | 1.3243 | 22147.5412 | 22153.4169 | 120.1529 | 35.4361 | 35.4455 | 35.4361 | 35 | 1 | 1 | 0 | 7.2 | 1 | 7.2 | 120.1529 | 18 | 0 | 0 | 0 | 0 | 0 | 0 | 0 | 0 | 0 | 0 | 0 | 0 | 0
4194 | 175 | 6 | 24 | 119.0476 | 625 | 0 | 0 | 15.1846 | 759.2323 | #DIV/0! |  | #DIV/0! | 18 | 0 | 0 | 0 | 0 | 0 | 0 | 0 | 759.2323 | 4.5409 | 30.4455 | 4.5409 | 8.4553 | 22153.4169 | 22152.1615 | 750.7769 | 35.4455 | 35.4435 | 35.4455 | 35 | 1 | 1 | 0 | 7.2 | 1 | 7.2 | 750.7769 | 18 | 0 | 0 | 0 | 0 | 0 | 0 | 0 | 0 | 0 | 0 | 0 | 0 | 0
4195 | 175 | 6 | 24 | 119.0476 | 1250 | 0 | 0 | 27.9397 | 1396.9874 | #DIV/0! |  | #DIV/0! | 18 | 0 | 0 | 0 | 0 | 0 | 0 | 0 | 1396.9874 | 8.3552 | 30.4435 | 8.3552 | 15.4876 | 22152.1615 | 22143.8739 | 1381.4997 | 35.4435 | 35.4302 | 35.4435 | 35 | 1 | 1 | 0 | 7.2 | 1 | 7.2 | 1381.4997 | 18 | 0 | 0 | 0 | 0 | 0 | 0 | 0 | 0 | 0 | 0 | 0 | 0 | 0
4196 | 175 | 6 | 24 | 119.0476 | 1250 | 0 | 0 | 27.9397 | 1396.9874 | #DIV/0! |  | #DIV/0! | 18 | 0 | 0 | 0 | 0 | 0 | 0 | 0 | 1396.9874 | 8.3552 | 30.4302 | 8.3552 | 15.0245 | 22143.8739 | 22136.0494 | 1381.9628 | 35.4302 | 35.4177 | 35.4302 | 35 | 1 | 1 | 0 | 7.2 | 1 | 7.2 | 1381.9628 | 18 | 0 | 0 | 0 | 0 | 0 | 0 | 0 | 0 | 0 | 0 | 0 | 0 | 0
4197 | 175 | 6 | 24 | 119.0476 | 1250 | 0 | 0 | 27.9397 | 1396.9874 | #DIV/0! |  | #DIV/0! | 18 | 0 | 0 | 0 | 0 | 0 | 0 | 0 | 1396.9874 | 8.3552 | 30.4177 | 8.3552 | 14.5873 | 22136.0494 | 22128.662 | 1382.4001 | 35.4177 | 35.4059 | 35.4177 | 35 | 1 | 1 | 0 | 7.2 | 1 | 7.2 | 1382.4001 | 18 | 0 | 0 | 0 | 0 | 0 | 0 | 0 | 0 | 0 | 0 | 0 | 0 | 0
4198 | 175 | 6 | 24 | 119.0476 | 625 | 0 | 0 | 15.1846 | 759.2323 | #DIV/0! |  | #DIV/0! | 18 | 0 | 0 | 0 | 0 | 0 | 0 | 0 | 759.2323 | 4.5409 | 30.4059 | 4.5409 | 7.7035 | 22128.662 | 22128.1585 | 751.5287 | 35.4059 | 35.4051 | 35.4059 | 35 | 1 | 1 | 0 | 7.2 | 1 | 7.2 | 751.5287 | 18 | 0 | 0 | 0 | 0 | 0 | 0 | 0 | 0 | 0 | 0 | 0 | 0 | 0
4199 | 175 | 6 | 25 | 119.0476 | 0 | 0 | 0 | 2.4295 | 121.4772 | #DIV/0! |  | #DIV/0! | 18 | 0 | 0 | 0 | 0 | 0 | 0 | 0 | 121.4772 | 0.72654 | 30.4051 | 0.72654 | 1.2301 | 22128.1585 | 22134.1284 | 120.247 | 35.4051 | 35.4146 | 35.4051 | 35 | 1 | 1 | 0 | 7.2 | 1 | 7.2 | 120.247 | 18 | 0 | 0 | 0 | 0 | 0 | 0 | 0 | 0 | 0 | 0 | 0 | 0 | 0
4200 | 176 | 6 | 25 | 119.0476 | 0 | 0 | 0 | 2.4295 | 121.4772 | #DIV/0! |  | #DIV/0! | 18 | 0 | 0 | 0 | 0 | 0 | 0 | 0 | 121.4772 | 0.72654 | 30.4146 | 0.72654 | 1.2591 | 22134.1284 | 22140.0693 | 120.218 | 35.4146 | 35.4241 | 35.4146 | 35 | 1 | 1 | 0 | 7.2 | 1 | 7.2 | 120.218 | 18 | 0 | 0 | 0 | 0 | 0 | 0 | 0 | 0 | 0 | 0 | 0 | 0 | 0
4201 | 176 | 6 | 25 | 119.0476 | 0 | 0 | 0 | 2.4295 | 121.4772 | #DIV/0! |  | #DIV/0! | 18 | 0 | 0 | 0 | 0 | 0 | 0 | 0 | 121.4772 | 0.72654 | 30.4241 | 0.72654 | 1.288 | 22140.0693 | 22145.9813 | 120.1892 | 35.4241 | 35.4336 | 35.4241 | 35 | 1 | 1 | 0 | 7.2 | 1 | 7.2 | 120.1892 | 18 | 0 | 0 | 0 | 0 | 0 | 0 | 0 | 0 | 0 | 0 | 0 | 0 | 0
4202 | 176 | 6 | 25 | 119.0476 | 0 | 0 | 0 | 2.4295 | 121.4772 | #DIV/0! |  | #DIV/0! | 18 | 0 | 0 | 0 | 0 | 0 | 0 | 0 | 121.4772 | 0.72654 | 30.4336 | 0.72654 | 1.3167 | 22145.9813 | 22151.8645 | 120.1604 | 35.4336 | 35.443 | 35.4336 | 35 | 1 | 1 | 0 | 7.2 | 1 | 7.2 | 120.1604 | 18 | 0 | 0 | 0 | 0 | 0 | 0 | 0 | 0 | 0 | 0 | 0 | 0 | 0
4203 | 176 | 6 | 25 | 119.0476 | 0 | 0 | 0 | 2.4295 | 121.4772 | #DIV/0! |  | #DIV/0! | 18 | 0 | 0 | 0 | 0 | 0 | 0 | 0 | 121.4772 | 0.72654 | 30.443 | 0.72654 | 1.3453 | 22151.8645 | 22157.7192 | 120.1319 | 35.443 | 35.4524 | 35.443 | 35 | 1 | 1 | 0 | 7.2 | 1 | 7.2 | 120.1319 | 18 | 0 | 0 | 0 | 0 | 0 | 0 | 0 | 0 | 0 | 0 | 0 | 0 | 0
4204 | 176 | 6 | 25 | 119.0476 | 0 | 0 | 0 | 2.4295 | 121.4772 | #DIV/0! |  | #DIV/0! | 18 | 0 | 0 | 0 | 0 | 0 | 0 | 0 | 121.4772 | 0.72654 | 30.4524 | 0.72654 | 1.3738 | 22157.7192 | 22163.5455 | 120.1034 | 35.4524 | 35.4617 | 35.4524 | 35 | 1 | 1 | 0 | 7.2 | 1 | 7.2 | 120.1034 | 18 | 0 | 0 | 0 | 0 | 0 | 0 | 0 | 0 | 0 | 0 | 0 | 0 | 0
4205 | 176 | 6 | 25 | 119.0476 | 750 | 0 | 0 | 17.7357 | 886.7833 | #DIV/0! |  | #DIV/0! | 18 | 0 | 0 | 0 | 0 | 0 | 0 | 0 | 886.7833 | 5.3037 | 30.4617 | 5.3037 | 10.2351 | 22163.5455 | 22160.5104 | 876.5482 | 35.4617 | 35.4568 | 35.4617 | 35 | 1 | 1 | 0 | 7.2 | 1 | 7.2 | 876.5482 | 18 | 0 | 0 | 0 | 0 | 0 | 0 | 0 | 0 | 0 | 0 | 0 | 0 | 0
4206 | 176 | 6 | 25 | 119.0476 | 1250 | 0 | 0 | 27.9397 | 1396.9874 | #DIV/0! |  | #DIV/0! | 18 | 0 | 0 | 0 | 0 | 0 | 0 | 0 | 1396.9874 | 8.3552 | 30.4568 | 8.3552 | 15.9542 | 22160.5104 | 22151.7562 | 1381.0332 | 35.4568 | 35.4428 | 35.4568 | 35 | 1 | 1 | 0 | 7.2 | 1 | 7.2 | 1381.0332 | 18 | 0 | 0 | 0 | 0 | 0 | 0 | 0 | 0 | 0 | 0 | 0 | 0 | 0
4207 | 176 | 6 | 25 | 119.0476 | 1250 | 0 | 285.7143 | 33.7707 | 1688.5326 | #DIV/0! |  | #DIV/0! | 18 | 0 | 0 | 0 | 0 | 0 | 0 | 0 | 1688.5326 | 10.0989 | 30.4428 | 10.0989 | 18.6925 | 22151.7562 | 22140.2637 | 1669.8401 | 35.4428 | 35.4244 | 35.4428 | 35 | 1 | 1 | 0 | 7.2 | 1 | 7.2 | 1669.8401 | 18 | 0 | 0 | 0 | 0 | 0 | 0 | 0 | 0 | 0 | 0 | 0 | 0 | 0
4208 | 176 | 6 | 25 | 119.0476 | 1250 | 0 | 285.7143 | 33.7707 | 1688.5326 | #DIV/0! |  | #DIV/0! | 18 | 0 | 0 | 0 | 0 | 0 | 0 | 0 | 1688.5326 | 10.0989 | 30.4244 | 10.0989 | 17.9163 | 22140.2637 | 22129.5475 | 1670.6163 | 35.4244 | 35.4073 | 35.4244 | 35 | 1 | 1 | 0 | 7.2 | 1 | 7.2 | 1670.6163 | 18 | 0 | 0 | 0 | 0 | 0 | 0 | 0 | 0 | 0 | 0 | 0 | 0 | 0
4209 | 176 | 6 | 25 | 119.0476 | 500 | 0 | 285.7143 | 18.4645 | 923.2264 | #DIV/0! |  | #DIV/0! | 18 | 0 | 0 | 0 | 0 | 0 | 0 | 0 | 923.2264 | 5.5217 | 30.4073 | 5.5217 | 9.4002 | 22129.5475 | 22127.3473 | 913.8262 | 35.4073 | 35.4038 | 35.4073 | 35 | 1 | 1 | 0 | 7.2 | 1 | 7.2 | 913.8262 | 18 | 0 | 0 | 0 | 0 | 0 | 0 | 0 | 0 | 0 | 0 | 0 | 0 | 0
4210 | 176 | 6 | 25 | 119.0476 | 0 | 0 | 285.7143 | 8.2604 | 413.0224 | #DIV/0! |  | #DIV/0! | 18 | 0 | 0 | 0 | 0 | 0 | 0 | 0 | 413.0224 | 2.4702 | 30.4038 | 2.4702 | 4.169 | 22127.3473 | 22130.3783 | 408.8533 | 35.4038 | 35.4086 | 35.4038 | 35 | 1 | 1 | 0 | 7.2 | 1 | 7.2 | 408.8533 | 18 | 0 | 0 | 0 | 0 | 0 | 0 | 0 | 0 | 0 | 0 | 0 | 0 | 0
4211 | 176 | 6 | 25 | 119.0476 | 0 | 0 | 285.7143 | 8.2604 | 413.0224 | #DIV/0! |  | #DIV/0! | 18 | 0 | 0 | 0 | 0 | 0 | 0 | 0 | 413.0224 | 2.4702 | 30.4086 | 2.4702 | 4.2191 | 22130.3783 | 22133.3592 | 408.8033 | 35.4086 | 35.4134 | 35.4086 | 35 | 1 | 1 | 0 | 7.2 | 1 | 7.2 | 408.8033 | 18 | 0 | 0 | 0 | 0 | 0 | 0 | 0 | 0 | 0 | 0 | 0 | 0 | 0
4212 | 176 | 6 | 25 | 119.0476 | 0 | 0 | 285.7143 | 8.2604 | 413.0224 | #DIV/0! |  | #DIV/0! | 18 | 0 | 0 | 0 | 0 | 0 | 0 | 0 | 413.0224 | 2.4702 | 30.4134 | 2.4702 | 4.2683 | 22133.3592 | 22136.2909 | 408.754 | 35.4134 | 35.4181 | 35.4134 | 35 | 1 | 1 | 0 | 7.2 | 1 | 7.2 | 408.754 | 18 | 0 | 0 | 0 | 0 | 0 | 0 | 0 | 0 | 0 | 0 | 0 | 0 | 0
4213 | 176 | 6 | 25 | 119.0476 | 0 | 0 | 285.7143 | 8.2604 | 413.0224 | #DIV/0! |  | #DIV/0! | 18 | 0 | 0 | 0 | 0 | 0 | 0 | 0 | 413.0224 | 2.4702 | 30.4181 | 2.4702 | 4.3168 | 22136.2909 | 22139.1741 | 408.7056 | 35.4181 | 35.4227 | 35.4181 | 35 | 1 | 1 | 0 | 7.2 | 1 | 7.2 | 408.7056 | 18 | 0 | 0 | 0 | 0 | 0 | 0 | 0 | 0 | 0 | 0 | 0 | 0 | 0
4214 | 176 | 6 | 25 | 119.0476 | 0 | 0 | 285.7143 | 8.2604 | 413.0224 | #DIV/0! |  | #DIV/0! | 18 | 0 | 0 | 0 | 0 | 0 | 0 | 0 | 413.0224 | 2.4702 | 30.4227 | 2.4702 | 4.3644 | 22139.1741 | 22142.0097 | 408.658 | 35.4227 | 35.4272 | 35.4227 | 35 | 1 | 1 | 0 | 7.2 | 1 | 7.2 | 408.658 | 18 | 0 | 0 | 0 | 0 | 0 | 0 | 0 | 0 | 0 | 0 | 0 | 0 | 0
4215 | 176 | 6 | 25 | 119.0476 | 0 | 0 | 285.7143 | 8.2604 | 413.0224 | #DIV/0! |  | #DIV/0! | 18 | 0 | 0 | 0 | 0 | 0 | 0 | 0 | 413.0224 | 2.4702 | 30.4272 | 2.4702 | 4.4112 | 22142.0097 | 22144.7985 | 408.6111 | 35.4272 | 35.4317 | 35.4272 | 35 | 1 | 1 | 0 | 7.2 | 1 | 7.2 | 408.6111 | 18 | 0 | 0 | 0 | 0 | 0 | 0 | 0 | 0 | 0 | 0 | 0 | 0 | 0
4216 | 176 | 6 | 25 | 119.0476 | 0 | 0 | 285.7143 | 8.2604 | 413.0224 | #DIV/0! |  | #DIV/0! | 18 | 0 | 0 | 0 | 0 | 0 | 0 | 0 | 413.0224 | 2.4702 | 30.4317 | 2.4702 | 4.4573 | 22144.7985 | 22147.5412 | 408.565 | 35.4317 | 35.4361 | 35.4317 | 35 | 1 | 1 | 0 | 7.2 | 1 | 7.2 | 408.565 | 18 | 0 | 0 | 0 | 0 | 0 | 0 | 0 | 0 | 0 | 0 | 0 | 0 | 0
4217 | 176 | 6 | 25 | 119.0476 | 0 | 0 | 0 | 2.4295 | 121.4772 | #DIV/0! |  | #DIV/0! | 18 | 0 | 0 | 0 | 0 | 0 | 0 | 0 | 121.4772 | 0.72654 | 30.4361 | 0.72654 | 1.3243 | 22147.5412 | 22153.4169 | 120.1529 | 35.4361 | 35.4455 | 35.4361 | 35 | 1 | 1 | 0 | 7.2 | 1 | 7.2 | 120.1529 | 18 | 0 | 0 | 0 | 0 | 0 | 0 | 0 | 0 | 0 | 0 | 0 | 0 | 0
4218 | 176 | 6 | 25 | 119.0476 | 625 | 0 | 0 | 15.1846 | 759.2323 | #DIV/0! |  | #DIV/0! | 18 | 0 | 0 | 0 | 0 | 0 | 0 | 0 | 759.2323 | 4.5409 | 30.4455 | 4.5409 | 8.4553 | 22153.4169 | 22152.1615 | 750.7769 | 35.4455 | 35.4435 | 35.4455 | 35 | 1 | 1 | 0 | 7.2 | 1 | 7.2 | 750.7769 | 18 | 0 | 0 | 0 | 0 | 0 | 0 | 0 | 0 | 0 | 0 | 0 | 0 | 0
4219 | 176 | 6 | 25 | 119.0476 | 1250 | 0 | 0 | 27.9397 | 1396.9874 | #DIV/0! |  | #DIV/0! | 18 | 0 | 0 | 0 | 0 | 0 | 0 | 0 | 1396.9874 | 8.3552 | 30.4435 | 8.3552 | 15.4876 | 22152.1615 | 22143.8739 | 1381.4997 | 35.4435 | 35.4302 | 35.4435 | 35 | 1 | 1 | 0 | 7.2 | 1 | 7.2 | 1381.4997 | 18 | 0 | 0 | 0 | 0 | 0 | 0 | 0 | 0 | 0 | 0 | 0 | 0 | 0
4220 | 176 | 6 | 25 | 119.0476 | 1250 | 0 | 0 | 27.9397 | 1396.9874 | #DIV/0! |  | #DIV/0! | 18 | 0 | 0 | 0 | 0 | 0 | 0 | 0 | 1396.9874 | 8.3552 | 30.4302 | 8.3552 | 15.0245 | 22143.8739 | 22136.0494 | 1381.9628 | 35.4302 | 35.4177 | 35.4302 | 35 | 1 | 1 | 0 | 7.2 | 1 | 7.2 | 1381.9628 | 18 | 0 | 0 | 0 | 0 | 0 | 0 | 0 | 0 | 0 | 0 | 0 | 0 | 0
4221 | 176 | 6 | 25 | 119.0476 | 1250 | 0 | 0 | 27.9397 | 1396.9874 | #DIV/0! |  | #DIV/0! | 18 | 0 | 0 | 0 | 0 | 0 | 0 | 0 | 1396.9874 | 8.3552 | 30.4177 | 8.3552 | 14.5873 | 22136.0494 | 22128.6621 | 1382.4001 | 35.4177 | 35.4059 | 35.4177 | 35 | 1 | 1 | 0 | 7.2 | 1 | 7.2 | 1382.4001 | 18 | 0 | 0 | 0 | 0 | 0 | 0 | 0 | 0 | 0 | 0 | 0 | 0 | 0
4222 | 176 | 6 | 25 | 119.0476 | 625 | 0 | 0 | 15.1846 | 759.2323 | #DIV/0! |  | #DIV/0! | 18 | 0 | 0 | 0 | 0 | 0 | 0 | 0 | 759.2323 | 4.5409 | 30.4059 | 4.5409 | 7.7035 | 22128.6621 | 22128.1585 | 751.5287 | 35.4059 | 35.4051 | 35.4059 | 35 | 1 | 1 | 0 | 7.2 | 1 | 7.2 | 751.5287 | 18 | 0 | 0 | 0 | 0 | 0 | 0 | 0 | 0 | 0 | 0 | 0 | 0 | 0
4223 | 176 | 6 | 26 | 119.0476 | 0 | 0 | 0 | 2.4295 | 121.4772 | #DIV/0! |  | #DIV/0! | 18 | 0 | 0 | 0 | 0 | 0 | 0 | 0 | 121.4772 | 0.72654 | 30.4051 | 0.72654 | 1.2301 | 22128.1585 | 22134.1284 | 120.247 | 35.4051 | 35.4146 | 35.4051 | 35 | 1 | 1 | 0 | 7.2 | 1 | 7.2 | 120.247 | 18 | 0 | 0 | 0 | 0 | 0 | 0 | 0 | 0 | 0 | 0 | 0 | 0 | 0
4224 | 177 | 6 | 26 | 119.0476 | 0 | 0 | 0 | 2.4295 | 121.4772 | #DIV/0! |  | #DIV/0! | 18 | 0 | 0 | 0 | 0 | 0 | 0 | 0 | 121.4772 | 0.72654 | 30.4146 | 0.72654 | 1.2591 | 22134.1284 | 22140.0693 | 120.218 | 35.4146 | 35.4241 | 35.4146 | 35 | 1 | 1 | 0 | 7.2 | 1 | 7.2 | 120.218 | 18 | 0 | 0 | 0 | 0 | 0 | 0 | 0 | 0 | 0 | 0 | 0 | 0 | 0
4225 | 177 | 6 | 26 | 119.0476 | 0 | 0 | 0 | 2.4295 | 121.4772 | #DIV/0! |  | #DIV/0! | 18 | 0 | 0 | 0 | 0 | 0 | 0 | 0 | 121.4772 | 0.72654 | 30.4241 | 0.72654 | 1.288 | 22140.0693 | 22145.9813 | 120.1892 | 35.4241 | 35.4336 | 35.4241 | 35 | 1 | 1 | 0 | 7.2 | 1 | 7.2 | 120.1892 | 18 | 0 | 0 | 0 | 0 | 0 | 0 | 0 | 0 | 0 | 0 | 0 | 0 | 0
4226 | 177 | 6 | 26 | 119.0476 | 0 | 0 | 0 | 2.4295 | 121.4772 | #DIV/0! |  | #DIV/0! | 18 | 0 | 0 | 0 | 0 | 0 | 0 | 0 | 121.4772 | 0.72654 | 30.4336 | 0.72654 | 1.3167 | 22145.9813 | 22151.8646 | 120.1604 | 35.4336 | 35.443 | 35.4336 | 35 | 1 | 1 | 0 | 7.2 | 1 | 7.2 | 120.1604 | 18 | 0 | 0 | 0 | 0 | 0 | 0 | 0 | 0 | 0 | 0 | 0 | 0 | 0
4227 | 177 | 6 | 26 | 119.0476 | 0 | 0 | 0 | 2.4295 | 121.4772 | #DIV/0! |  | #DIV/0! | 18 | 0 | 0 | 0 | 0 | 0 | 0 | 0 | 121.4772 | 0.72654 | 30.443 | 0.72654 | 1.3453 | 22151.8646 | 22157.7192 | 120.1319 | 35.443 | 35.4524 | 35.443 | 35 | 1 | 1 | 0 | 7.2 | 1 | 7.2 | 120.1319 | 18 | 0 | 0 | 0 | 0 | 0 | 0 | 0 | 0 | 0 | 0 | 0 | 0 | 0
4228 | 177 | 6 | 26 | 119.0476 | 0 | 0 | 0 | 2.4295 | 121.4772 | #DIV/0! |  | #DIV/0! | 18 | 0 | 0 | 0 | 0 | 0 | 0 | 0 | 121.4772 | 0.72654 | 30.4524 | 0.72654 | 1.3738 | 22157.7192 | 22163.5455 | 120.1034 | 35.4524 | 35.4617 | 35.4524 | 35 | 1 | 1 | 0 | 7.2 | 1 | 7.2 | 120.1034 | 18 | 0 | 0 | 0 | 0 | 0 | 0 | 0 | 0 | 0 | 0 | 0 | 0 | 0
4229 | 177 | 6 | 26 | 119.0476 | 750 | 0 | 0 | 17.7357 | 886.7833 | #DIV/0! |  | #DIV/0! | 18 | 0 | 0 | 0 | 0 | 0 | 0 | 0 | 886.7833 | 5.3037 | 30.4617 | 5.3037 | 10.2351 | 22163.5455 | 22160.5104 | 876.5482 | 35.4617 | 35.4568 | 35.4617 | 35 | 1 | 1 | 0 | 7.2 | 1 | 7.2 | 876.5482 | 18 | 0 | 0 | 0 | 0 | 0 | 0 | 0 | 0 | 0 | 0 | 0 | 0 | 0
4230 | 177 | 6 | 26 | 119.0476 | 1250 | 0 | 0 | 27.9397 | 1396.9874 | #DIV/0! |  | #DIV/0! | 18 | 0 | 0 | 0 | 0 | 0 | 0 | 0 | 1396.9874 | 8.3552 | 30.4568 | 8.3552 | 15.9542 | 22160.5104 | 22151.7562 | 1381.0332 | 35.4568 | 35.4428 | 35.4568 | 35 | 1 | 1 | 0 | 7.2 | 1 | 7.2 | 1381.0332 | 18 | 0 | 0 | 0 | 0 | 0 | 0 | 0 | 0 | 0 | 0 | 0 | 0 | 0
4231 | 177 | 6 | 26 | 119.0476 | 1250 | 0 | 285.7143 | 33.7707 | 1688.5326 | #DIV/0! |  | #DIV/0! | 18 | 0 | 0 | 0 | 0 | 0 | 0 | 0 | 1688.5326 | 10.0989 | 30.4428 | 10.0989 | 18.6925 | 22151.7562 | 22140.2637 | 1669.8401 | 35.4428 | 35.4244 | 35.4428 | 35 | 1 | 1 | 0 | 7.2 | 1 | 7.2 | 1669.8401 | 18 | 0 | 0 | 0 | 0 | 0 | 0 | 0 | 0 | 0 | 0 | 0 | 0 | 0
4232 | 177 | 6 | 26 | 119.0476 | 1250 | 0 | 285.7143 | 33.7707 | 1688.5326 | #DIV/0! |  | #DIV/0! | 18 | 0 | 0 | 0 | 0 | 0 | 0 | 0 | 1688.5326 | 10.0989 | 30.4244 | 10.0989 | 17.9163 | 22140.2637 | 22129.5475 | 1670.6163 | 35.4244 | 35.4073 | 35.4244 | 35 | 1 | 1 | 0 | 7.2 | 1 | 7.2 | 1670.6163 | 18 | 0 | 0 | 0 | 0 | 0 | 0 | 0 | 0 | 0 | 0 | 0 | 0 | 0
4233 | 177 | 6 | 26 | 119.0476 | 500 | 0 | 285.7143 | 18.4645 | 923.2264 | #DIV/0! |  | #DIV/0! | 18 | 0 | 0 | 0 | 0 | 0 | 0 | 0 | 923.2264 | 5.5217 | 30.4073 | 5.5217 | 9.4002 | 22129.5475 | 22127.3473 | 913.8262 | 35.4073 | 35.4038 | 35.4073 | 35 | 1 | 1 | 0 | 7.2 | 1 | 7.2 | 913.8262 | 18 | 0 | 0 | 0 | 0 | 0 | 0 | 0 | 0 | 0 | 0 | 0 | 0 | 0
4234 | 177 | 6 | 26 | 119.0476 | 0 | 0 | 285.7143 | 8.2604 | 413.0224 | #DIV/0! |  | #DIV/0! | 18 | 0 | 0 | 0 | 0 | 0 | 0 | 0 | 413.0224 | 2.4702 | 30.4038 | 2.4702 | 4.169 | 22127.3473 | 22130.3783 | 408.8533 | 35.4038 | 35.4086 | 35.4038 | 35 | 1 | 1 | 0 | 7.2 | 1 | 7.2 | 408.8533 | 18 | 0 | 0 | 0 | 0 | 0 | 0 | 0 | 0 | 0 | 0 | 0 | 0 | 0
4235 | 177 | 6 | 26 | 119.0476 | 0 | 0 | 285.7143 | 8.2604 | 413.0224 | #DIV/0! |  | #DIV/0! | 18 | 0 | 0 | 0 | 0 | 0 | 0 | 0 | 413.0224 | 2.4702 | 30.4086 | 2.4702 | 4.2191 | 22130.3783 | 22133.3592 | 408.8033 | 35.4086 | 35.4134 | 35.4086 | 35 | 1 | 1 | 0 | 7.2 | 1 | 7.2 | 408.8033 | 18 | 0 | 0 | 0 | 0 | 0 | 0 | 0 | 0 | 0 | 0 | 0 | 0 | 0
4236 | 177 | 6 | 26 | 119.0476 | 0 | 0 | 285.7143 | 8.2604 | 413.0224 | #DIV/0! |  | #DIV/0! | 18 | 0 | 0 | 0 | 0 | 0 | 0 | 0 | 413.0224 | 2.4702 | 30.4134 | 2.4702 | 4.2683 | 22133.3592 | 22136.2909 | 408.754 | 35.4134 | 35.4181 | 35.4134 | 35 | 1 | 1 | 0 | 7.2 | 1 | 7.2 | 408.754 | 18 | 0 | 0 | 0 | 0 | 0 | 0 | 0 | 0 | 0 | 0 | 0 | 0 | 0
4237 | 177 | 6 | 26 | 119.0476 | 0 | 0 | 285.7143 | 8.2604 | 413.0224 | #DIV/0! |  | #DIV/0! | 18 | 0 | 0 | 0 | 0 | 0 | 0 | 0 | 413.0224 | 2.4702 | 30.4181 | 2.4702 | 4.3168 | 22136.2909 | 22139.1741 | 408.7056 | 35.4181 | 35.4227 | 35.4181 | 35 | 1 | 1 | 0 | 7.2 | 1 | 7.2 | 408.7056 | 18 | 0 | 0 | 0 | 0 | 0 | 0 | 0 | 0 | 0 | 0 | 0 | 0 | 0
4238 | 177 | 6 | 26 | 119.0476 | 0 | 0 | 285.7143 | 8.2604 | 413.0224 | #DIV/0! |  | #DIV/0! | 18 | 0 | 0 | 0 | 0 | 0 | 0 | 0 | 413.0224 | 2.4702 | 30.4227 | 2.4702 | 4.3644 | 22139.1741 | 22142.0097 | 408.658 | 35.4227 | 35.4272 | 35.4227 | 35 | 1 | 1 | 0 | 7.2 | 1 | 7.2 | 408.658 | 18 | 0 | 0 | 0 | 0 | 0 | 0 | 0 | 0 | 0 | 0 | 0 | 0 | 0
4239 | 177 | 6 | 26 | 119.0476 | 0 | 0 | 285.7143 | 8.2604 | 413.0224 | #DIV/0! |  | #DIV/0! | 18 | 0 | 0 | 0 | 0 | 0 | 0 | 0 | 413.0224 | 2.4702 | 30.4272 | 2.4702 | 4.4112 | 22142.0097 | 22144.7985 | 408.6111 | 35.4272 | 35.4317 | 35.4272 | 35 | 1 | 1 | 0 | 7.2 | 1 | 7.2 | 408.6111 | 18 | 0 | 0 | 0 | 0 | 0 | 0 | 0 | 0 | 0 | 0 | 0 | 0 | 0
4240 | 177 | 6 | 26 | 119.0476 | 0 | 0 | 285.7143 | 8.2604 | 413.0224 | #DIV/0! |  | #DIV/0! | 18 | 0 | 0 | 0 | 0 | 0 | 0 | 0 | 413.0224 | 2.4702 | 30.4317 | 2.4702 | 4.4573 | 22144.7985 | 22147.5412 | 408.565 | 35.4317 | 35.4361 | 35.4317 | 35 | 1 | 1 | 0 | 7.2 | 1 | 7.2 | 408.565 | 18 | 0 | 0 | 0 | 0 | 0 | 0 | 0 | 0 | 0 | 0 | 0 | 0 | 0
4241 | 177 | 6 | 26 | 119.0476 | 0 | 0 | 0 | 2.4295 | 121.4772 | #DIV/0! |  | #DIV/0! | 18 | 0 | 0 | 0 | 0 | 0 | 0 | 0 | 121.4772 | 0.72654 | 30.4361 | 0.72654 | 1.3243 | 22147.5412 | 22153.4169 | 120.1529 | 35.4361 | 35.4455 | 35.4361 | 35 | 1 | 1 | 0 | 7.2 | 1 | 7.2 | 120.1529 | 18 | 0 | 0 | 0 | 0 | 0 | 0 | 0 | 0 | 0 | 0 | 0 | 0 | 0
4242 | 177 | 6 | 26 | 119.0476 | 625 | 0 | 0 | 15.1846 | 759.2323 | #DIV/0! |  | #DIV/0! | 18 | 0 | 0 | 0 | 0 | 0 | 0 | 0 | 759.2323 | 4.5409 | 30.4455 | 4.5409 | 8.4553 | 22153.4169 | 22152.1616 | 750.7769 | 35.4455 | 35.4435 | 35.4455 | 35 | 1 | 1 | 0 | 7.2 | 1 | 7.2 | 750.7769 | 18 | 0 | 0 | 0 | 0 | 0 | 0 | 0 | 0 | 0 | 0 | 0 | 0 | 0
4243 | 177 | 6 | 26 | 119.0476 | 1250 | 0 | 0 | 27.9397 | 1396.9874 | #DIV/0! |  | #DIV/0! | 18 | 0 | 0 | 0 | 0 | 0 | 0 | 0 | 1396.9874 | 8.3552 | 30.4435 | 8.3552 | 15.4876 | 22152.1616 | 22143.8739 | 1381.4997 | 35.4435 | 35.4302 | 35.4435 | 35 | 1 | 1 | 0 | 7.2 | 1 | 7.2 | 1381.4997 | 18 | 0 | 0 | 0 | 0 | 0 | 0 | 0 | 0 | 0 | 0 | 0 | 0 | 0
4244 | 177 | 6 | 26 | 119.0476 | 1250 | 0 | 0 | 27.9397 | 1396.9874 | #DIV/0! |  | #DIV/0! | 18 | 0 | 0 | 0 | 0 | 0 | 0 | 0 | 1396.9874 | 8.3552 | 30.4302 | 8.3552 | 15.0245 | 22143.8739 | 22136.0494 | 1381.9628 | 35.4302 | 35.4177 | 35.4302 | 35 | 1 | 1 | 0 | 7.2 | 1 | 7.2 | 1381.9628 | 18 | 0 | 0 | 0 | 0 | 0 | 0 | 0 | 0 | 0 | 0 | 0 | 0 | 0
4245 | 177 | 6 | 26 | 119.0476 | 1250 | 0 | 0 | 27.9397 | 1396.9874 | #DIV/0! |  | #DIV/0! | 18 | 0 | 0 | 0 | 0 | 0 | 0 | 0 | 1396.9874 | 8.3552 | 30.4177 | 8.3552 | 14.5873 | 22136.0494 | 22128.6621 | 1382.4001 | 35.4177 | 35.4059 | 35.4177 | 35 | 1 | 1 | 0 | 7.2 | 1 | 7.2 | 1382.4001 | 18 | 0 | 0 | 0 | 0 | 0 | 0 | 0 | 0 | 0 | 0 | 0 | 0 | 0
4246 | 177 | 6 | 26 | 119.0476 | 625 | 0 | 0 | 15.1846 | 759.2323 | #DIV/0! |  | #DIV/0! | 18 | 0 | 0 | 0 | 0 | 0 | 0 | 0 | 759.2323 | 4.5409 | 30.4059 | 4.5409 | 7.7035 | 22128.6621 | 22128.1585 | 751.5287 | 35.4059 | 35.4051 | 35.4059 | 35 | 1 | 1 | 0 | 7.2 | 1 | 7.2 | 751.5287 | 18 | 0 | 0 | 0 | 0 | 0 | 0 | 0 | 0 | 0 | 0 | 0 | 0 | 0
4247 | 177 | 6 | 27 | 119.0476 | 0 | 0 | 0 | 2.4295 | 121.4772 | #DIV/0! |  | #DIV/0! | 18 | 0 | 0 | 0 | 0 | 0 | 0 | 0 | 121.4772 | 0.72654 | 30.4051 | 0.72654 | 1.2301 | 22128.1585 | 22134.1284 | 120.247 | 35.4051 | 35.4146 | 35.4051 | 35 | 1 | 1 | 0 | 7.2 | 1 | 7.2 | 120.247 | 18 | 0 | 0 | 0 | 0 | 0 | 0 | 0 | 0 | 0 | 0 | 0 | 0 | 0
4248 | 178 | 6 | 27 | 119.0476 | 0 | 0 | 0 | 2.4295 | 121.4772 | #DIV/0! |  | #DIV/0! | 18 | 0 | 0 | 0 | 0 | 0 | 0 | 0 | 121.4772 | 0.72654 | 30.4146 | 0.72654 | 1.2591 | 22134.1284 | 22140.0693 | 120.218 | 35.4146 | 35.4241 | 35.4146 | 35 | 1 | 1 | 0 | 7.2 | 1 | 7.2 | 120.218 | 18 | 0 | 0 | 0 | 0 | 0 | 0 | 0 | 0 | 0 | 0 | 0 | 0 | 0
4249 | 178 | 6 | 27 | 119.0476 | 0 | 0 | 0 | 2.4295 | 121.4772 | #DIV/0! |  | #DIV/0! | 18 | 0 | 0 | 0 | 0 | 0 | 0 | 0 | 121.4772 | 0.72654 | 30.4241 | 0.72654 | 1.288 | 22140.0693 | 22145.9813 | 120.1892 | 35.4241 | 35.4336 | 35.4241 | 35 | 1 | 1 | 0 | 7.2 | 1 | 7.2 | 120.1892 | 18 | 0 | 0 | 0 | 0 | 0 | 0 | 0 | 0 | 0 | 0 | 0 | 0 | 0
4250 | 178 | 6 | 27 | 119.0476 | 0 | 0 | 0 | 2.4295 | 121.4772 | #DIV/0! |  | #DIV/0! | 18 | 0 | 0 | 0 | 0 | 0 | 0 | 0 | 121.4772 | 0.72654 | 30.4336 | 0.72654 | 1.3167 | 22145.9813 | 22151.8646 | 120.1604 | 35.4336 | 35.443 | 35.4336 | 35 | 1 | 1 | 0 | 7.2 | 1 | 7.2 | 120.1604 | 18 | 0 | 0 | 0 | 0 | 0 | 0 | 0 | 0 | 0 | 0 | 0 | 0 | 0
4251 | 178 | 6 | 27 | 119.0476 | 0 | 0 | 0 | 2.4295 | 121.4772 | #DIV/0! |  | #DIV/0! | 18 | 0 | 0 | 0 | 0 | 0 | 0 | 0 | 121.4772 | 0.72654 | 30.443 | 0.72654 | 1.3453 | 22151.8646 | 22157.7193 | 120.1319 | 35.443 | 35.4524 | 35.443 | 35 | 1 | 1 | 0 | 7.2 | 1 | 7.2 | 120.1319 | 18 | 0 | 0 | 0 | 0 | 0 | 0 | 0 | 0 | 0 | 0 | 0 | 0 | 0
4252 | 178 | 6 | 27 | 119.0476 | 0 | 0 | 0 | 2.4295 | 121.4772 | #DIV/0! |  | #DIV/0! | 18 | 0 | 0 | 0 | 0 | 0 | 0 | 0 | 121.4772 | 0.72654 | 30.4524 | 0.72654 | 1.3738 | 22157.7193 | 22163.5455 | 120.1034 | 35.4524 | 35.4617 | 35.4524 | 35 | 1 | 1 | 0 | 7.2 | 1 | 7.2 | 120.1034 | 18 | 0 | 0 | 0 | 0 | 0 | 0 | 0 | 0 | 0 | 0 | 0 | 0 | 0
4253 | 178 | 6 | 27 | 119.0476 | 750 | 0 | 0 | 17.7357 | 886.7833 | #DIV/0! |  | #DIV/0! | 18 | 0 | 0 | 0 | 0 | 0 | 0 | 0 | 886.7833 | 5.3037 | 30.4617 | 5.3037 | 10.2351 | 22163.5455 | 22160.5104 | 876.5482 | 35.4617 | 35.4568 | 35.4617 | 35 | 1 | 1 | 0 | 7.2 | 1 | 7.2 | 876.5482 | 18 | 0 | 0 | 0 | 0 | 0 | 0 | 0 | 0 | 0 | 0 | 0 | 0 | 0
4254 | 178 | 6 | 27 | 119.0476 | 1250 | 0 | 0 | 27.9397 | 1396.9874 | #DIV/0! |  | #DIV/0! | 18 | 0 | 0 | 0 | 0 | 0 | 0 | 0 | 1396.9874 | 8.3552 | 30.4568 | 8.3552 | 15.9542 | 22160.5104 | 22151.7562 | 1381.0332 | 35.4568 | 35.4428 | 35.4568 | 35 | 1 | 1 | 0 | 7.2 | 1 | 7.2 | 1381.0332 | 18 | 0 | 0 | 0 | 0 | 0 | 0 | 0 | 0 | 0 | 0 | 0 | 0 | 0
4255 | 178 | 6 | 27 | 119.0476 | 1250 | 0 | 285.7143 | 33.7707 | 1688.5326 | #DIV/0! |  | #DIV/0! | 18 | 0 | 0 | 0 | 0 | 0 | 0 | 0 | 1688.5326 | 10.0989 | 30.4428 | 10.0989 | 18.6925 | 22151.7562 | 22140.2638 | 1669.8401 | 35.4428 | 35.4244 | 35.4428 | 35 | 1 | 1 | 0 | 7.2 | 1 | 7.2 | 1669.8401 | 18 | 0 | 0 | 0 | 0 | 0 | 0 | 0 | 0 | 0 | 0 | 0 | 0 | 0
4256 | 178 | 6 | 27 | 119.0476 | 1250 | 0 | 285.7143 | 33.7707 | 1688.5326 | #DIV/0! |  | #DIV/0! | 18 | 0 | 0 | 0 | 0 | 0 | 0 | 0 | 1688.5326 | 10.0989 | 30.4244 | 10.0989 | 17.9163 | 22140.2638 | 22129.5475 | 1670.6163 | 35.4244 | 35.4073 | 35.4244 | 35 | 1 | 1 | 0 | 7.2 | 1 | 7.2 | 1670.6163 | 18 | 0 | 0 | 0 | 0 | 0 | 0 | 0 | 0 | 0 | 0 | 0 | 0 | 0
4257 | 178 | 6 | 27 | 119.0476 | 500 | 0 | 285.7143 | 18.4645 | 923.2264 | #DIV/0! |  | #DIV/0! | 18 | 0 | 0 | 0 | 0 | 0 | 0 | 0 | 923.2264 | 5.5217 | 30.4073 | 5.5217 | 9.4002 | 22129.5475 | 22127.3473 | 913.8262 | 35.4073 | 35.4038 | 35.4073 | 35 | 1 | 1 | 0 | 7.2 | 1 | 7.2 | 913.8262 | 18 | 0 | 0 | 0 | 0 | 0 | 0 | 0 | 0 | 0 | 0 | 0 | 0 | 0
4258 | 178 | 6 | 27 | 119.0476 | 0 | 0 | 285.7143 | 8.2604 | 413.0224 | #DIV/0! |  | #DIV/0! | 18 | 0 | 0 | 0 | 0 | 0 | 0 | 0 | 413.0224 | 2.4702 | 30.4038 | 2.4702 | 4.169 | 22127.3473 | 22130.3783 | 408.8533 | 35.4038 | 35.4086 | 35.4038 | 35 | 1 | 1 | 0 | 7.2 | 1 | 7.2 | 408.8533 | 18 | 0 | 0 | 0 | 0 | 0 | 0 | 0 | 0 | 0 | 0 | 0 | 0 | 0
4259 | 178 | 6 | 27 | 119.0476 | 0 | 0 | 285.7143 | 8.2604 | 413.0224 | #DIV/0! |  | #DIV/0! | 18 | 0 | 0 | 0 | 0 | 0 | 0 | 0 | 413.0224 | 2.4702 | 30.4086 | 2.4702 | 4.2191 | 22130.3783 | 22133.3592 | 408.8033 | 35.4086 | 35.4134 | 35.4086 | 35 | 1 | 1 | 0 | 7.2 | 1 | 7.2 | 408.8033 | 18 | 0 | 0 | 0 | 0 | 0 | 0 | 0 | 0 | 0 | 0 | 0 | 0 | 0
4260 | 178 | 6 | 27 | 119.0476 | 0 | 0 | 285.7143 | 8.2604 | 413.0224 | #DIV/0! |  | #DIV/0! | 18 | 0 | 0 | 0 | 0 | 0 | 0 | 0 | 413.0224 | 2.4702 | 30.4134 | 2.4702 | 4.2683 | 22133.3592 | 22136.2909 | 408.754 | 35.4134 | 35.4181 | 35.4134 | 35 | 1 | 1 | 0 | 7.2 | 1 | 7.2 | 408.754 | 18 | 0 | 0 | 0 | 0 | 0 | 0 | 0 | 0 | 0 | 0 | 0 | 0 | 0
4261 | 178 | 6 | 27 | 119.0476 | 0 | 0 | 285.7143 | 8.2604 | 413.0224 | #DIV/0! |  | #DIV/0! | 18 | 0 | 0 | 0 | 0 | 0 | 0 | 0 | 413.0224 | 2.4702 | 30.4181 | 2.4702 | 4.3168 | 22136.2909 | 22139.1741 | 408.7056 | 35.4181 | 35.4227 | 35.4181 | 35 | 1 | 1 | 0 | 7.2 | 1 | 7.2 | 408.7056 | 18 | 0 | 0 | 0 | 0 | 0 | 0 | 0 | 0 | 0 | 0 | 0 | 0 | 0
4262 | 178 | 6 | 27 | 119.0476 | 0 | 0 | 285.7143 | 8.2604 | 413.0224 | #DIV/0! |  | #DIV/0! | 18 | 0 | 0 | 0 | 0 | 0 | 0 | 0 | 413.0224 | 2.4702 | 30.4227 | 2.4702 | 4.3644 | 22139.1741 | 22142.0097 | 408.658 | 35.4227 | 35.4272 | 35.4227 | 35 | 1 | 1 | 0 | 7.2 | 1 | 7.2 | 408.658 | 18 | 0 | 0 | 0 | 0 | 0 | 0 | 0 | 0 | 0 | 0 | 0 | 0 | 0
4263 | 178 | 6 | 27 | 119.0476 | 0 | 0 | 285.7143 | 8.2604 | 413.0224 | #DIV/0! |  | #DIV/0! | 18 | 0 | 0 | 0 | 0 | 0 | 0 | 0 | 413.0224 | 2.4702 | 30.4272 | 2.4702 | 4.4112 | 22142.0097 | 22144.7985 | 408.6111 | 35.4272 | 35.4317 | 35.4272 | 35 | 1 | 1 | 0 | 7.2 | 1 | 7.2 | 408.6111 | 18 | 0 | 0 | 0 | 0 | 0 | 0 | 0 | 0 | 0 | 0 | 0 | 0 | 0
4264 | 178 | 6 | 27 | 119.0476 | 0 | 0 | 285.7143 | 8.2604 | 413.0224 | #DIV/0! |  | #DIV/0! | 18 | 0 | 0 | 0 | 0 | 0 | 0 | 0 | 413.0224 | 2.4702 | 30.4317 | 2.4702 | 4.4573 | 22144.7985 | 22147.5412 | 408.565 | 35.4317 | 35.4361 | 35.4317 | 35 | 1 | 1 | 0 | 7.2 | 1 | 7.2 | 408.565 | 18 | 0 | 0 | 0 | 0 | 0 | 0 | 0 | 0 | 0 | 0 | 0 | 0 | 0
4265 | 178 | 6 | 27 | 119.0476 | 0 | 0 | 0 | 2.4295 | 121.4772 | #DIV/0! |  | #DIV/0! | 18 | 0 | 0 | 0 | 0 | 0 | 0 | 0 | 121.4772 | 0.72654 | 30.4361 | 0.72654 | 1.3243 | 22147.5412 | 22153.4169 | 120.1529 | 35.4361 | 35.4455 | 35.4361 | 35 | 1 | 1 | 0 | 7.2 | 1 | 7.2 | 120.1529 | 18 | 0 | 0 | 0 | 0 | 0 | 0 | 0 | 0 | 0 | 0 | 0 | 0 | 0
4266 | 178 | 6 | 27 | 119.0476 | 625 | 0 | 0 | 15.1846 | 759.2323 | #DIV/0! |  | #DIV/0! | 18 | 0 | 0 | 0 | 0 | 0 | 0 | 0 | 759.2323 | 4.5409 | 30.4455 | 4.5409 | 8.4553 | 22153.4169 | 22152.1616 | 750.7769 | 35.4455 | 35.4435 | 35.4455 | 35 | 1 | 1 | 0 | 7.2 | 1 | 7.2 | 750.7769 | 18 | 0 | 0 | 0 | 0 | 0 | 0 | 0 | 0 | 0 | 0 | 0 | 0 | 0
4267 | 178 | 6 | 27 | 119.0476 | 1250 | 0 | 0 | 27.9397 | 1396.9874 | #DIV/0! |  | #DIV/0! | 18 | 0 | 0 | 0 | 0 | 0 | 0 | 0 | 1396.9874 | 8.3552 | 30.4435 | 8.3552 | 15.4876 | 22152.1616 | 22143.8739 | 1381.4997 | 35.4435 | 35.4302 | 35.4435 | 35 | 1 | 1 | 0 | 7.2 | 1 | 7.2 | 1381.4997 | 18 | 0 | 0 | 0 | 0 | 0 | 0 | 0 | 0 | 0 | 0 | 0 | 0 | 0
4268 | 178 | 6 | 27 | 119.0476 | 1250 | 0 | 0 | 27.9397 | 1396.9874 | #DIV/0! |  | #DIV/0! | 18 | 0 | 0 | 0 | 0 | 0 | 0 | 0 | 1396.9874 | 8.3552 | 30.4302 | 8.3552 | 15.0245 | 22143.8739 | 22136.0494 | 1381.9628 | 35.4302 | 35.4177 | 35.4302 | 35 | 1 | 1 | 0 | 7.2 | 1 | 7.2 | 1381.9628 | 18 | 0 | 0 | 0 | 0 | 0 | 0 | 0 | 0 | 0 | 0 | 0 | 0 | 0
4269 | 178 | 6 | 27 | 119.0476 | 1250 | 0 | 0 | 27.9397 | 1396.9874 | #DIV/0! |  | #DIV/0! | 18 | 0 | 0 | 0 | 0 | 0 | 0 | 0 | 1396.9874 | 8.3552 | 30.4177 | 8.3552 | 14.5873 | 22136.0494 | 22128.6621 | 1382.4001 | 35.4177 | 35.4059 | 35.4177 | 35 | 1 | 1 | 0 | 7.2 | 1 | 7.2 | 1382.4001 | 18 | 0 | 0 | 0 | 0 | 0 | 0 | 0 | 0 | 0 | 0 | 0 | 0 | 0
4270 | 178 | 6 | 27 | 119.0476 | 625 | 0 | 0 | 15.1846 | 759.2323 | #DIV/0! |  | #DIV/0! | 18 | 0 | 0 | 0 | 0 | 0 | 0 | 0 | 759.2323 | 4.5409 | 30.4059 | 4.5409 | 7.7035 | 22128.6621 | 22128.1585 | 751.5287 | 35.4059 | 35.4051 | 35.4059 | 35 | 1 | 1 | 0 | 7.2 | 1 | 7.2 | 751.5287 | 18 | 0 | 0 | 0 | 0 | 0 | 0 | 0 | 0 | 0 | 0 | 0 | 0 | 0
4271 | 178 | 6 | 28 | 119.0476 | 0 | 0 | 0 | 2.4295 | 121.4772 | #DIV/0! |  | #DIV/0! | 18 | 0 | 0 | 0 | 0 | 0 | 0 | 0 | 121.4772 | 0.72654 | 30.4051 | 0.72654 | 1.2301 | 22128.1585 | 22134.1284 | 120.247 | 35.4051 | 35.4146 | 35.4051 | 35 | 1 | 1 | 0 | 7.2 | 1 | 7.2 | 120.247 | 18 | 0 | 0 | 0 | 0 | 0 | 0 | 0 | 0 | 0 | 0 | 0 | 0 | 0
4272 | 179 | 6 | 28 | 119.0476 | 0 | 0 | 0 | 2.4295 | 121.4772 | #DIV/0! |  | #DIV/0! | 18 | 0 | 0 | 0 | 0 | 0 | 0 | 0 | 121.4772 | 0.72654 | 30.4146 | 0.72654 | 1.2591 | 22134.1284 | 22140.0693 | 120.218 | 35.4146 | 35.4241 | 35.4146 | 35 | 1 | 1 | 0 | 7.2 | 1 | 7.2 | 120.218 | 18 | 0 | 0 | 0 | 0 | 0 | 0 | 0 | 0 | 0 | 0 | 0 | 0 | 0
4273 | 179 | 6 | 28 | 119.0476 | 0 | 0 | 0 | 2.4295 | 121.4772 | #DIV/0! |  | #DIV/0! | 18 | 0 | 0 | 0 | 0 | 0 | 0 | 0 | 121.4772 | 0.72654 | 30.4241 | 0.72654 | 1.288 | 22140.0693 | 22145.9813 | 120.1892 | 35.4241 | 35.4336 | 35.4241 | 35 | 1 | 1 | 0 | 7.2 | 1 | 7.2 | 120.1892 | 18 | 0 | 0 | 0 | 0 | 0 | 0 | 0 | 0 | 0 | 0 | 0 | 0 | 0
4274 | 179 | 6 | 28 | 119.0476 | 0 | 0 | 0 | 2.4295 | 121.4772 | #DIV/0! |  | #DIV/0! | 18 | 0 | 0 | 0 | 0 | 0 | 0 | 0 | 121.4772 | 0.72654 | 30.4336 | 0.72654 | 1.3167 | 22145.9813 | 22151.8646 | 120.1604 | 35.4336 | 35.443 | 35.4336 | 35 | 1 | 1 | 0 | 7.2 | 1 | 7.2 | 120.1604 | 18 | 0 | 0 | 0 | 0 | 0 | 0 | 0 | 0 | 0 | 0 | 0 | 0 | 0
4275 | 179 | 6 | 28 | 119.0476 | 0 | 0 | 0 | 2.4295 | 121.4772 | #DIV/0! |  | #DIV/0! | 18 | 0 | 0 | 0 | 0 | 0 | 0 | 0 | 121.4772 | 0.72654 | 30.443 | 0.72654 | 1.3453 | 22151.8646 | 22157.7193 | 120.1319 | 35.443 | 35.4524 | 35.443 | 35 | 1 | 1 | 0 | 7.2 | 1 | 7.2 | 120.1319 | 18 | 0 | 0 | 0 | 0 | 0 | 0 | 0 | 0 | 0 | 0 | 0 | 0 | 0
4276 | 179 | 6 | 28 | 119.0476 | 0 | 0 | 0 | 2.4295 | 121.4772 | #DIV/0! |  | #DIV/0! | 18 | 0 | 0 | 0 | 0 | 0 | 0 | 0 | 121.4772 | 0.72654 | 30.4524 | 0.72654 | 1.3738 | 22157.7193 | 22163.5455 | 120.1034 | 35.4524 | 35.4617 | 35.4524 | 35 | 1 | 1 | 0 | 7.2 | 1 | 7.2 | 120.1034 | 18 | 0 | 0 | 0 | 0 | 0 | 0 | 0 | 0 | 0 | 0 | 0 | 0 | 0
4277 | 179 | 6 | 28 | 119.0476 | 750 | 0 | 0 | 17.7357 | 886.7833 | #DIV/0! |  | #DIV/0! | 18 | 0 | 0 | 0 | 0 | 0 | 0 | 0 | 886.7833 | 5.3037 | 30.4617 | 5.3037 | 10.2351 | 22163.5455 | 22160.5104 | 876.5482 | 35.4617 | 35.4568 | 35.4617 | 35 | 1 | 1 | 0 | 7.2 | 1 | 7.2 | 876.5482 | 18 | 0 | 0 | 0 | 0 | 0 | 0 | 0 | 0 | 0 | 0 | 0 | 0 | 0
4278 | 179 | 6 | 28 | 119.0476 | 1250 | 0 | 0 | 27.9397 | 1396.9874 | #DIV/0! |  | #DIV/0! | 18 | 0 | 0 | 0 | 0 | 0 | 0 | 0 | 1396.9874 | 8.3552 | 30.4568 | 8.3552 | 15.9542 | 22160.5104 | 22151.7562 | 1381.0332 | 35.4568 | 35.4428 | 35.4568 | 35 | 1 | 1 | 0 | 7.2 | 1 | 7.2 | 1381.0332 | 18 | 0 | 0 | 0 | 0 | 0 | 0 | 0 | 0 | 0 | 0 | 0 | 0 | 0
4279 | 179 | 6 | 28 | 119.0476 | 1250 | 0 | 285.7143 | 33.7707 | 1688.5326 | #DIV/0! |  | #DIV/0! | 18 | 0 | 0 | 0 | 0 | 0 | 0 | 0 | 1688.5326 | 10.0989 | 30.4428 | 10.0989 | 18.6925 | 22151.7562 | 22140.2638 | 1669.8401 | 35.4428 | 35.4244 | 35.4428 | 35 | 1 | 1 | 0 | 7.2 | 1 | 7.2 | 1669.8401 | 18 | 0 | 0 | 0 | 0 | 0 | 0 | 0 | 0 | 0 | 0 | 0 | 0 | 0
4280 | 179 | 6 | 28 | 119.0476 | 1250 | 0 | 285.7143 | 33.7707 | 1688.5326 | #DIV/0! |  | #DIV/0! | 18 | 0 | 0 | 0 | 0 | 0 | 0 | 0 | 1688.5326 | 10.0989 | 30.4244 | 10.0989 | 17.9163 | 22140.2638 | 22129.5475 | 1670.6163 | 35.4244 | 35.4073 | 35.4244 | 35 | 1 | 1 | 0 | 7.2 | 1 | 7.2 | 1670.6163 | 18 | 0 | 0 | 0 | 0 | 0 | 0 | 0 | 0 | 0 | 0 | 0 | 0 | 0
4281 | 179 | 6 | 28 | 119.0476 | 500 | 0 | 285.7143 | 18.4645 | 923.2264 | #DIV/0! |  | #DIV/0! | 18 | 0 | 0 | 0 | 0 | 0 | 0 | 0 | 923.2264 | 5.5217 | 30.4073 | 5.5217 | 9.4002 | 22129.5475 | 22127.3473 | 913.8262 | 35.4073 | 35.4038 | 35.4073 | 35 | 1 | 1 | 0 | 7.2 | 1 | 7.2 | 913.8262 | 18 | 0 | 0 | 0 | 0 | 0 | 0 | 0 | 0 | 0 | 0 | 0 | 0 | 0
4282 | 179 | 6 | 28 | 119.0476 | 0 | 0 | 285.7143 | 8.2604 | 413.0224 | #DIV/0! |  | #DIV/0! | 18 | 0 | 0 | 0 | 0 | 0 | 0 | 0 | 413.0224 | 2.4702 | 30.4038 | 2.4702 | 4.169 | 22127.3473 | 22130.3783 | 408.8533 | 35.4038 | 35.4086 | 35.4038 | 35 | 1 | 1 | 0 | 7.2 | 1 | 7.2 | 408.8533 | 18 | 0 | 0 | 0 | 0 | 0 | 0 | 0 | 0 | 0 | 0 | 0 | 0 | 0
4283 | 179 | 6 | 28 | 119.0476 | 0 | 0 | 285.7143 | 8.2604 | 413.0224 | #DIV/0! |  | #DIV/0! | 18 | 0 | 0 | 0 | 0 | 0 | 0 | 0 | 413.0224 | 2.4702 | 30.4086 | 2.4702 | 4.2191 | 22130.3783 | 22133.3592 | 408.8033 | 35.4086 | 35.4134 | 35.4086 | 35 | 1 | 1 | 0 | 7.2 | 1 | 7.2 | 408.8033 | 18 | 0 | 0 | 0 | 0 | 0 | 0 | 0 | 0 | 0 | 0 | 0 | 0 | 0
4284 | 179 | 6 | 28 | 119.0476 | 0 | 0 | 285.7143 | 8.2604 | 413.0224 | #DIV/0! |  | #DIV/0! | 18 | 0 | 0 | 0 | 0 | 0 | 0 | 0 | 413.0224 | 2.4702 | 30.4134 | 2.4702 | 4.2683 | 22133.3592 | 22136.2909 | 408.754 | 35.4134 | 35.4181 | 35.4134 | 35 | 1 | 1 | 0 | 7.2 | 1 | 7.2 | 408.754 | 18 | 0 | 0 | 0 | 0 | 0 | 0 | 0 | 0 | 0 | 0 | 0 | 0 | 0
4285 | 179 | 6 | 28 | 119.0476 | 0 | 0 | 285.7143 | 8.2604 | 413.0224 | #DIV/0! |  | #DIV/0! | 18 | 0 | 0 | 0 | 0 | 0 | 0 | 0 | 413.0224 | 2.4702 | 30.4181 | 2.4702 | 4.3168 | 22136.2909 | 22139.1741 | 408.7056 | 35.4181 | 35.4227 | 35.4181 | 35 | 1 | 1 | 0 | 7.2 | 1 | 7.2 | 408.7056 | 18 | 0 | 0 | 0 | 0 | 0 | 0 | 0 | 0 | 0 | 0 | 0 | 0 | 0
4286 | 179 | 6 | 28 | 119.0476 | 0 | 0 | 285.7143 | 8.2604 | 413.0224 | #DIV/0! |  | #DIV/0! | 18 | 0 | 0 | 0 | 0 | 0 | 0 | 0 | 413.0224 | 2.4702 | 30.4227 | 2.4702 | 4.3644 | 22139.1741 | 22142.0097 | 408.658 | 35.4227 | 35.4272 | 35.4227 | 35 | 1 | 1 | 0 | 7.2 | 1 | 7.2 | 408.658 | 18 | 0 | 0 | 0 | 0 | 0 | 0 | 0 | 0 | 0 | 0 | 0 | 0 | 0
4287 | 179 | 6 | 28 | 119.0476 | 0 | 0 | 285.7143 | 8.2604 | 413.0224 | #DIV/0! |  | #DIV/0! | 18 | 0 | 0 | 0 | 0 | 0 | 0 | 0 | 413.0224 | 2.4702 | 30.4272 | 2.4702 | 4.4112 | 22142.0097 | 22144.7985 | 408.6111 | 35.4272 | 35.4317 | 35.4272 | 35 | 1 | 1 | 0 | 7.2 | 1 | 7.2 | 408.6111 | 18 | 0 | 0 | 0 | 0 | 0 | 0 | 0 | 0 | 0 | 0 | 0 | 0 | 0
4288 | 179 | 6 | 28 | 119.0476 | 0 | 0 | 285.7143 | 8.2604 | 413.0224 | #DIV/0! |  | #DIV/0! | 18 | 0 | 0 | 0 | 0 | 0 | 0 | 0 | 413.0224 | 2.4702 | 30.4317 | 2.4702 | 4.4573 | 22144.7985 | 22147.5412 | 408.565 | 35.4317 | 35.4361 | 35.4317 | 35 | 1 | 1 | 0 | 7.2 | 1 | 7.2 | 408.565 | 18 | 0 | 0 | 0 | 0 | 0 | 0 | 0 | 0 | 0 | 0 | 0 | 0 | 0
4289 | 179 | 6 | 28 | 119.0476 | 0 | 0 | 0 | 2.4295 | 121.4772 | #DIV/0! |  | #DIV/0! | 18 | 0 | 0 | 0 | 0 | 0 | 0 | 0 | 121.4772 | 0.72654 | 30.4361 | 0.72654 | 1.3243 | 22147.5412 | 22153.4169 | 120.1529 | 35.4361 | 35.4455 | 35.4361 | 35 | 1 | 1 | 0 | 7.2 | 1 | 7.2 | 120.1529 | 18 | 0 | 0 | 0 | 0 | 0 | 0 | 0 | 0 | 0 | 0 | 0 | 0 | 0
4290 | 179 | 6 | 28 | 119.0476 | 625 | 0 | 0 | 15.1846 | 759.2323 | #DIV/0! |  | #DIV/0! | 18 | 0 | 0 | 0 | 0 | 0 | 0 | 0 | 759.2323 | 4.5409 | 30.4455 | 4.5409 | 8.4553 | 22153.4169 | 22152.1616 | 750.7769 | 35.4455 | 35.4435 | 35.4455 | 35 | 1 | 1 | 0 | 7.2 | 1 | 7.2 | 750.7769 | 18 | 0 | 0 | 0 | 0 | 0 | 0 | 0 | 0 | 0 | 0 | 0 | 0 | 0
4291 | 179 | 6 | 28 | 119.0476 | 1250 | 0 | 0 | 27.9397 | 1396.9874 | #DIV/0! |  | #DIV/0! | 18 | 0 | 0 | 0 | 0 | 0 | 0 | 0 | 1396.9874 | 8.3552 | 30.4435 | 8.3552 | 15.4876 | 22152.1616 | 22143.8739 | 1381.4997 | 35.4435 | 35.4302 | 35.4435 | 35 | 1 | 1 | 0 | 7.2 | 1 | 7.2 | 1381.4997 | 18 | 0 | 0 | 0 | 0 | 0 | 0 | 0 | 0 | 0 | 0 | 0 | 0 | 0
4292 | 179 | 6 | 28 | 119.0476 | 1250 | 0 | 0 | 27.9397 | 1396.9874 | #DIV/0! |  | #DIV/0! | 18 | 0 | 0 | 0 | 0 | 0 | 0 | 0 | 1396.9874 | 8.3552 | 30.4302 | 8.3552 | 15.0245 | 22143.8739 | 22136.0494 | 1381.9628 | 35.4302 | 35.4177 | 35.4302 | 35 | 1 | 1 | 0 | 7.2 | 1 | 7.2 | 1381.9628 | 18 | 0 | 0 | 0 | 0 | 0 | 0 | 0 | 0 | 0 | 0 | 0 | 0 | 0
4293 | 179 | 6 | 28 | 119.0476 | 1250 | 0 | 0 | 27.9397 | 1396.9874 | #DIV/0! |  | #DIV/0! | 18 | 0 | 0 | 0 | 0 | 0 | 0 | 0 | 1396.9874 | 8.3552 | 30.4177 | 8.3552 | 14.5873 | 22136.0494 | 22128.6621 | 1382.4001 | 35.4177 | 35.4059 | 35.4177 | 35 | 1 | 1 | 0 | 7.2 | 1 | 7.2 | 1382.4001 | 18 | 0 | 0 | 0 | 0 | 0 | 0 | 0 | 0 | 0 | 0 | 0 | 0 | 0
4294 | 179 | 6 | 28 | 119.0476 | 625 | 0 | 0 | 15.1846 | 759.2323 | #DIV/0! |  | #DIV/0! | 18 | 0 | 0 | 0 | 0 | 0 | 0 | 0 | 759.2323 | 4.5409 | 30.4059 | 4.5409 | 7.7035 | 22128.6621 | 22128.1585 | 751.5287 | 35.4059 | 35.4051 | 35.4059 | 35 | 1 | 1 | 0 | 7.2 | 1 | 7.2 | 751.5287 | 18 | 0 | 0 | 0 | 0 | 0 | 0 | 0 | 0 | 0 | 0 | 0 | 0 | 0
4295 | 179 | 6 | 29 | 119.0476 | 0 | 0 | 0 | 2.4295 | 121.4772 | #DIV/0! |  | #DIV/0! | 18 | 0 | 0 | 0 | 0 | 0 | 0 | 0 | 121.4772 | 0.72654 | 30.4051 | 0.72654 | 1.2301 | 22128.1585 | 22134.1284 | 120.247 | 35.4051 | 35.4146 | 35.4051 | 35 | 1 | 1 | 0 | 7.2 | 1 | 7.2 | 120.247 | 18 | 0 | 0 | 0 | 0 | 0 | 0 | 0 | 0 | 0 | 0 | 0 | 0 | 0
4296 | 180 | 6 | 29 | 119.0476 | 0 | 0 | 0 | 2.4295 | 121.4772 | #DIV/0! |  | #DIV/0! | 18 | 0 | 0 | 0 | 0 | 0 | 0 | 0 | 121.4772 | 0.72654 | 30.4146 | 0.72654 | 1.2591 | 22134.1284 | 22140.0693 | 120.218 | 35.4146 | 35.4241 | 35.4146 | 35 | 1 | 1 | 0 | 7.2 | 1 | 7.2 | 120.218 | 18 | 0 | 0 | 0 | 0 | 0 | 0 | 0 | 0 | 0 | 0 | 0 | 0 | 0
4297 | 180 | 6 | 29 | 119.0476 | 0 | 0 | 0 | 2.4295 | 121.4772 | #DIV/0! |  | #DIV/0! | 18 | 0 | 0 | 0 | 0 | 0 | 0 | 0 | 121.4772 | 0.72654 | 30.4241 | 0.72654 | 1.288 | 22140.0693 | 22145.9813 | 120.1892 | 35.4241 | 35.4336 | 35.4241 | 35 | 1 | 1 | 0 | 7.2 | 1 | 7.2 | 120.1892 | 18 | 0 | 0 | 0 | 0 | 0 | 0 | 0 | 0 | 0 | 0 | 0 | 0 | 0
4298 | 180 | 6 | 29 | 119.0476 | 0 | 0 | 0 | 2.4295 | 121.4772 | #DIV/0! |  | #DIV/0! | 18 | 0 | 0 | 0 | 0 | 0 | 0 | 0 | 121.4772 | 0.72654 | 30.4336 | 0.72654 | 1.3167 | 22145.9813 | 22151.8646 | 120.1604 | 35.4336 | 35.443 | 35.4336 | 35 | 1 | 1 | 0 | 7.2 | 1 | 7.2 | 120.1604 | 18 | 0 | 0 | 0 | 0 | 0 | 0 | 0 | 0 | 0 | 0 | 0 | 0 | 0
4299 | 180 | 6 | 29 | 119.0476 | 0 | 0 | 0 | 2.4295 | 121.4772 | #DIV/0! |  | #DIV/0! | 18 | 0 | 0 | 0 | 0 | 0 | 0 | 0 | 121.4772 | 0.72654 | 30.443 | 0.72654 | 1.3453 | 22151.8646 | 22157.7193 | 120.1319 | 35.443 | 35.4524 | 35.443 | 35 | 1 | 1 | 0 | 7.2 | 1 | 7.2 | 120.1319 | 18 | 0 | 0 | 0 | 0 | 0 | 0 | 0 | 0 | 0 | 0 | 0 | 0 | 0
4300 | 180 | 6 | 29 | 119.0476 | 0 | 0 | 0 | 2.4295 | 121.4772 | #DIV/0! |  | #DIV/0! | 18 | 0 | 0 | 0 | 0 | 0 | 0 | 0 | 121.4772 | 0.72654 | 30.4524 | 0.72654 | 1.3738 | 22157.7193 | 22163.5455 | 120.1034 | 35.4524 | 35.4617 | 35.4524 | 35 | 1 | 1 | 0 | 7.2 | 1 | 7.2 | 120.1034 | 18 | 0 | 0 | 0 | 0 | 0 | 0 | 0 | 0 | 0 | 0 | 0 | 0 | 0
4301 | 180 | 6 | 29 | 119.0476 | 750 | 0 | 0 | 17.7357 | 886.7833 | #DIV/0! |  | #DIV/0! | 18 | 0 | 0 | 0 | 0 | 0 | 0 | 0 | 886.7833 | 5.3037 | 30.4617 | 5.3037 | 10.2351 | 22163.5455 | 22160.5104 | 876.5482 | 35.4617 | 35.4568 | 35.4617 | 35 | 1 | 1 | 0 | 7.2 | 1 | 7.2 | 876.5482 | 18 | 0 | 0 | 0 | 0 | 0 | 0 | 0 | 0 | 0 | 0 | 0 | 0 | 0
4302 | 180 | 6 | 29 | 119.0476 | 1250 | 0 | 0 | 27.9397 | 1396.9874 | #DIV/0! |  | #DIV/0! | 18 | 0 | 0 | 0 | 0 | 0 | 0 | 0 | 1396.9874 | 8.3552 | 30.4568 | 8.3552 | 15.9542 | 22160.5104 | 22151.7562 | 1381.0332 | 35.4568 | 35.4428 | 35.4568 | 35 | 1 | 1 | 0 | 7.2 | 1 | 7.2 | 1381.0332 | 18 | 0 | 0 | 0 | 0 | 0 | 0 | 0 | 0 | 0 | 0 | 0 | 0 | 0
4303 | 180 | 6 | 29 | 119.0476 | 1250 | 0 | 285.7143 | 33.7707 | 1688.5326 | #DIV/0! |  | #DIV/0! | 18 | 0 | 0 | 0 | 0 | 0 | 0 | 0 | 1688.5326 | 10.0989 | 30.4428 | 10.0989 | 18.6925 | 22151.7562 | 22140.2638 | 1669.8401 | 35.4428 | 35.4244 | 35.4428 | 35 | 1 | 1 | 0 | 7.2 | 1 | 7.2 | 1669.8401 | 18 | 0 | 0 | 0 | 0 | 0 | 0 | 0 | 0 | 0 | 0 | 0 | 0 | 0
4304 | 180 | 6 | 29 | 119.0476 | 1250 | 0 | 285.7143 | 33.7707 | 1688.5326 | #DIV/0! |  | #DIV/0! | 18 | 0 | 0 | 0 | 0 | 0 | 0 | 0 | 1688.5326 | 10.0989 | 30.4244 | 10.0989 | 17.9163 | 22140.2638 | 22129.5475 | 1670.6163 | 35.4244 | 35.4073 | 35.4244 | 35 | 1 | 1 | 0 | 7.2 | 1 | 7.2 | 1670.6163 | 18 | 0 | 0 | 0 | 0 | 0 | 0 | 0 | 0 | 0 | 0 | 0 | 0 | 0
4305 | 180 | 6 | 29 | 119.0476 | 500 | 0 | 285.7143 | 18.4645 | 923.2264 | #DIV/0! |  | #DIV/0! | 18 | 0 | 0 | 0 | 0 | 0 | 0 | 0 | 923.2264 | 5.5217 | 30.4073 | 5.5217 | 9.4002 | 22129.5475 | 22127.3473 | 913.8262 | 35.4073 | 35.4038 | 35.4073 | 35 | 1 | 1 | 0 | 7.2 | 1 | 7.2 | 913.8262 | 18 | 0 | 0 | 0 | 0 | 0 | 0 | 0 | 0 | 0 | 0 | 0 | 0 | 0
4306 | 180 | 6 | 29 | 119.0476 | 0 | 0 | 285.7143 | 8.2604 | 413.0224 | #DIV/0! |  | #DIV/0! | 18 | 0 | 0 | 0 | 0 | 0 | 0 | 0 | 413.0224 | 2.4702 | 30.4038 | 2.4702 | 4.169 | 22127.3473 | 22130.3783 | 408.8533 | 35.4038 | 35.4086 | 35.4038 | 35 | 1 | 1 | 0 | 7.2 | 1 | 7.2 | 408.8533 | 18 | 0 | 0 | 0 | 0 | 0 | 0 | 0 | 0 | 0 | 0 | 0 | 0 | 0
4307 | 180 | 6 | 29 | 119.0476 | 0 | 0 | 285.7143 | 8.2604 | 413.0224 | #DIV/0! |  | #DIV/0! | 18 | 0 | 0 | 0 | 0 | 0 | 0 | 0 | 413.0224 | 2.4702 | 30.4086 | 2.4702 | 4.2191 | 22130.3783 | 22133.3592 | 408.8033 | 35.4086 | 35.4134 | 35.4086 | 35 | 1 | 1 | 0 | 7.2 | 1 | 7.2 | 408.8033 | 18 | 0 | 0 | 0 | 0 | 0 | 0 | 0 | 0 | 0 | 0 | 0 | 0 | 0
4308 | 180 | 6 | 29 | 119.0476 | 0 | 0 | 285.7143 | 8.2604 | 413.0224 | #DIV/0! |  | #DIV/0! | 18 | 0 | 0 | 0 | 0 | 0 | 0 | 0 | 413.0224 | 2.4702 | 30.4134 | 2.4702 | 4.2683 | 22133.3592 | 22136.2909 | 408.754 | 35.4134 | 35.4181 | 35.4134 | 35 | 1 | 1 | 0 | 7.2 | 1 | 7.2 | 408.754 | 18 | 0 | 0 | 0 | 0 | 0 | 0 | 0 | 0 | 0 | 0 | 0 | 0 | 0
4309 | 180 | 6 | 29 | 119.0476 | 0 | 0 | 285.7143 | 8.2604 | 413.0224 | #DIV/0! |  | #DIV/0! | 18 | 0 | 0 | 0 | 0 | 0 | 0 | 0 | 413.0224 | 2.4702 | 30.4181 | 2.4702 | 4.3168 | 22136.2909 | 22139.1741 | 408.7056 | 35.4181 | 35.4227 | 35.4181 | 35 | 1 | 1 | 0 | 7.2 | 1 | 7.2 | 408.7056 | 18 | 0 | 0 | 0 | 0 | 0 | 0 | 0 | 0 | 0 | 0 | 0 | 0 | 0
4310 | 180 | 6 | 29 | 119.0476 | 0 | 0 | 285.7143 | 8.2604 | 413.0224 | #DIV/0! |  | #DIV/0! | 18 | 0 | 0 | 0 | 0 | 0 | 0 | 0 | 413.0224 | 2.4702 | 30.4227 | 2.4702 | 4.3644 | 22139.1741 | 22142.0097 | 408.658 | 35.4227 | 35.4272 | 35.4227 | 35 | 1 | 1 | 0 | 7.2 | 1 | 7.2 | 408.658 | 18 | 0 | 0 | 0 | 0 | 0 | 0 | 0 | 0 | 0 | 0 | 0 | 0 | 0
4311 | 180 | 6 | 29 | 119.0476 | 0 | 0 | 285.7143 | 8.2604 | 413.0224 | #DIV/0! |  | #DIV/0! | 18 | 0 | 0 | 0 | 0 | 0 | 0 | 0 | 413.0224 | 2.4702 | 30.4272 | 2.4702 | 4.4112 | 22142.0097 | 22144.7985 | 408.6111 | 35.4272 | 35.4317 | 35.4272 | 35 | 1 | 1 | 0 | 7.2 | 1 | 7.2 | 408.6111 | 18 | 0 | 0 | 0 | 0 | 0 | 0 | 0 | 0 | 0 | 0 | 0 | 0 | 0
4312 | 180 | 6 | 29 | 119.0476 | 0 | 0 | 285.7143 | 8.2604 | 413.0224 | #DIV/0! |  | #DIV/0! | 18 | 0 | 0 | 0 | 0 | 0 | 0 | 0 | 413.0224 | 2.4702 | 30.4317 | 2.4702 | 4.4573 | 22144.7985 | 22147.5412 | 408.565 | 35.4317 | 35.4361 | 35.4317 | 35 | 1 | 1 | 0 | 7.2 | 1 | 7.2 | 408.565 | 18 | 0 | 0 | 0 | 0 | 0 | 0 | 0 | 0 | 0 | 0 | 0 | 0 | 0
4313 | 180 | 6 | 29 | 119.0476 | 0 | 0 | 0 | 2.4295 | 121.4772 | #DIV/0! |  | #DIV/0! | 18 | 0 | 0 | 0 | 0 | 0 | 0 | 0 | 121.4772 | 0.72654 | 30.4361 | 0.72654 | 1.3243 | 22147.5412 | 22153.4169 | 120.1529 | 35.4361 | 35.4455 | 35.4361 | 35 | 1 | 1 | 0 | 7.2 | 1 | 7.2 | 120.1529 | 18 | 0 | 0 | 0 | 0 | 0 | 0 | 0 | 0 | 0 | 0 | 0 | 0 | 0
4314 | 180 | 6 | 29 | 119.0476 | 625 | 0 | 0 | 15.1846 | 759.2323 | #DIV/0! |  | #DIV/0! | 18 | 0 | 0 | 0 | 0 | 0 | 0 | 0 | 759.2323 | 4.5409 | 30.4455 | 4.5409 | 8.4553 | 22153.4169 | 22152.1616 | 750.7769 | 35.4455 | 35.4435 | 35.4455 | 35 | 1 | 1 | 0 | 7.2 | 1 | 7.2 | 750.7769 | 18 | 0 | 0 | 0 | 0 | 0 | 0 | 0 | 0 | 0 | 0 | 0 | 0 | 0
4315 | 180 | 6 | 29 | 119.0476 | 1250 | 0 | 0 | 27.9397 | 1396.9874 | #DIV/0! |  | #DIV/0! | 18 | 0 | 0 | 0 | 0 | 0 | 0 | 0 | 1396.9874 | 8.3552 | 30.4435 | 8.3552 | 15.4876 | 22152.1616 | 22143.8739 | 1381.4997 | 35.4435 | 35.4302 | 35.4435 | 35 | 1 | 1 | 0 | 7.2 | 1 | 7.2 | 1381.4997 | 18 | 0 | 0 | 0 | 0 | 0 | 0 | 0 | 0 | 0 | 0 | 0 | 0 | 0
4316 | 180 | 6 | 29 | 119.0476 | 1250 | 0 | 0 | 27.9397 | 1396.9874 | #DIV/0! |  | #DIV/0! | 18 | 0 | 0 | 0 | 0 | 0 | 0 | 0 | 1396.9874 | 8.3552 | 30.4302 | 8.3552 | 15.0245 | 22143.8739 | 22136.0494 | 1381.9628 | 35.4302 | 35.4177 | 35.4302 | 35 | 1 | 1 | 0 | 7.2 | 1 | 7.2 | 1381.9628 | 18 | 0 | 0 | 0 | 0 | 0 | 0 | 0 | 0 | 0 | 0 | 0 | 0 | 0
4317 | 180 | 6 | 29 | 119.0476 | 1250 | 0 | 0 | 27.9397 | 1396.9874 | #DIV/0! |  | #DIV/0! | 18 | 0 | 0 | 0 | 0 | 0 | 0 | 0 | 1396.9874 | 8.3552 | 30.4177 | 8.3552 | 14.5873 | 22136.0494 | 22128.6621 | 1382.4001 | 35.4177 | 35.4059 | 35.4177 | 35 | 1 | 1 | 0 | 7.2 | 1 | 7.2 | 1382.4001 | 18 | 0 | 0 | 0 | 0 | 0 | 0 | 0 | 0 | 0 | 0 | 0 | 0 | 0
4318 | 180 | 6 | 29 | 119.0476 | 625 | 0 | 0 | 15.1846 | 759.2323 | #DIV/0! |  | #DIV/0! | 18 | 0 | 0 | 0 | 0 | 0 | 0 | 0 | 759.2323 | 4.5409 | 30.4059 | 4.5409 | 7.7035 | 22128.6621 | 22128.1585 | 751.5287 | 35.4059 | 35.4051 | 35.4059 | 35 | 1 | 1 | 0 | 7.2 | 1 | 7.2 | 751.5287 | 18 | 0 | 0 | 0 | 0 | 0 | 0 | 0 | 0 | 0 | 0 | 0 | 0 | 0
4319 | 180 | 6 | 30 | 119.0476 | 0 | 0 | 0 | 2.4295 | 121.4772 | #DIV/0! |  | #DIV/0! | 18 | 0 | 0 | 0 | 0 | 0 | 0 | 0 | 121.4772 | 0.72654 | 30.4051 | 0.72654 | 1.2301 | 22128.1585 | 22134.1284 | 120.247 | 35.4051 | 35.4146 | 35.4051 | 35 | 1 | 1 | 0 | 7.2 | 1 | 7.2 | 120.247 | 18 | 0 | 0 | 0 | 0 | 0 | 0 | 0 | 0 | 0 | 0 | 0 | 0 | 0
4320 | 181 | 6 | 30 | 119.0476 | 0 | 0 | 0 | 2.4295 | 121.4772 | #DIV/0! |  | #DIV/0! | 18 | 0 | 0 | 0 | 0 | 0 | 0 | 0 | 121.4772 | 0.72654 | 30.4146 | 0.72654 | 1.2591 | 22134.1284 | 22140.0693 | 120.218 | 35.4146 | 35.4241 | 35.4146 | 35 | 1 | 1 | 0 | 7.2 | 1 | 7.2 | 120.218 | 18 | 0 | 0 | 0 | 0 | 0 | 0 | 0 | 0 | 0 | 0 | 0 | 0 | 0
4321 | 181 | 6 | 30 | 119.0476 | 0 | 0 | 0 | 2.4295 | 121.4772 | #DIV/0! |  | #DIV/0! | 18 | 0 | 0 | 0 | 0 | 0 | 0 | 0 | 121.4772 | 0.72654 | 30.4241 | 0.72654 | 1.288 | 22140.0693 | 22145.9813 | 120.1892 | 35.4241 | 35.4336 | 35.4241 | 35 | 1 | 1 | 0 | 7.2 | 1 | 7.2 | 120.1892 | 18 | 0 | 0 | 0 | 0 | 0 | 0 | 0 | 0 | 0 | 0 | 0 | 0 | 0
4322 | 181 | 6 | 30 | 119.0476 | 0 | 0 | 0 | 2.4295 | 121.4772 | #DIV/0! |  | #DIV/0! | 18 | 0 | 0 | 0 | 0 | 0 | 0 | 0 | 121.4772 | 0.72654 | 30.4336 | 0.72654 | 1.3167 | 22145.9813 | 22151.8646 | 120.1604 | 35.4336 | 35.443 | 35.4336 | 35 | 1 | 1 | 0 | 7.2 | 1 | 7.2 | 120.1604 | 18 | 0 | 0 | 0 | 0 | 0 | 0 | 0 | 0 | 0 | 0 | 0 | 0 | 0
4323 | 181 | 6 | 30 | 119.0476 | 0 | 0 | 0 | 2.4295 | 121.4772 | #DIV/0! |  | #DIV/0! | 18 | 0 | 0 | 0 | 0 | 0 | 0 | 0 | 121.4772 | 0.72654 | 30.443 | 0.72654 | 1.3453 | 22151.8646 | 22157.7193 | 120.1319 | 35.443 | 35.4524 | 35.443 | 35 | 1 | 1 | 0 | 7.2 | 1 | 7.2 | 120.1319 | 18 | 0 | 0 | 0 | 0 | 0 | 0 | 0 | 0 | 0 | 0 | 0 | 0 | 0
4324 | 181 | 6 | 30 | 119.0476 | 0 | 0 | 0 | 2.4295 | 121.4772 | #DIV/0! |  | #DIV/0! | 18 | 0 | 0 | 0 | 0 | 0 | 0 | 0 | 121.4772 | 0.72654 | 30.4524 | 0.72654 | 1.3738 | 22157.7193 | 22163.5455 | 120.1034 | 35.4524 | 35.4617 | 35.4524 | 35 | 1 | 1 | 0 | 7.2 | 1 | 7.2 | 120.1034 | 18 | 0 | 0 | 0 | 0 | 0 | 0 | 0 | 0 | 0 | 0 | 0 | 0 | 0
4325 | 181 | 6 | 30 | 119.0476 | 750 | 0 | 0 | 17.7357 | 886.7833 | #DIV/0! |  | #DIV/0! | 18 | 0 | 0 | 0 | 0 | 0 | 0 | 0 | 886.7833 | 5.3037 | 30.4617 | 5.3037 | 10.2351 | 22163.5455 | 22160.5104 | 876.5482 | 35.4617 | 35.4568 | 35.4617 | 35 | 1 | 1 | 0 | 7.2 | 1 | 7.2 | 876.5482 | 18 | 0 | 0 | 0 | 0 | 0 | 0 | 0 | 0 | 0 | 0 | 0 | 0 | 0
4326 | 181 | 6 | 30 | 119.0476 | 1250 | 0 | 0 | 27.9397 | 1396.9874 | #DIV/0! |  | #DIV/0! | 18 | 0 | 0 | 0 | 0 | 0 | 0 | 0 | 1396.9874 | 8.3552 | 30.4568 | 8.3552 | 15.9542 | 22160.5104 | 22151.7562 | 1381.0332 | 35.4568 | 35.4428 | 35.4568 | 35 | 1 | 1 | 0 | 7.2 | 1 | 7.2 | 1381.0332 | 18 | 0 | 0 | 0 | 0 | 0 | 0 | 0 | 0 | 0 | 0 | 0 | 0 | 0
4327 | 181 | 6 | 30 | 119.0476 | 1250 | 0 | 285.7143 | 33.7707 | 1688.5326 | #DIV/0! |  | #DIV/0! | 18 | 0 | 0 | 0 | 0 | 0 | 0 | 0 | 1688.5326 | 10.0989 | 30.4428 | 10.0989 | 18.6925 | 22151.7562 | 22140.2638 | 1669.8401 | 35.4428 | 35.4244 | 35.4428 | 35 | 1 | 1 | 0 | 7.2 | 1 | 7.2 | 1669.8401 | 18 | 0 | 0 | 0 | 0 | 0 | 0 | 0 | 0 | 0 | 0 | 0 | 0 | 0
4328 | 181 | 6 | 30 | 119.0476 | 1250 | 0 | 285.7143 | 33.7707 | 1688.5326 | #DIV/0! |  | #DIV/0! | 18 | 0 | 0 | 0 | 0 | 0 | 0 | 0 | 1688.5326 | 10.0989 | 30.4244 | 10.0989 | 17.9163 | 22140.2638 | 22129.5475 | 1670.6163 | 35.4244 | 35.4073 | 35.4244 | 35 | 1 | 1 | 0 | 7.2 | 1 | 7.2 | 1670.6163 | 18 | 0 | 0 | 0 | 0 | 0 | 0 | 0 | 0 | 0 | 0 | 0 | 0 | 0
4329 | 181 | 6 | 30 | 119.0476 | 500 | 0 | 285.7143 | 18.4645 | 923.2264 | #DIV/0! |  | #DIV/0! | 18 | 0 | 0 | 0 | 0 | 0 | 0 | 0 | 923.2264 | 5.5217 | 30.4073 | 5.5217 | 9.4002 | 22129.5475 | 22127.3473 | 913.8262 | 35.4073 | 35.4038 | 35.4073 | 35 | 1 | 1 | 0 | 7.2 | 1 | 7.2 | 913.8262 | 18 | 0 | 0 | 0 | 0 | 0 | 0 | 0 | 0 | 0 | 0 | 0 | 0 | 0
4330 | 181 | 6 | 30 | 119.0476 | 0 | 0 | 285.7143 | 8.2604 | 413.0224 | #DIV/0! |  | #DIV/0! | 18 | 0 | 0 | 0 | 0 | 0 | 0 | 0 | 413.0224 | 2.4702 | 30.4038 | 2.4702 | 4.169 | 22127.3473 | 22130.3783 | 408.8533 | 35.4038 | 35.4086 | 35.4038 | 35 | 1 | 1 | 0 | 7.2 | 1 | 7.2 | 408.8533 | 18 | 0 | 0 | 0 | 0 | 0 | 0 | 0 | 0 | 0 | 0 | 0 | 0 | 0
4331 | 181 | 6 | 30 | 119.0476 | 0 | 0 | 285.7143 | 8.2604 | 413.0224 | #DIV/0! |  | #DIV/0! | 18 | 0 | 0 | 0 | 0 | 0 | 0 | 0 | 413.0224 | 2.4702 | 30.4086 | 2.4702 | 4.2191 | 22130.3783 | 22133.3592 | 408.8033 | 35.4086 | 35.4134 | 35.4086 | 35 | 1 | 1 | 0 | 7.2 | 1 | 7.2 | 408.8033 | 18 | 0 | 0 | 0 | 0 | 0 | 0 | 0 | 0 | 0 | 0 | 0 | 0 | 0
4332 | 181 | 6 | 30 | 119.0476 | 0 | 0 | 285.7143 | 8.2604 | 413.0224 | #DIV/0! |  | #DIV/0! | 18 | 0 | 0 | 0 | 0 | 0 | 0 | 0 | 413.0224 | 2.4702 | 30.4134 | 2.4702 | 4.2683 | 22133.3592 | 22136.2909 | 408.754 | 35.4134 | 35.4181 | 35.4134 | 35 | 1 | 1 | 0 | 7.2 | 1 | 7.2 | 408.754 | 18 | 0 | 0 | 0 | 0 | 0 | 0 | 0 | 0 | 0 | 0 | 0 | 0 | 0
4333 | 181 | 6 | 30 | 119.0476 | 0 | 0 | 285.7143 | 8.2604 | 413.0224 | #DIV/0! |  | #DIV/0! | 18 | 0 | 0 | 0 | 0 | 0 | 0 | 0 | 413.0224 | 2.4702 | 30.4181 | 2.4702 | 4.3168 | 22136.2909 | 22139.1741 | 408.7056 | 35.4181 | 35.4227 | 35.4181 | 35 | 1 | 1 | 0 | 7.2 | 1 | 7.2 | 408.7056 | 18 | 0 | 0 | 0 | 0 | 0 | 0 | 0 | 0 | 0 | 0 | 0 | 0 | 0
4334 | 181 | 6 | 30 | 119.0476 | 0 | 0 | 285.7143 | 8.2604 | 413.0224 | #DIV/0! |  | #DIV/0! | 18 | 0 | 0 | 0 | 0 | 0 | 0 | 0 | 413.0224 | 2.4702 | 30.4227 | 2.4702 | 4.3644 | 22139.1741 | 22142.0097 | 408.658 | 35.4227 | 35.4272 | 35.4227 | 35 | 1 | 1 | 0 | 7.2 | 1 | 7.2 | 408.658 | 18 | 0 | 0 | 0 | 0 | 0 | 0 | 0 | 0 | 0 | 0 | 0 | 0 | 0
4335 | 181 | 6 | 30 | 119.0476 | 0 | 0 | 285.7143 | 8.2604 | 413.0224 | #DIV/0! |  | #DIV/0! | 18 | 0 | 0 | 0 | 0 | 0 | 0 | 0 | 413.0224 | 2.4702 | 30.4272 | 2.4702 | 4.4112 | 22142.0097 | 22144.7985 | 408.6111 | 35.4272 | 35.4317 | 35.4272 | 35 | 1 | 1 | 0 | 7.2 | 1 | 7.2 | 408.6111 | 18 | 0 | 0 | 0 | 0 | 0 | 0 | 0 | 0 | 0 | 0 | 0 | 0 | 0
4336 | 181 | 6 | 30 | 119.0476 | 0 | 0 | 285.7143 | 8.2604 | 413.0224 | #DIV/0! |  | #DIV/0! | 18 | 0 | 0 | 0 | 0 | 0 | 0 | 0 | 413.0224 | 2.4702 | 30.4317 | 2.4702 | 4.4573 | 22144.7985 | 22147.5412 | 408.565 | 35.4317 | 35.4361 | 35.4317 | 35 | 1 | 1 | 0 | 7.2 | 1 | 7.2 | 408.565 | 18 | 0 | 0 | 0 | 0 | 0 | 0 | 0 | 0 | 0 | 0 | 0 | 0 | 0
4337 | 181 | 6 | 30 | 119.0476 | 0 | 0 | 0 | 2.4295 | 121.4772 | #DIV/0! |  | #DIV/0! | 18 | 0 | 0 | 0 | 0 | 0 | 0 | 0 | 121.4772 | 0.72654 | 30.4361 | 0.72654 | 1.3243 | 22147.5412 | 22153.4169 | 120.1529 | 35.4361 | 35.4455 | 35.4361 | 35 | 1 | 1 | 0 | 7.2 | 1 | 7.2 | 120.1529 | 18 | 0 | 0 | 0 | 0 | 0 | 0 | 0 | 0 | 0 | 0 | 0 | 0 | 0
4338 | 181 | 6 | 30 | 119.0476 | 625 | 0 | 0 | 15.1846 | 759.2323 | #DIV/0! |  | #DIV/0! | 18 | 0 | 0 | 0 | 0 | 0 | 0 | 0 | 759.2323 | 4.5409 | 30.4455 | 4.5409 | 8.4553 | 22153.4169 | 22152.1616 | 750.7769 | 35.4455 | 35.4435 | 35.4455 | 35 | 1 | 1 | 0 | 7.2 | 1 | 7.2 | 750.7769 | 18 | 0 | 0 | 0 | 0 | 0 | 0 | 0 | 0 | 0 | 0 | 0 | 0 | 0
4339 | 181 | 6 | 30 | 119.0476 | 1250 | 0 | 0 | 27.9397 | 1396.9874 | #DIV/0! |  | #DIV/0! | 18 | 0 | 0 | 0 | 0 | 0 | 0 | 0 | 1396.9874 | 8.3552 | 30.4435 | 8.3552 | 15.4876 | 22152.1616 | 22143.8739 | 1381.4997 | 35.4435 | 35.4302 | 35.4435 | 35 | 1 | 1 | 0 | 7.2 | 1 | 7.2 | 1381.4997 | 18 | 0 | 0 | 0 | 0 | 0 | 0 | 0 | 0 | 0 | 0 | 0 | 0 | 0
4340 | 181 | 6 | 30 | 119.0476 | 1250 | 0 | 0 | 27.9397 | 1396.9874 | #DIV/0! |  | #DIV/0! | 18 | 0 | 0 | 0 | 0 | 0 | 0 | 0 | 1396.9874 | 8.3552 | 30.4302 | 8.3552 | 15.0245 | 22143.8739 | 22136.0494 | 1381.9628 | 35.4302 | 35.4177 | 35.4302 | 35 | 1 | 1 | 0 | 7.2 | 1 | 7.2 | 1381.9628 | 18 | 0 | 0 | 0 | 0 | 0 | 0 | 0 | 0 | 0 | 0 | 0 | 0 | 0
4341 | 181 | 6 | 30 | 119.0476 | 1250 | 0 | 0 | 27.9397 | 1396.9874 | #DIV/0! |  | #DIV/0! | 18 | 0 | 0 | 0 | 0 | 0 | 0 | 0 | 1396.9874 | 8.3552 | 30.4177 | 8.3552 | 14.5873 | 22136.0494 | 22128.6621 | 1382.4001 | 35.4177 | 35.4059 | 35.4177 | 35 | 1 | 1 | 0 | 7.2 | 1 | 7.2 | 1382.4001 | 18 | 0 | 0 | 0 | 0 | 0 | 0 | 0 | 0 | 0 | 0 | 0 | 0 | 0
4342 | 181 | 6 | 30 | 119.0476 | 625 | 0 | 0 | 15.1846 | 759.2323 | #DIV/0! |  | #DIV/0! | 18 | 0 | 0 | 0 | 0 | 0 | 0 | 0 | 759.2323 | 4.5409 | 30.4059 | 4.5409 | 7.7035 | 22128.6621 | 22128.1585 | 751.5287 | 35.4059 | 35.4051 | 35.4059 | 35 | 1 | 1 | 0 | 7.2 | 1 | 7.2 | 751.5287 | 18 | 0 | 0 | 0 | 0 | 0 | 0 | 0 | 0 | 0 | 0 | 0 | 0 | 0
4343 | 181 | 6 | 31 | 119.0476 | 0 | 0 | 0 | 2.4295 | 121.4772 | #DIV/0! |  | #DIV/0! | 18 | 0 | 0 | 0 | 0 | 0 | 0 | 0 | 121.4772 | 0.72654 | 30.4051 | 0.72654 | 1.2301 | 22128.1585 | 22134.1284 | 120.247 | 35.4051 | 35.4146 | 35.4051 | 35 | 1 | 1 | 0 | 7.2 | 1 | 7.2 | 120.247 | 18 | 0 | 0 | 0 | 0 | 0 | 0 | 0 | 0 | 0 | 0 | 0 | 0 | 0
4344 | 182 | 7 | 1 | 119.0476 | 0 | 0 | 0 | 2.4295 | 121.4772 | #DIV/0! |  | #DIV/0! | 18 | 0 | 0 | 0 | 0 | 0 | 0 | 0 | 121.4772 | 0.72654 | 30.4146 | 0.72654 | 1.2591 | 22134.1284 | 22140.0693 | 120.218 | 35.4146 | 35.4241 | 35.4146 | 35 | 1 | 1 | 0 | 7.2 | 1 | 7.2 | 120.218 | 18 | 0 | 0 | 0 | 0 | 0 | 0 | 0 | 0 | 0 | 0 | 0 | 0 | 0
4345 | 182 | 7 | 1 | 119.0476 | 0 | 0 | 0 | 2.4295 | 121.4772 | #DIV/0! |  | #DIV/0! | 18 | 0 | 0 | 0 | 0 | 0 | 0 | 0 | 121.4772 | 0.72654 | 30.4241 | 0.72654 | 1.288 | 22140.0693 | 22145.9813 | 120.1892 | 35.4241 | 35.4336 | 35.4241 | 35 | 1 | 1 | 0 | 7.2 | 1 | 7.2 | 120.1892 | 18 | 0 | 0 | 0 | 0 | 0 | 0 | 0 | 0 | 0 | 0 | 0 | 0 | 0
4346 | 182 | 7 | 1 | 119.0476 | 0 | 0 | 0 | 2.4295 | 121.4772 | #DIV/0! |  | #DIV/0! | 18 | 0 | 0 | 0 | 0 | 0 | 0 | 0 | 121.4772 | 0.72654 | 30.4336 | 0.72654 | 1.3167 | 22145.9813 | 22151.8646 | 120.1604 | 35.4336 | 35.443 | 35.4336 | 35 | 1 | 1 | 0 | 7.2 | 1 | 7.2 | 120.1604 | 18 | 0 | 0 | 0 | 0 | 0 | 0 | 0 | 0 | 0 | 0 | 0 | 0 | 0
4347 | 182 | 7 | 1 | 119.0476 | 0 | 0 | 0 | 2.4295 | 121.4772 | #DIV/0! |  | #DIV/0! | 18 | 0 | 0 | 0 | 0 | 0 | 0 | 0 | 121.4772 | 0.72654 | 30.443 | 0.72654 | 1.3453 | 22151.8646 | 22157.7193 | 120.1319 | 35.443 | 35.4524 | 35.443 | 35 | 1 | 1 | 0 | 7.2 | 1 | 7.2 | 120.1319 | 18 | 0 | 0 | 0 | 0 | 0 | 0 | 0 | 0 | 0 | 0 | 0 | 0 | 0
4348 | 182 | 7 | 1 | 119.0476 | 0 | 0 | 0 | 2.4295 | 121.4772 | #DIV/0! |  | #DIV/0! | 18 | 0 | 0 | 0 | 0 | 0 | 0 | 0 | 121.4772 | 0.72654 | 30.4524 | 0.72654 | 1.3738 | 22157.7193 | 22163.5455 | 120.1034 | 35.4524 | 35.4617 | 35.4524 | 35 | 1 | 1 | 0 | 7.2 | 1 | 7.2 | 120.1034 | 18 | 0 | 0 | 0 | 0 | 0 | 0 | 0 | 0 | 0 | 0 | 0 | 0 | 0
4349 | 182 | 7 | 1 | 119.0476 | 1607.1429 | 0 | 0 | 35.2284 | 1761.4189 | #DIV/0! |  | #DIV/0! | 18 | 0 | 0 | 0 | 0 | 0 | 0 | 0 | 1761.4189 | 10.5348 | 30.4617 | 10.5348 | 20.33 | 22163.5455 | 22150.4155 | 1741.0889 | 35.4617 | 35.4407 | 35.4617 | 35 | 1 | 1 | 0 | 7.2 | 1 | 7.2 | 1741.0889 | 18 | 0 | 0 | 0 | 0 | 0 | 0 | 0 | 0 | 0 | 0 | 0 | 0 | 0
4350 | 182 | 7 | 1 | 119.0476 | 2678.5714 | 0 | 0 | 57.0943 | 2854.7133 | #DIV/0! |  | #DIV/0! | 18 | 0 | 0 | 0 | 0 | 0 | 0 | 0 | 2854.7133 | 17.0736 | 30.4407 | 17.0736 | 31.4493 | 22150.4155 | 22126.1662 | 2823.264 | 35.4407 | 35.4019 | 35.4407 | 35 | 1 | 1 | 0 | 7.2 | 1 | 7.2 | 2823.264 | 18 | 0 | 0 | 0 | 0 | 0 | 0 | 0 | 0 | 0 | 0 | 0 | 0 | 0
4351 | 182 | 7 | 1 | 119.0476 | 2678.5714 | 0 | 657.1429 | 70.5053 | 3525.2672 | #DIV/0! |  | #DIV/0! | 18 | 0 | 0 | 0 | 0 | 0 | 0 | 0 | 3525.2672 | 21.0841 | 30.4019 | 21.0841 | 35.4171 | 22126.1662 | 22097.9491 | 3489.8501 | 35.4019 | 35.3567 | 35.4019 | 35 | 1 | 1 | 0 | 7.2 | 1 | 7.2 | 3489.8501 | 18 | 0 | 0 | 0 | 0 | 0 | 0 | 0 | 0 | 0 | 0 | 0 | 0 | 0
4352 | 182 | 7 | 1 | 119.0476 | 2678.5714 | 0 | 657.1429 | 70.5053 | 3525.2672 | #DIV/0! |  | #DIV/0! | 18 | 0 | 0 | 0 | 0 | 0 | 0 | 0 | 3525.2672 | 21.0841 | 30.3567 | 21.0841 | 31.4382 | 22097.9491 | 22073.7109 | 3493.829 | 35.3567 | 35.3179 | 35.3567 | 35 | 1 | 1 | 0 | 7.2 | 1 | 7.2 | 3493.829 | 18 | 0 | 0 | 0 | 0 | 0 | 0 | 0 | 0 | 0 | 0 | 0 | 0 | 0
4353 | 182 | 7 | 1 | 119.0476 | 1071.4286 | 0 | 657.1429 | 37.7065 | 1885.3256 | #DIV/0! |  | #DIV/0! | 18 | 0 | 0 | 0 | 0 | 0 | 0 | 0 | 1885.3256 | 11.2759 | 30.3179 | 11.2759 | 14.9854 | 22073.7109 | 22065.9255 | 1870.3402 | 35.3179 | 35.3055 | 35.3179 | 35 | 1 | 1 | 0 | 7.2 | 1 | 7.2 | 1870.3402 | 18 | 0 | 0 | 0 | 0 | 0 | 0 | 0 | 0 | 0 | 0 | 0 | 0 | 0
4354 | 182 | 7 | 1 | 119.0476 | 0 | 0 | 657.1429 | 15.8406 | 792.0311 | #DIV/0! |  | #DIV/0! | 18 | 0 | 0 | 0 | 0 | 0 | 0 | 0 | 792.0311 | 4.737 | 30.3055 | 4.737 | 6.0488 | 22065.9255 | 22067.0768 | 785.9823 | 35.3055 | 35.3073 | 35.3055 | 35 | 1 | 1 | 0 | 7.2 | 1 | 7.2 | 785.9823 | 18 | 0 | 0 | 0 | 0 | 0 | 0 | 0 | 0 | 0 | 0 | 0 | 0 | 0
4355 | 182 | 7 | 1 | 119.0476 | 0 | 0 | 657.1429 | 15.8406 | 792.0311 | #DIV/0! |  | #DIV/0! | 18 | 0 | 0 | 0 | 0 | 0 | 0 | 0 | 792.0311 | 4.737 | 30.3073 | 4.737 | 6.0852 | 22067.0768 | 22068.1915 | 785.9459 | 35.3073 | 35.3091 | 35.3073 | 35 | 1 | 1 | 0 | 7.2 | 1 | 7.2 | 785.9459 | 18 | 0 | 0 | 0 | 0 | 0 | 0 | 0 | 0 | 0 | 0 | 0 | 0 | 0
4356 | 182 | 7 | 1 | 119.0476 | 0 | 0 | 657.1429 | 15.8406 | 792.0311 | #DIV/0! |  | #DIV/0! | 18 | 0 | 0 | 0 | 0 | 0 | 0 | 0 | 792.0311 | 4.737 | 30.3091 | 4.737 | 6.1205 | 22068.1915 | 22069.271 | 785.9106 | 35.3091 | 35.3108 | 35.3091 | 35 | 1 | 1 | 0 | 7.2 | 1 | 7.2 | 785.9106 | 18 | 0 | 0 | 0 | 0 | 0 | 0 | 0 | 0 | 0 | 0 | 0 | 0 | 0
4357 | 182 | 7 | 1 | 119.0476 | 0 | 0 | 657.1429 | 15.8406 | 792.0311 | #DIV/0! |  | #DIV/0! | 18 | 0 | 0 | 0 | 0 | 0 | 0 | 0 | 792.0311 | 4.737 | 30.3108 | 4.737 | 6.1547 | 22069.271 | 22070.3162 | 785.8764 | 35.3108 | 35.3125 | 35.3108 | 35 | 1 | 1 | 0 | 7.2 | 1 | 7.2 | 785.8764 | 18 | 0 | 0 | 0 | 0 | 0 | 0 | 0 | 0 | 0 | 0 | 0 | 0 | 0
4358 | 182 | 7 | 1 | 119.0476 | 0 | 0 | 657.1429 | 15.8406 | 792.0311 | #DIV/0! |  | #DIV/0! | 18 | 0 | 0 | 0 | 0 | 0 | 0 | 0 | 792.0311 | 4.737 | 30.3125 | 4.737 | 6.1879 | 22070.3162 | 22071.3284 | 785.8432 | 35.3125 | 35.3141 | 35.3125 | 35 | 1 | 1 | 0 | 7.2 | 1 | 7.2 | 785.8432 | 18 | 0 | 0 | 0 | 0 | 0 | 0 | 0 | 0 | 0 | 0 | 0 | 0 | 0
4359 | 182 | 7 | 1 | 119.0476 | 0 | 0 | 657.1429 | 15.8406 | 792.0311 | #DIV/0! |  | #DIV/0! | 18 | 0 | 0 | 0 | 0 | 0 | 0 | 0 | 792.0311 | 4.737 | 30.3141 | 4.737 | 6.2199 | 22071.3284 | 22072.3084 | 785.8112 | 35.3141 | 35.3157 | 35.3141 | 35 | 1 | 1 | 0 | 7.2 | 1 | 7.2 | 785.8112 | 18 | 0 | 0 | 0 | 0 | 0 | 0 | 0 | 0 | 0 | 0 | 0 | 0 | 0
4360 | 182 | 7 | 1 | 119.0476 | 0 | 0 | 657.1429 | 15.8406 | 792.0311 | #DIV/0! |  | #DIV/0! | 18 | 0 | 0 | 0 | 0 | 0 | 0 | 0 | 792.0311 | 4.737 | 30.3157 | 4.737 | 6.251 | 22072.3084 | 22073.2575 | 785.7801 | 35.3157 | 35.3172 | 35.3157 | 35 | 1 | 1 | 0 | 7.2 | 1 | 7.2 | 785.7801 | 18 | 0 | 0 | 0 | 0 | 0 | 0 | 0 | 0 | 0 | 0 | 0 | 0 | 0
4361 | 182 | 7 | 1 | 119.0476 | 0 | 0 | 0 | 2.4295 | 121.4772 | #DIV/0! |  | #DIV/0! | 18 | 0 | 0 | 0 | 0 | 0 | 0 | 0 | 121.4772 | 0.72654 | 30.3172 | 0.72654 | 0.96335 | 22073.2575 | 22079.4941 | 120.5138 | 35.3172 | 35.3272 | 35.3172 | 35 | 1 | 1 | 0 | 7.2 | 1 | 7.2 | 120.5138 | 18 | 0 | 0 | 0 | 0 | 0 | 0 | 0 | 0 | 0 | 0 | 0 | 0 | 0
4362 | 182 | 7 | 1 | 119.0476 | 1339.2857 | 0 | 0 | 29.7619 | 1488.0952 | #DIV/0! |  | #DIV/0! | 18 | 0 | 0 | 0 | 0 | 0 | 0 | 0 | 1488.0952 | 8.9001 | 30.3272 | 8.9001 | 12.1723 | 22079.4941 | 22074.5218 | 1475.923 | 35.3272 | 35.3192 | 35.3272 | 35 | 1 | 1 | 0 | 7.2 | 1 | 7.2 | 1475.923 | 18 | 0 | 0 | 0 | 0 | 0 | 0 | 0 | 0 | 0 | 0 | 0 | 0 | 0
4363 | 182 | 7 | 1 | 119.0476 | 2678.5714 | 0 | 0 | 57.0943 | 2854.7133 | #DIV/0! |  | #DIV/0! | 18 | 0 | 0 | 0 | 0 | 0 | 0 | 0 | 2854.7133 | 17.0736 | 30.3192 | 17.0736 | 22.7831 | 22074.5218 | 22058.9387 | 2831.9302 | 35.3192 | 35.2943 | 35.3192 | 35 | 1 | 1 | 0 | 7.2 | 1 | 7.2 | 2831.9302 | 18 | 0 | 0 | 0 | 0 | 0 | 0 | 0 | 0 | 0 | 0 | 0 | 0 | 0
4364 | 182 | 7 | 1 | 119.0476 | 2678.5714 | 0 | 0 | 57.0943 | 2854.7133 | #DIV/0! |  | #DIV/0! | 18 | 0 | 0 | 0 | 0 | 0 | 0 | 0 | 2854.7133 | 17.0736 | 30.2943 | 17.0736 | 21.0037 | 22058.9387 | 22045.135 | 2833.7096 | 35.2943 | 35.2722 | 35.2943 | 35 | 1 | 1 | 0 | 7.2 | 1 | 7.2 | 2833.7096 | 18 | 0 | 0 | 0 | 0 | 0 | 0 | 0 | 0 | 0 | 0 | 0 | 0 | 0
4365 | 182 | 7 | 1 | 119.0476 | 2678.5714 | 0 | 0 | 57.0943 | 2854.7133 | #DIV/0! |  | #DIV/0! | 18 | 0 | 0 | 0 | 0 | 0 | 0 | 0 | 2854.7133 | 17.0736 | 30.2722 | 17.0736 | 19.4275 | 22045.135 | 22032.9076 | 2835.2858 | 35.2722 | 35.2527 | 35.2722 | 35 | 1 | 1 | 0 | 7.2 | 1 | 7.2 | 2835.2858 | 18 | 0 | 0 | 0 | 0 | 0 | 0 | 0 | 0 | 0 | 0 | 0 | 0 | 0
4366 | 182 | 7 | 1 | 119.0476 | 1339.2857 | 0 | 0 | 29.7619 | 1488.0952 | #DIV/0! |  | #DIV/0! | 18 | 0 | 0 | 0 | 0 | 0 | 0 | 0 | 1488.0952 | 8.9001 | 30.2527 | 8.9001 | 9.3993 | 22032.9076 | 22030.7083 | 1478.696 | 35.2527 | 35.2491 | 35.2527 | 35 | 1 | 1 | 0 | 7.2 | 1 | 7.2 | 1478.696 | 18 | 0 | 0 | 0 | 0 | 0 | 0 | 0 | 0 | 0 | 0 | 0 | 0 | 0
4367 | 182 | 7 | 2 | 119.0476 | 0 | 0 | 0 | 2.4295 | 121.4772 | #DIV/0! |  | #DIV/0! | 18 | 0 | 0 | 0 | 0 | 0 | 0 | 0 | 121.4772 | 0.72654 | 30.2491 | 0.72654 | 0.7566 | 22030.7083 | 22037.1517 | 120.7206 | 35.2491 | 35.2594 | 35.2491 | 35 | 1 | 1 | 0 | 7.2 | 1 | 7.2 | 120.7206 | 18 | 0 | 0 | 0 | 0 | 0 | 0 | 0 | 0 | 0 | 0 | 0 | 0 | 0
4368 | 183 | 7 | 2 | 119.0476 | 0 | 0 | 0 | 2.4295 | 121.4772 | #DIV/0! |  | #DIV/0! | 18 | 0 | 0 | 0 | 0 | 0 | 0 | 0 | 121.4772 | 0.72654 | 30.2594 | 0.72654 | 0.78791 | 22037.1517 | 22043.5638 | 120.6893 | 35.2594 | 35.2697 | 35.2594 | 35 | 1 | 1 | 0 | 7.2 | 1 | 7.2 | 120.6893 | 18 | 0 | 0 | 0 | 0 | 0 | 0 | 0 | 0 | 0 | 0 | 0 | 0 | 0
4369 | 183 | 7 | 2 | 119.0476 | 0 | 0 | 0 | 2.4295 | 121.4772 | #DIV/0! |  | #DIV/0! | 18 | 0 | 0 | 0 | 0 | 0 | 0 | 0 | 121.4772 | 0.72654 | 30.2697 | 0.72654 | 0.81907 | 22043.5638 | 22049.9447 | 120.6581 | 35.2697 | 35.2799 | 35.2697 | 35 | 1 | 1 | 0 | 7.2 | 1 | 7.2 | 120.6581 | 18 | 0 | 0 | 0 | 0 | 0 | 0 | 0 | 0 | 0 | 0 | 0 | 0 | 0
4370 | 183 | 7 | 2 | 119.0476 | 0 | 0 | 0 | 2.4295 | 121.4772 | #DIV/0! |  | #DIV/0! | 18 | 0 | 0 | 0 | 0 | 0 | 0 | 0 | 121.4772 | 0.72654 | 30.2799 | 0.72654 | 0.85007 | 22049.9447 | 22056.2947 | 120.6271 | 35.2799 | 35.2901 | 35.2799 | 35 | 1 | 1 | 0 | 7.2 | 1 | 7.2 | 120.6271 | 18 | 0 | 0 | 0 | 0 | 0 | 0 | 0 | 0 | 0 | 0 | 0 | 0 | 0
4371 | 183 | 7 | 2 | 119.0476 | 0 | 0 | 0 | 2.4295 | 121.4772 | #DIV/0! |  | #DIV/0! | 18 | 0 | 0 | 0 | 0 | 0 | 0 | 0 | 121.4772 | 0.72654 | 30.2901 | 0.72654 | 0.88093 | 22056.2947 | 22062.6137 | 120.5962 | 35.2901 | 35.3002 | 35.2901 | 35 | 1 | 1 | 0 | 7.2 | 1 | 7.2 | 120.5962 | 18 | 0 | 0 | 0 | 0 | 0 | 0 | 0 | 0 | 0 | 0 | 0 | 0 | 0
4372 | 183 | 7 | 2 | 119.0476 | 0 | 0 | 0 | 2.4295 | 121.4772 | #DIV/0! |  | #DIV/0! | 18 | 0 | 0 | 0 | 0 | 0 | 0 | 0 | 121.4772 | 0.72654 | 30.3002 | 0.72654 | 0.91163 | 22062.6137 | 22068.9021 | 120.5655 | 35.3002 | 35.3102 | 35.3002 | 35 | 1 | 1 | 0 | 7.2 | 1 | 7.2 | 120.5655 | 18 | 0 | 0 | 0 | 0 | 0 | 0 | 0 | 0 | 0 | 0 | 0 | 0 | 0
4373 | 183 | 7 | 2 | 119.0476 | 1607.1429 | 0 | 0 | 35.2284 | 1761.4189 | #DIV/0! |  | #DIV/0! | 18 | 0 | 0 | 0 | 0 | 0 | 0 | 0 | 1761.4189 | 10.5348 | 30.3102 | 10.5348 | 13.6617 | 22068.9021 | 22062.4404 | 1747.7571 | 35.3102 | 35.2999 | 35.3102 | 35 | 1 | 1 | 0 | 7.2 | 1 | 7.2 | 1747.7571 | 18 | 0 | 0 | 0 | 0 | 0 | 0 | 0 | 0 | 0 | 0 | 0 | 0 | 0
4374 | 183 | 7 | 2 | 119.0476 | 2678.5714 | 0 | 0 | 57.0943 | 2854.7133 | #DIV/0! |  | #DIV/0! | 18 | 0 | 0 | 0 | 0 | 0 | 0 | 0 | 2854.7133 | 17.0736 | 30.2999 | 17.0736 | 21.4035 | 22062.4404 | 22048.2369 | 2833.3098 | 35.2999 | 35.2772 | 35.2999 | 35 | 1 | 1 | 0 | 7.2 | 1 | 7.2 | 2833.3098 | 18 | 0 | 0 | 0 | 0 | 0 | 0 | 0 | 0 | 0 | 0 | 0 | 0 | 0
4375 | 183 | 7 | 2 | 119.0476 | 2678.5714 | 0 | 657.1429 | 70.5053 | 3525.2672 | #DIV/0! |  | #DIV/0! | 18 | 0 | 0 | 0 | 0 | 0 | 0 | 0 | 3525.2672 | 21.0841 | 30.2772 | 21.0841 | 24.4282 | 22048.2369 | 22031.0086 | 3500.839 | 35.2772 | 35.2496 | 35.2772 | 35 | 1 | 1 | 0 | 7.2 | 1 | 7.2 | 3500.839 | 18 | 0 | 0 | 0 | 0 | 0 | 0 | 0 | 0 | 0 | 0 | 0 | 0 | 0
4376 | 183 | 7 | 2 | 119.0476 | 2678.5714 | 0 | 657.1429 | 70.5053 | 3525.2672 | #DIV/0! |  | #DIV/0! | 18 | 0 | 0 | 0 | 0 | 0 | 0 | 0 | 3525.2672 | 21.0841 | 30.2496 | 21.0841 | 21.9989 | 22031.0086 | 22016.2097 | 3503.2684 | 35.2496 | 35.2259 | 35.2496 | 35 | 1 | 1 | 0 | 7.2 | 1 | 7.2 | 3503.2684 | 18 | 0 | 0 | 0 | 0 | 0 | 0 | 0 | 0 | 0 | 0 | 0 | 0 | 0
4377 | 183 | 7 | 2 | 119.0476 | 1071.4286 | 0 | 657.1429 | 37.7065 | 1885.3256 | #DIV/0! |  | #DIV/0! | 18 | 0 | 0 | 0 | 0 | 0 | 0 | 0 | 1885.3256 | 11.2759 | 30.2259 | 11.2759 | 10.6491 | 22016.2097 | 22012.7607 | 1874.6765 | 35.2259 | 35.2204 | 35.2259 | 35 | 1 | 1 | 0 | 7.2 | 1 | 7.2 | 1874.6765 | 18 | 0 | 0 | 0 | 0 | 0 | 0 | 0 | 0 | 0 | 0 | 0 | 0 | 0
4378 | 183 | 7 | 2 | 119.0476 | 0 | 0 | 657.1429 | 15.8406 | 792.0311 | #DIV/0! |  | #DIV/0! | 18 | 0 | 0 | 0 | 0 | 0 | 0 | 0 | 792.0311 | 4.737 | 30.2204 | 4.737 | 4.3644 | 22012.7607 | 22015.5962 | 787.6667 | 35.2204 | 35.225 | 35.2204 | 35 | 1 | 1 | 0 | 7.2 | 1 | 7.2 | 787.6667 | 18 | 0 | 0 | 0 | 0 | 0 | 0 | 0 | 0 | 0 | 0 | 0 | 0 | 0
4379 | 183 | 7 | 2 | 119.0476 | 0 | 0 | 657.1429 | 15.8406 | 792.0311 | #DIV/0! |  | #DIV/0! | 18 | 0 | 0 | 0 | 0 | 0 | 0 | 0 | 792.0311 | 4.737 | 30.225 | 4.737 | 4.4543 | 22015.5962 | 22018.342 | 787.5768 | 35.225 | 35.2293 | 35.225 | 35 | 1 | 1 | 0 | 7.2 | 1 | 7.2 | 787.5768 | 18 | 0 | 0 | 0 | 0 | 0 | 0 | 0 | 0 | 0 | 0 | 0 | 0 | 0
4380 | 183 | 7 | 2 | 119.0476 | 0 | 0 | 657.1429 | 15.8406 | 792.0311 | #DIV/0! |  | #DIV/0! | 18 | 0 | 0 | 0 | 0 | 0 | 0 | 0 | 792.0311 | 4.737 | 30.2293 | 4.737 | 4.5413 | 22018.342 | 22021.0007 | 787.4898 | 35.2293 | 35.2336 | 35.2293 | 35 | 1 | 1 | 0 | 7.2 | 1 | 7.2 | 787.4898 | 18 | 0 | 0 | 0 | 0 | 0 | 0 | 0 | 0 | 0 | 0 | 0 | 0 | 0
4381 | 183 | 7 | 2 | 119.0476 | 0 | 0 | 657.1429 | 15.8406 | 792.0311 | #DIV/0! |  | #DIV/0! | 18 | 0 | 0 | 0 | 0 | 0 | 0 | 0 | 792.0311 | 4.737 | 30.2336 | 4.737 | 4.6255 | 22021.0007 | 22023.5752 | 787.4056 | 35.2336 | 35.2377 | 35.2336 | 35 | 1 | 1 | 0 | 7.2 | 1 | 7.2 | 787.4056 | 18 | 0 | 0 | 0 | 0 | 0 | 0 | 0 | 0 | 0 | 0 | 0 | 0 | 0
4382 | 183 | 7 | 2 | 119.0476 | 0 | 0 | 657.1429 | 15.8406 | 792.0311 | #DIV/0! |  | #DIV/0! | 18 | 0 | 0 | 0 | 0 | 0 | 0 | 0 | 792.0311 | 4.737 | 30.2377 | 4.737 | 4.707 | 22023.5752 | 22026.0682 | 787.324 | 35.2377 | 35.2417 | 35.2377 | 35 | 1 | 1 | 0 | 7.2 | 1 | 7.2 | 787.324 | 18 | 0 | 0 | 0 | 0 | 0 | 0 | 0 | 0 | 0 | 0 | 0 | 0 | 0
4383 | 183 | 7 | 2 | 119.0476 | 0 | 0 | 657.1429 | 15.8406 | 792.0311 | #DIV/0! |  | #DIV/0! | 18 | 0 | 0 | 0 | 0 | 0 | 0 | 0 | 792.0311 | 4.737 | 30.2417 | 4.737 | 4.786 | 22026.0682 | 22028.4822 | 787.2451 | 35.2417 | 35.2456 | 35.2417 | 35 | 1 | 1 | 0 | 7.2 | 1 | 7.2 | 787.2451 | 18 | 0 | 0 | 0 | 0 | 0 | 0 | 0 | 0 | 0 | 0 | 0 | 0 | 0
4384 | 183 | 7 | 2 | 119.0476 | 0 | 0 | 657.1429 | 15.8406 | 792.0311 | #DIV/0! |  | #DIV/0! | 18 | 0 | 0 | 0 | 0 | 0 | 0 | 0 | 792.0311 | 4.737 | 30.2456 | 4.737 | 4.8625 | 22028.4822 | 22030.8197 | 787.1686 | 35.2456 | 35.2493 | 35.2456 | 35 | 1 | 1 | 0 | 7.2 | 1 | 7.2 | 787.1686 | 18 | 0 | 0 | 0 | 0 | 0 | 0 | 0 | 0 | 0 | 0 | 0 | 0 | 0
4385 | 183 | 7 | 2 | 119.0476 | 0 | 0 | 0 | 2.4295 | 121.4772 | #DIV/0! |  | #DIV/0! | 18 | 0 | 0 | 0 | 0 | 0 | 0 | 0 | 121.4772 | 0.72654 | 30.2493 | 0.72654 | 0.75714 | 22030.8197 | 22037.2625 | 120.72 | 35.2493 | 35.2596 | 35.2493 | 35 | 1 | 1 | 0 | 7.2 | 1 | 7.2 | 120.72 | 18 | 0 | 0 | 0 | 0 | 0 | 0 | 0 | 0 | 0 | 0 | 0 | 0 | 0
4386 | 183 | 7 | 2 | 119.0476 | 1339.2857 | 0 | 0 | 29.7619 | 1488.0952 | #DIV/0! |  | #DIV/0! | 18 | 0 | 0 | 0 | 0 | 0 | 0 | 0 | 1488.0952 | 8.9001 | 30.2596 | 8.9001 | 9.6585 | 22037.2625 | 22034.804 | 1478.4368 | 35.2596 | 35.2557 | 35.2596 | 35 | 1 | 1 | 0 | 7.2 | 1 | 7.2 | 1478.4368 | 18 | 0 | 0 | 0 | 0 | 0 | 0 | 0 | 0 | 0 | 0 | 0 | 0 | 0
4387 | 183 | 7 | 2 | 119.0476 | 2678.5714 | 0 | 0 | 57.0943 | 2854.7133 | #DIV/0! |  | #DIV/0! | 18 | 0 | 0 | 0 | 0 | 0 | 0 | 0 | 2854.7133 | 17.0736 | 30.2557 | 17.0736 | 18.2478 | 22034.804 | 22023.7562 | 2836.4655 | 35.2557 | 35.238 | 35.2557 | 35 | 1 | 1 | 0 | 7.2 | 1 | 7.2 | 2836.4655 | 18 | 0 | 0 | 0 | 0 | 0 | 0 | 0 | 0 | 0 | 0 | 0 | 0 | 0
4388 | 183 | 7 | 2 | 119.0476 | 2678.5714 | 0 | 0 | 57.0943 | 2854.7133 | #DIV/0! |  | #DIV/0! | 18 | 0 | 0 | 0 | 0 | 0 | 0 | 0 | 2854.7133 | 17.0736 | 30.238 | 17.0736 | 16.9863 | 22023.7562 | 22013.97 | 2837.7271 | 35.238 | 35.2224 | 35.238 | 35 | 1 | 1 | 0 | 7.2 | 1 | 7.2 | 2837.7271 | 18 | 0 | 0 | 0 | 0 | 0 | 0 | 0 | 0 | 0 | 0 | 0 | 0 | 0
4389 | 183 | 7 | 2 | 119.0476 | 2678.5714 | 0 | 0 | 57.0943 | 2854.7133 | #DIV/0! |  | #DIV/0! | 18 | 0 | 0 | 0 | 0 | 0 | 0 | 0 | 2854.7133 | 17.0736 | 30.2224 | 17.0736 | 15.8688 | 22013.97 | 22005.3012 | 2838.8445 | 35.2224 | 35.2085 | 35.2224 | 35 | 1 | 1 | 0 | 7.2 | 1 | 7.2 | 2838.8445 | 18 | 0 | 0 | 0 | 0 | 0 | 0 | 0 | 0 | 0 | 0 | 0 | 0 | 0
4390 | 183 | 7 | 2 | 119.0476 | 1339.2857 | 0 | 0 | 29.7619 | 1488.0952 | #DIV/0! |  | #DIV/0! | 18 | 0 | 0 | 0 | 0 | 0 | 0 | 0 | 1488.0952 | 8.9001 | 30.2085 | 8.9001 | 7.756 | 22005.3012 | 22004.7452 | 1480.3392 | 35.2085 | 35.2076 | 35.2085 | 35 | 1 | 1 | 0 | 7.2 | 1 | 7.2 | 1480.3392 | 18 | 0 | 0 | 0 | 0 | 0 | 0 | 0 | 0 | 0 | 0 | 0 | 0 | 0
4391 | 183 | 7 | 3 | 119.0476 | 0 | 0 | 0 | 2.4295 | 121.4772 | #DIV/0! |  | #DIV/0! | 18 | 0 | 0 | 0 | 0 | 0 | 0 | 0 | 121.4772 | 0.72654 | 30.2076 | 0.72654 | 0.63044 | 22004.7452 | 22011.3147 | 120.8467 | 35.2076 | 35.2181 | 35.2076 | 35 | 1 | 1 | 0 | 7.2 | 1 | 7.2 | 120.8467 | 18 | 0 | 0 | 0 | 0 | 0 | 0 | 0 | 0 | 0 | 0 | 0 | 0 | 0
4392 | 184 | 7 | 3 | 119.0476 | 0 | 0 | 0 | 2.4295 | 121.4772 | #DIV/0! |  | #DIV/0! | 18 | 0 | 0 | 0 | 0 | 0 | 0 | 0 | 121.4772 | 0.72654 | 30.2181 | 0.72654 | 0.66237 | 22011.3147 | 22017.8524 | 120.8148 | 35.2181 | 35.2286 | 35.2181 | 35 | 1 | 1 | 0 | 7.2 | 1 | 7.2 | 120.8148 | 18 | 0 | 0 | 0 | 0 | 0 | 0 | 0 | 0 | 0 | 0 | 0 | 0 | 0
4393 | 184 | 7 | 3 | 119.0476 | 0 | 0 | 0 | 2.4295 | 121.4772 | #DIV/0! |  | #DIV/0! | 18 | 0 | 0 | 0 | 0 | 0 | 0 | 0 | 121.4772 | 0.72654 | 30.2286 | 0.72654 | 0.69413 | 22017.8524 | 22024.3582 | 120.783 | 35.2286 | 35.239 | 35.2286 | 35 | 1 | 1 | 0 | 7.2 | 1 | 7.2 | 120.783 | 18 | 0 | 0 | 0 | 0 | 0 | 0 | 0 | 0 | 0 | 0 | 0 | 0 | 0
4394 | 184 | 7 | 3 | 119.0476 | 0 | 0 | 0 | 2.4295 | 121.4772 | #DIV/0! |  | #DIV/0! | 18 | 0 | 0 | 0 | 0 | 0 | 0 | 0 | 121.4772 | 0.72654 | 30.239 | 0.72654 | 0.72574 | 22024.3582 | 22030.8325 | 120.7514 | 35.239 | 35.2493 | 35.239 | 35 | 1 | 1 | 0 | 7.2 | 1 | 7.2 | 120.7514 | 18 | 0 | 0 | 0 | 0 | 0 | 0 | 0 | 0 | 0 | 0 | 0 | 0 | 0
4395 | 184 | 7 | 3 | 119.0476 | 0 | 0 | 0 | 2.4295 | 121.4772 | #DIV/0! |  | #DIV/0! | 18 | 0 | 0 | 0 | 0 | 0 | 0 | 0 | 121.4772 | 0.72654 | 30.2493 | 0.72654 | 0.7572 | 22030.8325 | 22037.2753 | 120.72 | 35.2493 | 35.2596 | 35.2493 | 35 | 1 | 1 | 0 | 7.2 | 1 | 7.2 | 120.72 | 18 | 0 | 0 | 0 | 0 | 0 | 0 | 0 | 0 | 0 | 0 | 0 | 0 | 0
4396 | 184 | 7 | 3 | 119.0476 | 0 | 0 | 0 | 2.4295 | 121.4772 | #DIV/0! |  | #DIV/0! | 18 | 0 | 0 | 0 | 0 | 0 | 0 | 0 | 121.4772 | 0.72654 | 30.2596 | 0.72654 | 0.78851 | 22037.2753 | 22043.6868 | 120.6887 | 35.2596 | 35.2699 | 35.2596 | 35 | 1 | 1 | 0 | 7.2 | 1 | 7.2 | 120.6887 | 18 | 0 | 0 | 0 | 0 | 0 | 0 | 0 | 0 | 0 | 0 | 0 | 0 | 0
4397 | 184 | 7 | 3 | 119.0476 | 1607.1429 | 0 | 0 | 35.2284 | 1761.4189 | #DIV/0! |  | #DIV/0! | 18 | 0 | 0 | 0 | 0 | 0 | 0 | 0 | 1761.4189 | 10.5348 | 30.2699 | 10.5348 | 11.8851 | 22043.6868 | 22039.0017 | 1749.5337 | 35.2699 | 35.2624 | 35.2699 | 35 | 1 | 1 | 0 | 7.2 | 1 | 7.2 | 1749.5337 | 18 | 0 | 0 | 0 | 0 | 0 | 0 | 0 | 0 | 0 | 0 | 0 | 0 | 0
4398 | 184 | 7 | 3 | 119.0476 | 2678.5714 | 0 | 0 | 57.0943 | 2854.7133 | #DIV/0! |  | #DIV/0! | 18 | 0 | 0 | 0 | 0 | 0 | 0 | 0 | 2854.7133 | 17.0736 | 30.2624 | 17.0736 | 18.7271 | 22039.0017 | 22027.4746 | 2835.9862 | 35.2624 | 35.244 | 35.2624 | 35 | 1 | 1 | 0 | 7.2 | 1 | 7.2 | 2835.9862 | 18 | 0 | 0 | 0 | 0 | 0 | 0 | 0 | 0 | 0 | 0 | 0 | 0 | 0
4399 | 184 | 7 | 3 | 119.0476 | 2678.5714 | 0 | 657.1429 | 70.5053 | 3525.2672 | #DIV/0! |  | #DIV/0! | 18 | 0 | 0 | 0 | 0 | 0 | 0 | 0 | 3525.2672 | 21.0841 | 30.244 | 21.0841 | 21.5005 | 22027.4746 | 22013.174 | 3503.7667 | 35.244 | 35.2211 | 35.244 | 35 | 1 | 1 | 0 | 7.2 | 1 | 7.2 | 3503.7667 | 18 | 0 | 0 | 0 | 0 | 0 | 0 | 0 | 0 | 0 | 0 | 0 | 0 | 0
4400 | 184 | 7 | 3 | 119.0476 | 2678.5714 | 0 | 657.1429 | 70.5053 | 3525.2672 | #DIV/0! |  | #DIV/0! | 18 | 0 | 0 | 0 | 0 | 0 | 0 | 0 | 3525.2672 | 21.0841 | 30.2211 | 21.0841 | 19.484 | 22013.174 | 22000.89 | 3505.7832 | 35.2211 | 35.2014 | 35.2211 | 35 | 1 | 1 | 0 | 7.2 | 1 | 7.2 | 3505.7832 | 18 | 0 | 0 | 0 | 0 | 0 | 0 | 0 | 0 | 0 | 0 | 0 | 0 | 0
4401 | 184 | 7 | 3 | 119.0476 | 1071.4286 | 0 | 657.1429 | 37.7065 | 1885.3256 | #DIV/0! |  | #DIV/0! | 18 | 0 | 0 | 0 | 0 | 0 | 0 | 0 | 1885.3256 | 11.2759 | 30.2014 | 11.2759 | 9.4937 | 22000.89 | 21998.5963 | 1875.8318 | 35.2014 | 35.1978 | 35.2014 | 35 | 1 | 1 | 0 | 7.2 | 1 | 7.2 | 1875.8318 | 18 | 0 | 0 | 0 | 0 | 0 | 0 | 0 | 0 | 0 | 0 | 0 | 0 | 0
4402 | 184 | 7 | 3 | 119.0476 | 0 | 0 | 657.1429 | 15.8406 | 792.0311 | #DIV/0! |  | #DIV/0! | 18 | 0 | 0 | 0 | 0 | 0 | 0 | 0 | 792.0311 | 4.737 | 30.1978 | 4.737 | 3.9157 | 21998.5963 | 22001.8806 | 788.1154 | 35.1978 | 35.203 | 35.1978 | 35 | 1 | 1 | 0 | 7.2 | 1 | 7.2 | 788.1154 | 18 | 0 | 0 | 0 | 0 | 0 | 0 | 0 | 0 | 0 | 0 | 0 | 0 | 0
4403 | 184 | 7 | 3 | 119.0476 | 0 | 0 | 657.1429 | 15.8406 | 792.0311 | #DIV/0! |  | #DIV/0! | 18 | 0 | 0 | 0 | 0 | 0 | 0 | 0 | 792.0311 | 4.737 | 30.203 | 4.737 | 4.0197 | 22001.8806 | 22005.0608 | 788.0114 | 35.203 | 35.2081 | 35.203 | 35 | 1 | 1 | 0 | 7.2 | 1 | 7.2 | 788.0114 | 18 | 0 | 0 | 0 | 0 | 0 | 0 | 0 | 0 | 0 | 0 | 0 | 0 | 0
4404 | 184 | 7 | 3 | 119.0476 | 0 | 0 | 657.1429 | 15.8406 | 792.0311 | #DIV/0! |  | #DIV/0! | 18 | 0 | 0 | 0 | 0 | 0 | 0 | 0 | 792.0311 | 4.737 | 30.2081 | 4.737 | 4.1205 | 22005.0608 | 22008.1403 | 787.9106 | 35.2081 | 35.213 | 35.2081 | 35 | 1 | 1 | 0 | 7.2 | 1 | 7.2 | 787.9106 | 18 | 0 | 0 | 0 | 0 | 0 | 0 | 0 | 0 | 0 | 0 | 0 | 0 | 0
4405 | 184 | 7 | 3 | 119.0476 | 0 | 0 | 657.1429 | 15.8406 | 792.0311 | #DIV/0! |  | #DIV/0! | 18 | 0 | 0 | 0 | 0 | 0 | 0 | 0 | 792.0311 | 4.737 | 30.213 | 4.737 | 4.2181 | 22008.1403 | 22011.1223 | 787.813 | 35.213 | 35.2178 | 35.213 | 35 | 1 | 1 | 0 | 7.2 | 1 | 7.2 | 787.813 | 18 | 0 | 0 | 0 | 0 | 0 | 0 | 0 | 0 | 0 | 0 | 0 | 0 | 0
4406 | 184 | 7 | 3 | 119.0476 | 0 | 0 | 657.1429 | 15.8406 | 792.0311 | #DIV/0! |  | #DIV/0! | 18 | 0 | 0 | 0 | 0 | 0 | 0 | 0 | 792.0311 | 4.737 | 30.2178 | 4.737 | 4.3125 | 22011.1223 | 22014.0098 | 787.7186 | 35.2178 | 35.2224 | 35.2178 | 35 | 1 | 1 | 0 | 7.2 | 1 | 7.2 | 787.7186 | 18 | 0 | 0 | 0 | 0 | 0 | 0 | 0 | 0 | 0 | 0 | 0 | 0 | 0
4407 | 184 | 7 | 3 | 119.0476 | 0 | 0 | 657.1429 | 15.8406 | 792.0311 | #DIV/0! |  | #DIV/0! | 18 | 0 | 0 | 0 | 0 | 0 | 0 | 0 | 792.0311 | 4.737 | 30.2224 | 4.737 | 4.404 | 22014.0098 | 22016.8058 | 787.6271 | 35.2224 | 35.2269 | 35.2224 | 35 | 1 | 1 | 0 | 7.2 | 1 | 7.2 | 787.6271 | 18 | 0 | 0 | 0 | 0 | 0 | 0 | 0 | 0 | 0 | 0 | 0 | 0 | 0
4408 | 184 | 7 | 3 | 119.0476 | 0 | 0 | 657.1429 | 15.8406 | 792.0311 | #DIV/0! |  | #DIV/0! | 18 | 0 | 0 | 0 | 0 | 0 | 0 | 0 | 792.0311 | 4.737 | 30.2269 | 4.737 | 4.4926 | 22016.8058 | 22019.5132 | 787.5385 | 35.2269 | 35.2312 | 35.2269 | 35 | 1 | 1 | 0 | 7.2 | 1 | 7.2 | 787.5385 | 18 | 0 | 0 | 0 | 0 | 0 | 0 | 0 | 0 | 0 | 0 | 0 | 0 | 0
4409 | 184 | 7 | 3 | 119.0476 | 0 | 0 | 0 | 2.4295 | 121.4772 | #DIV/0! |  | #DIV/0! | 18 | 0 | 0 | 0 | 0 | 0 | 0 | 0 | 121.4772 | 0.72654 | 30.2312 | 0.72654 | 0.7022 | 22019.5132 | 22026.011 | 120.775 | 35.2312 | 35.2416 | 35.2312 | 35 | 1 | 1 | 0 | 7.2 | 1 | 7.2 | 120.775 | 18 | 0 | 0 | 0 | 0 | 0 | 0 | 0 | 0 | 0 | 0 | 0 | 0 | 0
4410 | 184 | 7 | 3 | 119.0476 | 1339.2857 | 0 | 0 | 29.7619 | 1488.0952 | #DIV/0! |  | #DIV/0! | 18 | 0 | 0 | 0 | 0 | 0 | 0 | 0 | 1488.0952 | 8.9001 | 30.2416 | 8.9001 | 8.9887 | 22026.011 | 22024.2222 | 1479.1065 | 35.2416 | 35.2388 | 35.2416 | 35 | 1 | 1 | 0 | 7.2 | 1 | 7.2 | 1479.1065 | 18 | 0 | 0 | 0 | 0 | 0 | 0 | 0 | 0 | 0 | 0 | 0 | 0 | 0
4411 | 184 | 7 | 3 | 119.0476 | 2678.5714 | 0 | 0 | 57.0943 | 2854.7133 | #DIV/0! |  | #DIV/0! | 18 | 0 | 0 | 0 | 0 | 0 | 0 | 0 | 2854.7133 | 17.0736 | 30.2388 | 17.0736 | 17.0395 | 22024.2222 | 22014.3828 | 2837.6738 | 35.2388 | 35.223 | 35.2388 | 35 | 1 | 1 | 0 | 7.2 | 1 | 7.2 | 2837.6738 | 18 | 0 | 0 | 0 | 0 | 0 | 0 | 0 | 0 | 0 | 0 | 0 | 0 | 0
4412 | 184 | 7 | 3 | 119.0476 | 2678.5714 | 0 | 0 | 57.0943 | 2854.7133 | #DIV/0! |  | #DIV/0! | 18 | 0 | 0 | 0 | 0 | 0 | 0 | 0 | 2854.7133 | 17.0736 | 30.223 | 17.0736 | 15.9159 | 22014.3828 | 22005.6669 | 2838.7974 | 35.223 | 35.2091 | 35.223 | 35 | 1 | 1 | 0 | 7.2 | 1 | 7.2 | 2838.7974 | 18 | 0 | 0 | 0 | 0 | 0 | 0 | 0 | 0 | 0 | 0 | 0 | 0 | 0
4413 | 184 | 7 | 3 | 119.0476 | 2678.5714 | 0 | 0 | 57.0943 | 2854.7133 | #DIV/0! |  | #DIV/0! | 18 | 0 | 0 | 0 | 0 | 0 | 0 | 0 | 2854.7133 | 17.0736 | 30.2091 | 17.0736 | 14.9207 | 22005.6669 | 21997.9462 | 2839.7927 | 35.2091 | 35.1967 | 35.2091 | 35 | 1 | 1 | 0 | 7.2 | 1 | 7.2 | 2839.7927 | 18 | 0 | 0 | 0 | 0 | 0 | 0 | 0 | 0 | 0 | 0 | 0 | 0 | 0
4414 | 184 | 7 | 3 | 119.0476 | 1339.2857 | 0 | 0 | 29.7619 | 1488.0952 | #DIV/0! |  | #DIV/0! | 18 | 0 | 0 | 0 | 0 | 0 | 0 | 0 | 1488.0952 | 8.9001 | 30.1967 | 8.9001 | 7.3182 | 21997.9462 | 21997.828 | 1480.777 | 35.1967 | 35.1965 | 35.1967 | 35 | 1 | 1 | 0 | 7.2 | 1 | 7.2 | 1480.777 | 18 | 0 | 0 | 0 | 0 | 0 | 0 | 0 | 0 | 0 | 0 | 0 | 0 | 0
4415 | 184 | 7 | 4 | 119.0476 | 0 | 0 | 0 | 2.4295 | 121.4772 | #DIV/0! |  | #DIV/0! | 18 | 0 | 0 | 0 | 0 | 0 | 0 | 0 | 121.4772 | 0.72654 | 30.1965 | 0.72654 | 0.59683 | 21997.828 | 22004.4311 | 120.8803 | 35.1965 | 35.2071 | 35.1965 | 35 | 1 | 1 | 0 | 7.2 | 1 | 7.2 | 120.8803 | 18 | 0 | 0 | 0 | 0 | 0 | 0 | 0 | 0 | 0 | 0 | 0 | 0 | 0
4416 | 185 | 7 | 4 | 119.0476 | 0 | 0 | 0 | 2.4295 | 121.4772 | #DIV/0! |  | #DIV/0! | 18 | 0 | 0 | 0 | 0 | 0 | 0 | 0 | 121.4772 | 0.72654 | 30.2071 | 0.72654 | 0.62892 | 22004.4311 | 22011.0022 | 120.8482 | 35.2071 | 35.2176 | 35.2071 | 35 | 1 | 1 | 0 | 7.2 | 1 | 7.2 | 120.8482 | 18 | 0 | 0 | 0 | 0 | 0 | 0 | 0 | 0 | 0 | 0 | 0 | 0 | 0
4417 | 185 | 7 | 4 | 119.0476 | 0 | 0 | 0 | 2.4295 | 121.4772 | #DIV/0! |  | #DIV/0! | 18 | 0 | 0 | 0 | 0 | 0 | 0 | 0 | 121.4772 | 0.72654 | 30.2176 | 0.72654 | 0.66085 | 22011.0022 | 22017.5414 | 120.8163 | 35.2176 | 35.2281 | 35.2176 | 35 | 1 | 1 | 0 | 7.2 | 1 | 7.2 | 120.8163 | 18 | 0 | 0 | 0 | 0 | 0 | 0 | 0 | 0 | 0 | 0 | 0 | 0 | 0
4418 | 185 | 7 | 4 | 119.0476 | 0 | 0 | 0 | 2.4295 | 121.4772 | #DIV/0! |  | #DIV/0! | 18 | 0 | 0 | 0 | 0 | 0 | 0 | 0 | 121.4772 | 0.72654 | 30.2281 | 0.72654 | 0.69262 | 22017.5414 | 22024.0488 | 120.7845 | 35.2281 | 35.2385 | 35.2281 | 35 | 1 | 1 | 0 | 7.2 | 1 | 7.2 | 120.7845 | 18 | 0 | 0 | 0 | 0 | 0 | 0 | 0 | 0 | 0 | 0 | 0 | 0 | 0
4419 | 185 | 7 | 4 | 119.0476 | 0 | 0 | 0 | 2.4295 | 121.4772 | #DIV/0! |  | #DIV/0! | 18 | 0 | 0 | 0 | 0 | 0 | 0 | 0 | 121.4772 | 0.72654 | 30.2385 | 0.72654 | 0.72424 | 22024.0488 | 22030.5245 | 120.7529 | 35.2385 | 35.2488 | 35.2385 | 35 | 1 | 1 | 0 | 7.2 | 1 | 7.2 | 120.7529 | 18 | 0 | 0 | 0 | 0 | 0 | 0 | 0 | 0 | 0 | 0 | 0 | 0 | 0
4420 | 185 | 7 | 4 | 119.0476 | 0 | 0 | 0 | 2.4295 | 121.4772 | #DIV/0! |  | #DIV/0! | 18 | 0 | 0 | 0 | 0 | 0 | 0 | 0 | 121.4772 | 0.72654 | 30.2488 | 0.72654 | 0.75571 | 22030.5245 | 22036.9688 | 120.7215 | 35.2488 | 35.2592 | 35.2488 | 35 | 1 | 1 | 0 | 7.2 | 1 | 7.2 | 120.7215 | 18 | 0 | 0 | 0 | 0 | 0 | 0 | 0 | 0 | 0 | 0 | 0 | 0 | 0
4421 | 185 | 7 | 4 | 119.0476 | 1607.1429 | 0 | 0 | 35.2284 | 1761.4189 | #DIV/0! |  | #DIV/0! | 18 | 0 | 0 | 0 | 0 | 0 | 0 | 0 | 1761.4189 | 10.5348 | 30.2592 | 10.5348 | 11.4118 | 22036.9688 | 22032.757 | 1750.0071 | 35.2592 | 35.2524 | 35.2592 | 35 | 1 | 1 | 0 | 7.2 | 1 | 7.2 | 1750.0071 | 18 | 0 | 0 | 0 | 0 | 0 | 0 | 0 | 0 | 0 | 0 | 0 | 0 | 0
4422 | 185 | 7 | 4 | 119.0476 | 2678.5714 | 0 | 0 | 57.0943 | 2854.7133 | #DIV/0! |  | #DIV/0! | 18 | 0 | 0 | 0 | 0 | 0 | 0 | 0 | 2854.7133 | 17.0736 | 30.2524 | 17.0736 | 18.014 | 22032.757 | 22021.943 | 2836.6993 | 35.2524 | 35.2351 | 35.2524 | 35 | 1 | 1 | 0 | 7.2 | 1 | 7.2 | 2836.6993 | 18 | 0 | 0 | 0 | 0 | 0 | 0 | 0 | 0 | 0 | 0 | 0 | 0 | 0
4423 | 185 | 7 | 4 | 119.0476 | 2678.5714 | 0 | 657.1429 | 70.5053 | 3525.2672 | #DIV/0! |  | #DIV/0! | 18 | 0 | 0 | 0 | 0 | 0 | 0 | 0 | 3525.2672 | 21.0841 | 30.2351 | 21.0841 | 20.7205 | 22021.943 | 22008.4224 | 3504.5467 | 35.2351 | 35.2135 | 35.2351 | 35 | 1 | 1 | 0 | 7.2 | 1 | 7.2 | 3504.5467 | 18 | 0 | 0 | 0 | 0 | 0 | 0 | 0 | 0 | 0 | 0 | 0 | 0 | 0
4424 | 185 | 7 | 4 | 119.0476 | 2678.5714 | 0 | 657.1429 | 70.5053 | 3525.2672 | #DIV/0! |  | #DIV/0! | 18 | 0 | 0 | 0 | 0 | 0 | 0 | 0 | 3525.2672 | 21.0841 | 30.2135 | 21.0841 | 18.814 | 22008.4224 | 21996.8084 | 3506.4533 | 35.2135 | 35.1949 | 35.2135 | 35 | 1 | 1 | 0 | 7.2 | 1 | 7.2 | 3506.4533 | 18 | 0 | 0 | 0 | 0 | 0 | 0 | 0 | 0 | 0 | 0 | 0 | 0 | 0
4425 | 185 | 7 | 4 | 119.0476 | 1071.4286 | 0 | 657.1429 | 37.7065 | 1885.3256 | #DIV/0! |  | #DIV/0! | 18 | 0 | 0 | 0 | 0 | 0 | 0 | 0 | 1885.3256 | 11.2759 | 30.1949 | 11.2759 | 9.1859 | 21996.8084 | 21994.8225 | 1876.1396 | 35.1949 | 35.1917 | 35.1949 | 35 | 1 | 1 | 0 | 7.2 | 1 | 7.2 | 1876.1396 | 18 | 0 | 0 | 0 | 0 | 0 | 0 | 0 | 0 | 0 | 0 | 0 | 0 | 0
4426 | 185 | 7 | 4 | 119.0476 | 0 | 0 | 657.1429 | 15.8406 | 792.0311 | #DIV/0! |  | #DIV/0! | 18 | 0 | 0 | 0 | 0 | 0 | 0 | 0 | 792.0311 | 4.737 | 30.1917 | 4.737 | 3.7961 | 21994.8225 | 21998.2264 | 788.235 | 35.1917 | 35.1972 | 35.1917 | 35 | 1 | 1 | 0 | 7.2 | 1 | 7.2 | 788.235 | 18 | 0 | 0 | 0 | 0 | 0 | 0 | 0 | 0 | 0 | 0 | 0 | 0 | 0
4427 | 185 | 7 | 4 | 119.0476 | 0 | 0 | 657.1429 | 15.8406 | 792.0311 | #DIV/0! |  | #DIV/0! | 18 | 0 | 0 | 0 | 0 | 0 | 0 | 0 | 792.0311 | 4.737 | 30.1972 | 4.737 | 3.904 | 21998.2264 | 22001.5224 | 788.1271 | 35.1972 | 35.2024 | 35.1972 | 35 | 1 | 1 | 0 | 7.2 | 1 | 7.2 | 788.1271 | 18 | 0 | 0 | 0 | 0 | 0 | 0 | 0 | 0 | 0 | 0 | 0 | 0 | 0
4428 | 185 | 7 | 4 | 119.0476 | 0 | 0 | 657.1429 | 15.8406 | 792.0311 | #DIV/0! |  | #DIV/0! | 18 | 0 | 0 | 0 | 0 | 0 | 0 | 0 | 792.0311 | 4.737 | 30.2024 | 4.737 | 4.0084 | 22001.5224 | 22004.714 | 788.0227 | 35.2024 | 35.2075 | 35.2024 | 35 | 1 | 1 | 0 | 7.2 | 1 | 7.2 | 788.0227 | 18 | 0 | 0 | 0 | 0 | 0 | 0 | 0 | 0 | 0 | 0 | 0 | 0 | 0
4429 | 185 | 7 | 4 | 119.0476 | 0 | 0 | 657.1429 | 15.8406 | 792.0311 | #DIV/0! |  | #DIV/0! | 18 | 0 | 0 | 0 | 0 | 0 | 0 | 0 | 792.0311 | 4.737 | 30.2075 | 4.737 | 4.1095 | 22004.714 | 22007.8045 | 787.9216 | 35.2075 | 35.2125 | 35.2075 | 35 | 1 | 1 | 0 | 7.2 | 1 | 7.2 | 787.9216 | 18 | 0 | 0 | 0 | 0 | 0 | 0 | 0 | 0 | 0 | 0 | 0 | 0 | 0
4430 | 185 | 7 | 4 | 119.0476 | 0 | 0 | 657.1429 | 15.8406 | 792.0311 | #DIV/0! |  | #DIV/0! | 18 | 0 | 0 | 0 | 0 | 0 | 0 | 0 | 792.0311 | 4.737 | 30.2125 | 4.737 | 4.2074 | 22007.8045 | 22010.7971 | 787.8237 | 35.2125 | 35.2173 | 35.2125 | 35 | 1 | 1 | 0 | 7.2 | 1 | 7.2 | 787.8237 | 18 | 0 | 0 | 0 | 0 | 0 | 0 | 0 | 0 | 0 | 0 | 0 | 0 | 0
4431 | 185 | 7 | 4 | 119.0476 | 0 | 0 | 657.1429 | 15.8406 | 792.0311 | #DIV/0! |  | #DIV/0! | 18 | 0 | 0 | 0 | 0 | 0 | 0 | 0 | 792.0311 | 4.737 | 30.2173 | 4.737 | 4.3022 | 22010.7971 | 22013.6949 | 787.7289 | 35.2173 | 35.2219 | 35.2173 | 35 | 1 | 1 | 0 | 7.2 | 1 | 7.2 | 787.7289 | 18 | 0 | 0 | 0 | 0 | 0 | 0 | 0 | 0 | 0 | 0 | 0 | 0 | 0
4432 | 185 | 7 | 4 | 119.0476 | 0 | 0 | 657.1429 | 15.8406 | 792.0311 | #DIV/0! |  | #DIV/0! | 18 | 0 | 0 | 0 | 0 | 0 | 0 | 0 | 792.0311 | 4.737 | 30.2219 | 4.737 | 4.394 | 22013.6949 | 22016.5009 | 787.6371 | 35.2219 | 35.2264 | 35.2219 | 35 | 1 | 1 | 0 | 7.2 | 1 | 7.2 | 787.6371 | 18 | 0 | 0 | 0 | 0 | 0 | 0 | 0 | 0 | 0 | 0 | 0 | 0 | 0
4433 | 185 | 7 | 4 | 119.0476 | 0 | 0 | 0 | 2.4295 | 121.4772 | #DIV/0! |  | #DIV/0! | 18 | 0 | 0 | 0 | 0 | 0 | 0 | 0 | 121.4772 | 0.72654 | 30.2264 | 0.72654 | 0.68756 | 22016.5009 | 22023.0133 | 120.7896 | 35.2264 | 35.2368 | 35.2264 | 35 | 1 | 1 | 0 | 7.2 | 1 | 7.2 | 120.7896 | 18 | 0 | 0 | 0 | 0 | 0 | 0 | 0 | 0 | 0 | 0 | 0 | 0 | 0
4434 | 185 | 7 | 4 | 119.0476 | 1339.2857 | 0 | 0 | 29.7619 | 1488.0952 | #DIV/0! |  | #DIV/0! | 18 | 0 | 0 | 0 | 0 | 0 | 0 | 0 | 1488.0952 | 8.9001 | 30.2368 | 8.9001 | 8.8103 | 22023.0133 | 22021.403 | 1479.2849 | 35.2368 | 35.2342 | 35.2368 | 35 | 1 | 1 | 0 | 7.2 | 1 | 7.2 | 1479.2849 | 18 | 0 | 0 | 0 | 0 | 0 | 0 | 0 | 0 | 0 | 0 | 0 | 0 | 0
4435 | 185 | 7 | 4 | 119.0476 | 2678.5714 | 0 | 0 | 57.0943 | 2854.7133 | #DIV/0! |  | #DIV/0! | 18 | 0 | 0 | 0 | 0 | 0 | 0 | 0 | 2854.7133 | 17.0736 | 30.2342 | 17.0736 | 16.7175 | 22021.403 | 22011.8854 | 2837.9958 | 35.2342 | 35.219 | 35.2342 | 35 | 1 | 1 | 0 | 7.2 | 1 | 7.2 | 2837.9958 | 18 | 0 | 0 | 0 | 0 | 0 | 0 | 0 | 0 | 0 | 0 | 0 | 0 | 0
4436 | 185 | 7 | 4 | 119.0476 | 2678.5714 | 0 | 0 | 57.0943 | 2854.7133 | #DIV/0! |  | #DIV/0! | 18 | 0 | 0 | 0 | 0 | 0 | 0 | 0 | 2854.7133 | 17.0736 | 30.219 | 17.0736 | 15.6307 | 22011.8854 | 22003.4547 | 2839.0826 | 35.219 | 35.2055 | 35.219 | 35 | 1 | 1 | 0 | 7.2 | 1 | 7.2 | 2839.0826 | 18 | 0 | 0 | 0 | 0 | 0 | 0 | 0 | 0 | 0 | 0 | 0 | 0 | 0
4437 | 185 | 7 | 4 | 119.0476 | 2678.5714 | 0 | 0 | 57.0943 | 2854.7133 | #DIV/0! |  | #DIV/0! | 18 | 0 | 0 | 0 | 0 | 0 | 0 | 0 | 2854.7133 | 17.0736 | 30.2055 | 17.0736 | 14.6681 | 22003.4547 | 21995.9866 | 2840.0453 | 35.2055 | 35.1936 | 35.2055 | 35 | 1 | 1 | 0 | 7.2 | 1 | 7.2 | 2840.0453 | 18 | 0 | 0 | 0 | 0 | 0 | 0 | 0 | 0 | 0 | 0 | 0 | 0 | 0
4438 | 185 | 7 | 4 | 119.0476 | 1339.2857 | 0 | 0 | 29.7619 | 1488.0952 | #DIV/0! |  | #DIV/0! | 18 | 0 | 0 | 0 | 0 | 0 | 0 | 0 | 1488.0952 | 8.9001 | 30.1936 | 8.9001 | 7.2016 | 21995.9866 | 21995.9851 | 1480.8937 | 35.1936 | 35.1936 | 35.1936 | 35 | 1 | 1 | 0 | 7.2 | 1 | 7.2 | 1480.8937 | 18 | 0 | 0 | 0 | 0 | 0 | 0 | 0 | 0 | 0 | 0 | 0 | 0 | 0
4439 | 185 | 7 | 5 | 119.0476 | 0 | 0 | 0 | 2.4295 | 121.4772 | #DIV/0! |  | #DIV/0! | 18 | 0 | 0 | 0 | 0 | 0 | 0 | 0 | 121.4772 | 0.72654 | 30.1936 | 0.72654 | 0.58788 | 21995.9851 | 22002.5972 | 120.8893 | 35.1936 | 35.2042 | 35.1936 | 35 | 1 | 1 | 0 | 7.2 | 1 | 7.2 | 120.8893 | 18 | 0 | 0 | 0 | 0 | 0 | 0 | 0 | 0 | 0 | 0 | 0 | 0 | 0
4440 | 186 | 7 | 5 | 119.0476 | 0 | 0 | 0 | 2.4295 | 121.4772 | #DIV/0! |  | #DIV/0! | 18 | 0 | 0 | 0 | 0 | 0 | 0 | 0 | 121.4772 | 0.72654 | 30.2042 | 0.72654 | 0.62001 | 22002.5972 | 22009.1772 | 120.8572 | 35.2042 | 35.2147 | 35.2042 | 35 | 1 | 1 | 0 | 7.2 | 1 | 7.2 | 120.8572 | 18 | 0 | 0 | 0 | 0 | 0 | 0 | 0 | 0 | 0 | 0 | 0 | 0 | 0
4441 | 186 | 7 | 5 | 119.0476 | 0 | 0 | 0 | 2.4295 | 121.4772 | #DIV/0! |  | #DIV/0! | 18 | 0 | 0 | 0 | 0 | 0 | 0 | 0 | 121.4772 | 0.72654 | 30.2147 | 0.72654 | 0.65198 | 22009.1772 | 22015.7252 | 120.8252 | 35.2147 | 35.2252 | 35.2147 | 35 | 1 | 1 | 0 | 7.2 | 1 | 7.2 | 120.8252 | 18 | 0 | 0 | 0 | 0 | 0 | 0 | 0 | 0 | 0 | 0 | 0 | 0 | 0
4442 | 186 | 7 | 5 | 119.0476 | 0 | 0 | 0 | 2.4295 | 121.4772 | #DIV/0! |  | #DIV/0! | 18 | 0 | 0 | 0 | 0 | 0 | 0 | 0 | 121.4772 | 0.72654 | 30.2252 | 0.72654 | 0.6838 | 22015.7252 | 22022.2414 | 120.7934 | 35.2252 | 35.2356 | 35.2252 | 35 | 1 | 1 | 0 | 7.2 | 1 | 7.2 | 120.7934 | 18 | 0 | 0 | 0 | 0 | 0 | 0 | 0 | 0 | 0 | 0 | 0 | 0 | 0
4443 | 186 | 7 | 5 | 119.0476 | 0 | 0 | 0 | 2.4295 | 121.4772 | #DIV/0! |  | #DIV/0! | 18 | 0 | 0 | 0 | 0 | 0 | 0 | 0 | 121.4772 | 0.72654 | 30.2356 | 0.72654 | 0.71546 | 22022.2414 | 22028.7259 | 120.7617 | 35.2356 | 35.246 | 35.2356 | 35 | 1 | 1 | 0 | 7.2 | 1 | 7.2 | 120.7617 | 18 | 0 | 0 | 0 | 0 | 0 | 0 | 0 | 0 | 0 | 0 | 0 | 0 | 0
4444 | 186 | 7 | 5 | 119.0476 | 0 | 0 | 0 | 2.4295 | 121.4772 | #DIV/0! |  | #DIV/0! | 18 | 0 | 0 | 0 | 0 | 0 | 0 | 0 | 121.4772 | 0.72654 | 30.246 | 0.72654 | 0.74697 | 22028.7259 | 22035.179 | 120.7302 | 35.246 | 35.2563 | 35.246 | 35 | 1 | 1 | 0 | 7.2 | 1 | 7.2 | 120.7302 | 18 | 0 | 0 | 0 | 0 | 0 | 0 | 0 | 0 | 0 | 0 | 0 | 0 | 0
4445 | 186 | 7 | 5 | 119.0476 | 1607.1429 | 0 | 0 | 35.2284 | 1761.4189 | #DIV/0! |  | #DIV/0! | 18 | 0 | 0 | 0 | 0 | 0 | 0 | 0 | 1761.4189 | 10.5348 | 30.2563 | 10.5348 | 11.2857 | 22035.179 | 22031.0933 | 1750.1332 | 35.2563 | 35.2497 | 35.2563 | 35 | 1 | 1 | 0 | 7.2 | 1 | 7.2 | 1750.1332 | 18 | 0 | 0 | 0 | 0 | 0 | 0 | 0 | 0 | 0 | 0 | 0 | 0 | 0
4446 | 186 | 7 | 5 | 119.0476 | 2678.5714 | 0 | 0 | 57.0943 | 2854.7133 | #DIV/0! |  | #DIV/0! | 18 | 0 | 0 | 0 | 0 | 0 | 0 | 0 | 2854.7133 | 17.0736 | 30.2497 | 17.0736 | 17.8241 | 22031.0933 | 22020.4692 | 2836.8893 | 35.2497 | 35.2328 | 35.2497 | 35 | 1 | 1 | 0 | 7.2 | 1 | 7.2 | 2836.8893 | 18 | 0 | 0 | 0 | 0 | 0 | 0 | 0 | 0 | 0 | 0 | 0 | 0 | 0
4447 | 186 | 7 | 5 | 119.0476 | 2678.5714 | 0 | 657.1429 | 70.5053 | 3525.2672 | #DIV/0! |  | #DIV/0! | 18 | 0 | 0 | 0 | 0 | 0 | 0 | 0 | 3525.2672 | 21.0841 | 30.2328 | 21.0841 | 20.5127 | 22020.4692 | 22007.1565 | 3504.7545 | 35.2328 | 35.2115 | 35.2328 | 35 | 1 | 1 | 0 | 7.2 | 1 | 7.2 | 3504.7545 | 18 | 0 | 0 | 0 | 0 | 0 | 0 | 0 | 0 | 0 | 0 | 0 | 0 | 0
4448 | 186 | 7 | 5 | 119.0476 | 2678.5714 | 0 | 657.1429 | 70.5053 | 3525.2672 | #DIV/0! |  | #DIV/0! | 18 | 0 | 0 | 0 | 0 | 0 | 0 | 0 | 3525.2672 | 21.0841 | 30.2115 | 21.0841 | 18.6355 | 22007.1565 | 21995.721 | 3506.6318 | 35.2115 | 35.1932 | 35.2115 | 35 | 1 | 1 | 0 | 7.2 | 1 | 7.2 | 3506.6318 | 18 | 0 | 0 | 0 | 0 | 0 | 0 | 0 | 0 | 0 | 0 | 0 | 0 | 0
4449 | 186 | 7 | 5 | 119.0476 | 1071.4286 | 0 | 657.1429 | 37.7065 | 1885.3256 | #DIV/0! |  | #DIV/0! | 18 | 0 | 0 | 0 | 0 | 0 | 0 | 0 | 1885.3256 | 11.2759 | 30.1932 | 11.2759 | 9.1039 | 21995.721 | 21993.8171 | 1876.2216 | 35.1932 | 35.1901 | 35.1932 | 35 | 1 | 1 | 0 | 7.2 | 1 | 7.2 | 1876.2216 | 18 | 0 | 0 | 0 | 0 | 0 | 0 | 0 | 0 | 0 | 0 | 0 | 0 | 0
4450 | 186 | 7 | 5 | 119.0476 | 0 | 0 | 657.1429 | 15.8406 | 792.0311 | #DIV/0! |  | #DIV/0! | 18 | 0 | 0 | 0 | 0 | 0 | 0 | 0 | 792.0311 | 4.737 | 30.1901 | 4.737 | 3.7643 | 21993.8171 | 21997.2528 | 788.2668 | 35.1901 | 35.1956 | 35.1901 | 35 | 1 | 1 | 0 | 7.2 | 1 | 7.2 | 788.2668 | 18 | 0 | 0 | 0 | 0 | 0 | 0 | 0 | 0 | 0 | 0 | 0 | 0 | 0
4451 | 186 | 7 | 5 | 119.0476 | 0 | 0 | 657.1429 | 15.8406 | 792.0311 | #DIV/0! |  | #DIV/0! | 18 | 0 | 0 | 0 | 0 | 0 | 0 | 0 | 792.0311 | 4.737 | 30.1956 | 4.737 | 3.8731 | 21997.2528 | 22000.5797 | 788.158 | 35.1956 | 35.2009 | 35.1956 | 35 | 1 | 1 | 0 | 7.2 | 1 | 7.2 | 788.158 | 18 | 0 | 0 | 0 | 0 | 0 | 0 | 0 | 0 | 0 | 0 | 0 | 0 | 0
4452 | 186 | 7 | 5 | 119.0476 | 0 | 0 | 657.1429 | 15.8406 | 792.0311 | #DIV/0! |  | #DIV/0! | 18 | 0 | 0 | 0 | 0 | 0 | 0 | 0 | 792.0311 | 4.737 | 30.2009 | 4.737 | 3.9785 | 22000.5797 | 22003.8012 | 788.0526 | 35.2009 | 35.2061 | 35.2009 | 35 | 1 | 1 | 0 | 7.2 | 1 | 7.2 | 788.0526 | 18 | 0 | 0 | 0 | 0 | 0 | 0 | 0 | 0 | 0 | 0 | 0 | 0 | 0
4453 | 186 | 7 | 5 | 119.0476 | 0 | 0 | 657.1429 | 15.8406 | 792.0311 | #DIV/0! |  | #DIV/0! | 18 | 0 | 0 | 0 | 0 | 0 | 0 | 0 | 792.0311 | 4.737 | 30.2061 | 4.737 | 4.0806 | 22003.8012 | 22006.9206 | 787.9505 | 35.2061 | 35.2111 | 35.2061 | 35 | 1 | 1 | 0 | 7.2 | 1 | 7.2 | 787.9505 | 18 | 0 | 0 | 0 | 0 | 0 | 0 | 0 | 0 | 0 | 0 | 0 | 0 | 0
4454 | 186 | 7 | 5 | 119.0476 | 0 | 0 | 657.1429 | 15.8406 | 792.0311 | #DIV/0! |  | #DIV/0! | 18 | 0 | 0 | 0 | 0 | 0 | 0 | 0 | 792.0311 | 4.737 | 30.2111 | 4.737 | 4.1794 | 22006.9206 | 22009.9412 | 787.8517 | 35.2111 | 35.2159 | 35.2111 | 35 | 1 | 1 | 0 | 7.2 | 1 | 7.2 | 787.8517 | 18 | 0 | 0 | 0 | 0 | 0 | 0 | 0 | 0 | 0 | 0 | 0 | 0 | 0
4455 | 186 | 7 | 5 | 119.0476 | 0 | 0 | 657.1429 | 15.8406 | 792.0311 | #DIV/0! |  | #DIV/0! | 18 | 0 | 0 | 0 | 0 | 0 | 0 | 0 | 792.0311 | 4.737 | 30.2159 | 4.737 | 4.2751 | 22009.9412 | 22012.8661 | 787.756 | 35.2159 | 35.2206 | 35.2159 | 35 | 1 | 1 | 0 | 7.2 | 1 | 7.2 | 787.756 | 18 | 0 | 0 | 0 | 0 | 0 | 0 | 0 | 0 | 0 | 0 | 0 | 0 | 0
4456 | 186 | 7 | 5 | 119.0476 | 0 | 0 | 657.1429 | 15.8406 | 792.0311 | #DIV/0! |  | #DIV/0! | 18 | 0 | 0 | 0 | 0 | 0 | 0 | 0 | 792.0311 | 4.737 | 30.2206 | 4.737 | 4.3678 | 22012.8661 | 22015.6983 | 787.6633 | 35.2206 | 35.2251 | 35.2206 | 35 | 1 | 1 | 0 | 7.2 | 1 | 7.2 | 787.6633 | 18 | 0 | 0 | 0 | 0 | 0 | 0 | 0 | 0 | 0 | 0 | 0 | 0 | 0
4457 | 186 | 7 | 5 | 119.0476 | 0 | 0 | 0 | 2.4295 | 121.4772 | #DIV/0! |  | #DIV/0! | 18 | 0 | 0 | 0 | 0 | 0 | 0 | 0 | 121.4772 | 0.72654 | 30.2251 | 0.72654 | 0.68367 | 22015.6983 | 22022.2146 | 120.7935 | 35.2251 | 35.2355 | 35.2251 | 35 | 1 | 1 | 0 | 7.2 | 1 | 7.2 | 120.7935 | 18 | 0 | 0 | 0 | 0 | 0 | 0 | 0 | 0 | 0 | 0 | 0 | 0 | 0
4458 | 186 | 7 | 5 | 119.0476 | 1339.2857 | 0 | 0 | 29.7619 | 1488.0952 | #DIV/0! |  | #DIV/0! | 18 | 0 | 0 | 0 | 0 | 0 | 0 | 0 | 1488.0952 | 8.9001 | 30.2355 | 8.9001 | 8.7628 | 22022.2146 | 22020.6519 | 1479.3325 | 35.2355 | 35.233 | 35.2355 | 35 | 1 | 1 | 0 | 7.2 | 1 | 7.2 | 1479.3325 | 18 | 0 | 0 | 0 | 0 | 0 | 0 | 0 | 0 | 0 | 0 | 0 | 0 | 0
4459 | 186 | 7 | 5 | 119.0476 | 2678.5714 | 0 | 0 | 57.0943 | 2854.7133 | #DIV/0! |  | #DIV/0! | 18 | 0 | 0 | 0 | 0 | 0 | 0 | 0 | 2854.7133 | 17.0736 | 30.233 | 17.0736 | 16.6318 | 22020.6519 | 22011.2201 | 2838.0815 | 35.233 | 35.218 | 35.233 | 35 | 1 | 1 | 0 | 7.2 | 1 | 7.2 | 2838.0815 | 18 | 0 | 0 | 0 | 0 | 0 | 0 | 0 | 0 | 0 | 0 | 0 | 0 | 0
4460 | 186 | 7 | 5 | 119.0476 | 2678.5714 | 0 | 0 | 57.0943 | 2854.7133 | #DIV/0! |  | #DIV/0! | 18 | 0 | 0 | 0 | 0 | 0 | 0 | 0 | 2854.7133 | 17.0736 | 30.218 | 17.0736 | 15.5548 | 22011.2201 | 22002.8653 | 2839.1585 | 35.218 | 35.2046 | 35.218 | 35 | 1 | 1 | 0 | 7.2 | 1 | 7.2 | 2839.1585 | 18 | 0 | 0 | 0 | 0 | 0 | 0 | 0 | 0 | 0 | 0 | 0 | 0 | 0
4461 | 186 | 7 | 5 | 119.0476 | 2678.5714 | 0 | 0 | 57.0943 | 2854.7133 | #DIV/0! |  | #DIV/0! | 18 | 0 | 0 | 0 | 0 | 0 | 0 | 0 | 2854.7133 | 17.0736 | 30.2046 | 17.0736 | 14.6008 | 22002.8653 | 21995.4646 | 2840.1126 | 35.2046 | 35.1927 | 35.2046 | 35 | 1 | 1 | 0 | 7.2 | 1 | 7.2 | 2840.1126 | 18 | 0 | 0 | 0 | 0 | 0 | 0 | 0 | 0 | 0 | 0 | 0 | 0 | 0
4462 | 186 | 7 | 5 | 119.0476 | 1339.2857 | 0 | 0 | 29.7619 | 1488.0952 | #DIV/0! |  | #DIV/0! | 18 | 0 | 0 | 0 | 0 | 0 | 0 | 0 | 1488.0952 | 8.9001 | 30.1927 | 8.9001 | 7.1705 | 21995.4646 | 21995.4941 | 1480.9247 | 35.1927 | 35.1928 | 35.1927 | 35 | 1 | 1 | 0 | 7.2 | 1 | 7.2 | 1480.9247 | 18 | 0 | 0 | 0 | 0 | 0 | 0 | 0 | 0 | 0 | 0 | 0 | 0 | 0
4463 | 186 | 7 | 6 | 119.0476 | 0 | 0 | 0 | 2.4295 | 121.4772 | #DIV/0! |  | #DIV/0! | 18 | 0 | 0 | 0 | 0 | 0 | 0 | 0 | 121.4772 | 0.72654 | 30.1928 | 0.72654 | 0.58549 | 21995.4941 | 22002.1086 | 120.8917 | 35.1928 | 35.2034 | 35.1928 | 35 | 1 | 1 | 0 | 7.2 | 1 | 7.2 | 120.8917 | 18 | 0 | 0 | 0 | 0 | 0 | 0 | 0 | 0 | 0 | 0 | 0 | 0 | 0
4464 | 187 | 7 | 6 | 119.0476 | 0 | 0 | 0 | 2.4295 | 121.4772 | #DIV/0! |  | #DIV/0! | 18 | 0 | 0 | 0 | 0 | 0 | 0 | 0 | 121.4772 | 0.72654 | 30.2034 | 0.72654 | 0.61763 | 22002.1086 | 22008.6909 | 120.8595 | 35.2034 | 35.2139 | 35.2034 | 35 | 1 | 1 | 0 | 7.2 | 1 | 7.2 | 120.8595 | 18 | 0 | 0 | 0 | 0 | 0 | 0 | 0 | 0 | 0 | 0 | 0 | 0 | 0
4465 | 187 | 7 | 6 | 119.0476 | 0 | 0 | 0 | 2.4295 | 121.4772 | #DIV/0! |  | #DIV/0! | 18 | 0 | 0 | 0 | 0 | 0 | 0 | 0 | 121.4772 | 0.72654 | 30.2139 | 0.72654 | 0.64962 | 22008.6909 | 22015.2413 | 120.8275 | 35.2139 | 35.2244 | 35.2139 | 35 | 1 | 1 | 0 | 7.2 | 1 | 7.2 | 120.8275 | 18 | 0 | 0 | 0 | 0 | 0 | 0 | 0 | 0 | 0 | 0 | 0 | 0 | 0
4466 | 187 | 7 | 6 | 119.0476 | 0 | 0 | 0 | 2.4295 | 121.4772 | #DIV/0! |  | #DIV/0! | 18 | 0 | 0 | 0 | 0 | 0 | 0 | 0 | 121.4772 | 0.72654 | 30.2244 | 0.72654 | 0.68144 | 22015.2413 | 22021.7599 | 120.7957 | 35.2244 | 35.2348 | 35.2244 | 35 | 1 | 1 | 0 | 7.2 | 1 | 7.2 | 120.7957 | 18 | 0 | 0 | 0 | 0 | 0 | 0 | 0 | 0 | 0 | 0 | 0 | 0 | 0
4467 | 187 | 7 | 6 | 119.0476 | 0 | 0 | 0 | 2.4295 | 121.4772 | #DIV/0! |  | #DIV/0! | 18 | 0 | 0 | 0 | 0 | 0 | 0 | 0 | 121.4772 | 0.72654 | 30.2348 | 0.72654 | 0.71312 | 22021.7599 | 22028.2468 | 120.764 | 35.2348 | 35.2452 | 35.2348 | 35 | 1 | 1 | 0 | 7.2 | 1 | 7.2 | 120.764 | 18 | 0 | 0 | 0 | 0 | 0 | 0 | 0 | 0 | 0 | 0 | 0 | 0 | 0
4468 | 187 | 7 | 6 | 119.0476 | 0 | 0 | 0 | 2.4295 | 121.4772 | #DIV/0! |  | #DIV/0! | 18 | 0 | 0 | 0 | 0 | 0 | 0 | 0 | 121.4772 | 0.72654 | 30.2452 | 0.72654 | 0.74464 | 22028.2468 | 22034.7021 | 120.7325 | 35.2452 | 35.2555 | 35.2452 | 35 | 1 | 1 | 0 | 7.2 | 1 | 7.2 | 120.7325 | 18 | 0 | 0 | 0 | 0 | 0 | 0 | 0 | 0 | 0 | 0 | 0 | 0 | 0
4469 | 187 | 7 | 6 | 119.0476 | 1607.1429 | 0 | 0 | 35.2284 | 1761.4189 | #DIV/0! |  | #DIV/0! | 18 | 0 | 0 | 0 | 0 | 0 | 0 | 0 | 1761.4189 | 10.5348 | 30.2555 | 10.5348 | 11.2521 | 22034.7021 | 22030.65 | 1750.1668 | 35.2555 | 35.249 | 35.2555 | 35 | 1 | 1 | 0 | 7.2 | 1 | 7.2 | 1750.1668 | 18 | 0 | 0 | 0 | 0 | 0 | 0 | 0 | 0 | 0 | 0 | 0 | 0 | 0
4470 | 187 | 7 | 6 | 119.0476 | 2678.5714 | 0 | 0 | 57.0943 | 2854.7133 | #DIV/0! |  | #DIV/0! | 18 | 0 | 0 | 0 | 0 | 0 | 0 | 0 | 2854.7133 | 17.0736 | 30.249 | 17.0736 | 17.7734 | 22030.65 | 22020.0766 | 2836.9399 | 35.249 | 35.2321 | 35.249 | 35 | 1 | 1 | 0 | 7.2 | 1 | 7.2 | 2836.9399 | 18 | 0 | 0 | 0 | 0 | 0 | 0 | 0 | 0 | 0 | 0 | 0 | 0 | 0
4471 | 187 | 7 | 6 | 119.0476 | 2678.5714 | 0 | 657.1429 | 70.5053 | 3525.2672 | #DIV/0! |  | #DIV/0! | 18 | 0 | 0 | 0 | 0 | 0 | 0 | 0 | 3525.2672 | 21.0841 | 30.2321 | 21.0841 | 20.4573 | 22020.0766 | 22006.8192 | 3504.8099 | 35.2321 | 35.2109 | 35.2321 | 35 | 1 | 1 | 0 | 7.2 | 1 | 7.2 | 3504.8099 | 18 | 0 | 0 | 0 | 0 | 0 | 0 | 0 | 0 | 0 | 0 | 0 | 0 | 0
4472 | 187 | 7 | 6 | 119.0476 | 2678.5714 | 0 | 657.1429 | 70.5053 | 3525.2672 | #DIV/0! |  | #DIV/0! | 18 | 0 | 0 | 0 | 0 | 0 | 0 | 0 | 3525.2672 | 21.0841 | 30.2109 | 21.0841 | 18.5879 | 22006.8192 | 21995.4313 | 3506.6793 | 35.2109 | 35.1927 | 35.2109 | 35 | 1 | 1 | 0 | 7.2 | 1 | 7.2 | 3506.6793 | 18 | 0 | 0 | 0 | 0 | 0 | 0 | 0 | 0 | 0 | 0 | 0 | 0 | 0
4473 | 187 | 7 | 6 | 119.0476 | 1071.4286 | 0 | 657.1429 | 37.7065 | 1885.3256 | #DIV/0! |  | #DIV/0! | 18 | 0 | 0 | 0 | 0 | 0 | 0 | 0 | 1885.3256 | 11.2759 | 30.1927 | 11.2759 | 9.0821 | 21995.4313 | 21993.5492 | 1876.2435 | 35.1927 | 35.1897 | 35.1927 | 35 | 1 | 1 | 0 | 7.2 | 1 | 7.2 | 1876.2435 | 18 | 0 | 0 | 0 | 0 | 0 | 0 | 0 | 0 | 0 | 0 | 0 | 0 | 0
4474 | 187 | 7 | 6 | 119.0476 | 0 | 0 | 657.1429 | 15.8406 | 792.0311 | #DIV/0! |  | #DIV/0! | 18 | 0 | 0 | 0 | 0 | 0 | 0 | 0 | 792.0311 | 4.737 | 30.1897 | 4.737 | 3.7558 | 21993.5492 | 21996.9934 | 788.2753 | 35.1897 | 35.1952 | 35.1897 | 35 | 1 | 1 | 0 | 7.2 | 1 | 7.2 | 788.2753 | 18 | 0 | 0 | 0 | 0 | 0 | 0 | 0 | 0 | 0 | 0 | 0 | 0 | 0
4475 | 187 | 7 | 6 | 119.0476 | 0 | 0 | 657.1429 | 15.8406 | 792.0311 | #DIV/0! |  | #DIV/0! | 18 | 0 | 0 | 0 | 0 | 0 | 0 | 0 | 792.0311 | 4.737 | 30.1952 | 4.737 | 3.8649 | 21996.9934 | 22000.3285 | 788.1662 | 35.1952 | 35.2005 | 35.1952 | 35 | 1 | 1 | 0 | 7.2 | 1 | 7.2 | 788.1662 | 18 | 0 | 0 | 0 | 0 | 0 | 0 | 0 | 0 | 0 | 0 | 0 | 0 | 0
4476 | 187 | 7 | 6 | 119.0476 | 0 | 0 | 657.1429 | 15.8406 | 792.0311 | #DIV/0! |  | #DIV/0! | 18 | 0 | 0 | 0 | 0 | 0 | 0 | 0 | 792.0311 | 4.737 | 30.2005 | 4.737 | 3.9706 | 22000.3285 | 22003.558 | 788.0605 | 35.2005 | 35.2057 | 35.2005 | 35 | 1 | 1 | 0 | 7.2 | 1 | 7.2 | 788.0605 | 18 | 0 | 0 | 0 | 0 | 0 | 0 | 0 | 0 | 0 | 0 | 0 | 0 | 0
4477 | 187 | 7 | 6 | 119.0476 | 0 | 0 | 657.1429 | 15.8406 | 792.0311 | #DIV/0! |  | #DIV/0! | 18 | 0 | 0 | 0 | 0 | 0 | 0 | 0 | 792.0311 | 4.737 | 30.2057 | 4.737 | 4.0729 | 22003.558 | 22006.6851 | 787.9582 | 35.2057 | 35.2107 | 35.2057 | 35 | 1 | 1 | 0 | 7.2 | 1 | 7.2 | 787.9582 | 18 | 0 | 0 | 0 | 0 | 0 | 0 | 0 | 0 | 0 | 0 | 0 | 0 | 0
4478 | 187 | 7 | 6 | 119.0476 | 0 | 0 | 657.1429 | 15.8406 | 792.0311 | #DIV/0! |  | #DIV/0! | 18 | 0 | 0 | 0 | 0 | 0 | 0 | 0 | 792.0311 | 4.737 | 30.2107 | 4.737 | 4.1719 | 22006.6851 | 22009.7131 | 787.8592 | 35.2107 | 35.2155 | 35.2107 | 35 | 1 | 1 | 0 | 7.2 | 1 | 7.2 | 787.8592 | 18 | 0 | 0 | 0 | 0 | 0 | 0 | 0 | 0 | 0 | 0 | 0 | 0 | 0
4479 | 187 | 7 | 6 | 119.0476 | 0 | 0 | 657.1429 | 15.8406 | 792.0311 | #DIV/0! |  | #DIV/0! | 18 | 0 | 0 | 0 | 0 | 0 | 0 | 0 | 792.0311 | 4.737 | 30.2155 | 4.737 | 4.2679 | 22009.7131 | 22012.6453 | 787.7632 | 35.2155 | 35.2202 | 35.2155 | 35 | 1 | 1 | 0 | 7.2 | 1 | 7.2 | 787.7632 | 18 | 0 | 0 | 0 | 0 | 0 | 0 | 0 | 0 | 0 | 0 | 0 | 0 | 0
4480 | 187 | 7 | 6 | 119.0476 | 0 | 0 | 657.1429 | 15.8406 | 792.0311 | #DIV/0! |  | #DIV/0! | 18 | 0 | 0 | 0 | 0 | 0 | 0 | 0 | 792.0311 | 4.737 | 30.2202 | 4.737 | 4.3608 | 22012.6453 | 22015.4845 | 787.6703 | 35.2202 | 35.2248 | 35.2202 | 35 | 1 | 1 | 0 | 7.2 | 1 | 7.2 | 787.6703 | 18 | 0 | 0 | 0 | 0 | 0 | 0 | 0 | 0 | 0 | 0 | 0 | 0 | 0
4481 | 187 | 7 | 6 | 119.0476 | 0 | 0 | 0 | 2.4295 | 121.4772 | #DIV/0! |  | #DIV/0! | 18 | 0 | 0 | 0 | 0 | 0 | 0 | 0 | 121.4772 | 0.72654 | 30.2248 | 0.72654 | 0.68263 | 22015.4845 | 22022.0019 | 120.7945 | 35.2248 | 35.2352 | 35.2248 | 35 | 1 | 1 | 0 | 7.2 | 1 | 7.2 | 120.7945 | 18 | 0 | 0 | 0 | 0 | 0 | 0 | 0 | 0 | 0 | 0 | 0 | 0 | 0
4482 | 187 | 7 | 6 | 119.0476 | 1339.2857 | 0 | 0 | 29.7619 | 1488.0952 | #DIV/0! |  | #DIV/0! | 18 | 0 | 0 | 0 | 0 | 0 | 0 | 0 | 1488.0952 | 8.9001 | 30.2352 | 8.9001 | 8.7501 | 22022.0019 | 22020.4518 | 1479.3451 | 35.2352 | 35.2327 | 35.2352 | 35 | 1 | 1 | 0 | 7.2 | 1 | 7.2 | 1479.3451 | 18 | 0 | 0 | 0 | 0 | 0 | 0 | 0 | 0 | 0 | 0 | 0 | 0 | 0
4483 | 187 | 7 | 6 | 119.0476 | 2678.5714 | 0 | 0 | 57.0943 | 2854.7133 | #DIV/0! |  | #DIV/0! | 18 | 0 | 0 | 0 | 0 | 0 | 0 | 0 | 2854.7133 | 17.0736 | 30.2327 | 17.0736 | 16.6089 | 22020.4518 | 22011.0428 | 2838.1044 | 35.2327 | 35.2177 | 35.2327 | 35 | 1 | 1 | 0 | 7.2 | 1 | 7.2 | 2838.1044 | 18 | 0 | 0 | 0 | 0 | 0 | 0 | 0 | 0 | 0 | 0 | 0 | 0 | 0
4484 | 187 | 7 | 6 | 119.0476 | 2678.5714 | 0 | 0 | 57.0943 | 2854.7133 | #DIV/0! |  | #DIV/0! | 18 | 0 | 0 | 0 | 0 | 0 | 0 | 0 | 2854.7133 | 17.0736 | 30.2177 | 17.0736 | 15.5345 | 22011.0428 | 22002.7083 | 2839.1788 | 35.2177 | 35.2043 | 35.2177 | 35 | 1 | 1 | 0 | 7.2 | 1 | 7.2 | 2839.1788 | 18 | 0 | 0 | 0 | 0 | 0 | 0 | 0 | 0 | 0 | 0 | 0 | 0 | 0
4485 | 187 | 7 | 6 | 119.0476 | 2678.5714 | 0 | 0 | 57.0943 | 2854.7133 | #DIV/0! |  | #DIV/0! | 18 | 0 | 0 | 0 | 0 | 0 | 0 | 0 | 2854.7133 | 17.0736 | 30.2043 | 17.0736 | 14.5828 | 22002.7083 | 21995.3255 | 2840.1305 | 35.2043 | 35.1925 | 35.2043 | 35 | 1 | 1 | 0 | 7.2 | 1 | 7.2 | 2840.1305 | 18 | 0 | 0 | 0 | 0 | 0 | 0 | 0 | 0 | 0 | 0 | 0 | 0 | 0
4486 | 187 | 7 | 6 | 119.0476 | 1339.2857 | 0 | 0 | 29.7619 | 1488.0952 | #DIV/0! |  | #DIV/0! | 18 | 0 | 0 | 0 | 0 | 0 | 0 | 0 | 1488.0952 | 8.9001 | 30.1925 | 8.9001 | 7.1622 | 21995.3255 | 21995.3632 | 1480.933 | 35.1925 | 35.1926 | 35.1925 | 35 | 1 | 1 | 0 | 7.2 | 1 | 7.2 | 1480.933 | 18 | 0 | 0 | 0 | 0 | 0 | 0 | 0 | 0 | 0 | 0 | 0 | 0 | 0
4487 | 187 | 7 | 7 | 119.0476 | 0 | 0 | 0 | 2.4295 | 121.4772 | #DIV/0! |  | #DIV/0! | 18 | 0 | 0 | 0 | 0 | 0 | 0 | 0 | 121.4772 | 0.72654 | 30.1926 | 0.72654 | 0.58486 | 21995.3632 | 22001.9784 | 120.8923 | 35.1926 | 35.2032 | 35.1926 | 35 | 1 | 1 | 0 | 7.2 | 1 | 7.2 | 120.8923 | 18 | 0 | 0 | 0 | 0 | 0 | 0 | 0 | 0 | 0 | 0 | 0 | 0 | 0
4488 | 188 | 7 | 7 | 119.0476 | 0 | 0 | 0 | 2.4295 | 121.4772 | #DIV/0! |  | #DIV/0! | 18 | 0 | 0 | 0 | 0 | 0 | 0 | 0 | 121.4772 | 0.72654 | 30.2032 | 0.72654 | 0.617 | 22001.9784 | 22008.5614 | 120.8602 | 35.2032 | 35.2137 | 35.2032 | 35 | 1 | 1 | 0 | 7.2 | 1 | 7.2 | 120.8602 | 18 | 0 | 0 | 0 | 0 | 0 | 0 | 0 | 0 | 0 | 0 | 0 | 0 | 0
4489 | 188 | 7 | 7 | 119.0476 | 0 | 0 | 0 | 2.4295 | 121.4772 | #DIV/0! |  | #DIV/0! | 18 | 0 | 0 | 0 | 0 | 0 | 0 | 0 | 121.4772 | 0.72654 | 30.2137 | 0.72654 | 0.64899 | 22008.5614 | 22015.1124 | 120.8282 | 35.2137 | 35.2242 | 35.2137 | 35 | 1 | 1 | 0 | 7.2 | 1 | 7.2 | 120.8282 | 18 | 0 | 0 | 0 | 0 | 0 | 0 | 0 | 0 | 0 | 0 | 0 | 0 | 0
4490 | 188 | 7 | 7 | 119.0476 | 0 | 0 | 0 | 2.4295 | 121.4772 | #DIV/0! |  | #DIV/0! | 18 | 0 | 0 | 0 | 0 | 0 | 0 | 0 | 121.4772 | 0.72654 | 30.2242 | 0.72654 | 0.68082 | 22015.1124 | 22021.6316 | 120.7963 | 35.2242 | 35.2346 | 35.2242 | 35 | 1 | 1 | 0 | 7.2 | 1 | 7.2 | 120.7963 | 18 | 0 | 0 | 0 | 0 | 0 | 0 | 0 | 0 | 0 | 0 | 0 | 0 | 0
4491 | 188 | 7 | 7 | 119.0476 | 0 | 0 | 0 | 2.4295 | 121.4772 | #DIV/0! |  | #DIV/0! | 18 | 0 | 0 | 0 | 0 | 0 | 0 | 0 | 121.4772 | 0.72654 | 30.2346 | 0.72654 | 0.7125 | 22021.6316 | 22028.1191 | 120.7647 | 35.2346 | 35.245 | 35.2346 | 35 | 1 | 1 | 0 | 7.2 | 1 | 7.2 | 120.7647 | 18 | 0 | 0 | 0 | 0 | 0 | 0 | 0 | 0 | 0 | 0 | 0 | 0 | 0
4492 | 188 | 7 | 7 | 119.0476 | 0 | 0 | 0 | 2.4295 | 121.4772 | #DIV/0! |  | #DIV/0! | 18 | 0 | 0 | 0 | 0 | 0 | 0 | 0 | 121.4772 | 0.72654 | 30.245 | 0.72654 | 0.74402 | 22028.1191 | 22034.5751 | 120.7331 | 35.245 | 35.2553 | 35.245 | 35 | 1 | 1 | 0 | 7.2 | 1 | 7.2 | 120.7331 | 18 | 0 | 0 | 0 | 0 | 0 | 0 | 0 | 0 | 0 | 0 | 0 | 0 | 0
4493 | 188 | 7 | 7 | 119.0476 | 1607.1429 | 0 | 0 | 35.2284 | 1761.4189 | #DIV/0! |  | #DIV/0! | 18 | 0 | 0 | 0 | 0 | 0 | 0 | 0 | 1761.4189 | 10.5348 | 30.2553 | 10.5348 | 11.2431 | 22034.5751 | 22030.5319 | 1750.1757 | 35.2553 | 35.2489 | 35.2553 | 35 | 1 | 1 | 0 | 7.2 | 1 | 7.2 | 1750.1757 | 18 | 0 | 0 | 0 | 0 | 0 | 0 | 0 | 0 | 0 | 0 | 0 | 0 | 0
4494 | 188 | 7 | 7 | 119.0476 | 2678.5714 | 0 | 0 | 57.0943 | 2854.7133 | #DIV/0! |  | #DIV/0! | 18 | 0 | 0 | 0 | 0 | 0 | 0 | 0 | 2854.7133 | 17.0736 | 30.2489 | 17.0736 | 17.76 | 22030.5319 | 22019.972 | 2836.9534 | 35.2489 | 35.232 | 35.2489 | 35 | 1 | 1 | 0 | 7.2 | 1 | 7.2 | 2836.9534 | 18 | 0 | 0 | 0 | 0 | 0 | 0 | 0 | 0 | 0 | 0 | 0 | 0 | 0
4495 | 188 | 7 | 7 | 119.0476 | 2678.5714 | 0 | 657.1429 | 70.5053 | 3525.2672 | #DIV/0! |  | #DIV/0! | 18 | 0 | 0 | 0 | 0 | 0 | 0 | 0 | 3525.2672 | 21.0841 | 30.232 | 21.0841 | 20.4426 | 22019.972 | 22006.7294 | 3504.8247 | 35.232 | 35.2108 | 35.232 | 35 | 1 | 1 | 0 | 7.2 | 1 | 7.2 | 3504.8247 | 18 | 0 | 0 | 0 | 0 | 0 | 0 | 0 | 0 | 0 | 0 | 0 | 0 | 0
4496 | 188 | 7 | 7 | 119.0476 | 2678.5714 | 0 | 657.1429 | 70.5053 | 3525.2672 | #DIV/0! |  | #DIV/0! | 18 | 0 | 0 | 0 | 0 | 0 | 0 | 0 | 3525.2672 | 21.0841 | 30.2108 | 21.0841 | 18.5752 | 22006.7294 | 21995.3541 | 3506.692 | 35.2108 | 35.1926 | 35.2108 | 35 | 1 | 1 | 0 | 7.2 | 1 | 7.2 | 3506.692 | 18 | 0 | 0 | 0 | 0 | 0 | 0 | 0 | 0 | 0 | 0 | 0 | 0 | 0
4497 | 188 | 7 | 7 | 119.0476 | 1071.4286 | 0 | 657.1429 | 37.7065 | 1885.3256 | #DIV/0! |  | #DIV/0! | 18 | 0 | 0 | 0 | 0 | 0 | 0 | 0 | 1885.3256 | 11.2759 | 30.1926 | 11.2759 | 9.0763 | 21995.3541 | 21993.4779 | 1876.2493 | 35.1926 | 35.1896 | 35.1926 | 35 | 1 | 1 | 0 | 7.2 | 1 | 7.2 | 1876.2493 | 18 | 0 | 0 | 0 | 0 | 0 | 0 | 0 | 0 | 0 | 0 | 0 | 0 | 0
4498 | 188 | 7 | 7 | 119.0476 | 0 | 0 | 657.1429 | 15.8406 | 792.0311 | #DIV/0! |  | #DIV/0! | 18 | 0 | 0 | 0 | 0 | 0 | 0 | 0 | 792.0311 | 4.737 | 30.1896 | 4.737 | 3.7535 | 21993.4779 | 21996.9243 | 788.2776 | 35.1896 | 35.1951 | 35.1896 | 35 | 1 | 1 | 0 | 7.2 | 1 | 7.2 | 788.2776 | 18 | 0 | 0 | 0 | 0 | 0 | 0 | 0 | 0 | 0 | 0 | 0 | 0 | 0
4499 | 188 | 7 | 7 | 119.0476 | 0 | 0 | 657.1429 | 15.8406 | 792.0311 | #DIV/0! |  | #DIV/0! | 18 | 0 | 0 | 0 | 0 | 0 | 0 | 0 | 792.0311 | 4.737 | 30.1951 | 4.737 | 3.8627 | 21996.9243 | 22000.2616 | 788.1684 | 35.1951 | 35.2004 | 35.1951 | 35 | 1 | 1 | 0 | 7.2 | 1 | 7.2 | 788.1684 | 18 | 0 | 0 | 0 | 0 | 0 | 0 | 0 | 0 | 0 | 0 | 0 | 0 | 0
4500 | 188 | 7 | 7 | 119.0476 | 0 | 0 | 657.1429 | 15.8406 | 792.0311 | #DIV/0! |  | #DIV/0! | 18 | 0 | 0 | 0 | 0 | 0 | 0 | 0 | 792.0311 | 4.737 | 30.2004 | 4.737 | 3.9684 | 22000.2616 | 22003.4932 | 788.0627 | 35.2004 | 35.2056 | 35.2004 | 35 | 1 | 1 | 0 | 7.2 | 1 | 7.2 | 788.0627 | 18 | 0 | 0 | 0 | 0 | 0 | 0 | 0 | 0 | 0 | 0 | 0 | 0 | 0
4501 | 188 | 7 | 7 | 119.0476 | 0 | 0 | 657.1429 | 15.8406 | 792.0311 | #DIV/0! |  | #DIV/0! | 18 | 0 | 0 | 0 | 0 | 0 | 0 | 0 | 792.0311 | 4.737 | 30.2056 | 4.737 | 4.0708 | 22003.4932 | 22006.6223 | 787.9603 | 35.2056 | 35.2106 | 35.2056 | 35 | 1 | 1 | 0 | 7.2 | 1 | 7.2 | 787.9603 | 18 | 0 | 0 | 0 | 0 | 0 | 0 | 0 | 0 | 0 | 0 | 0 | 0 | 0
4502 | 188 | 7 | 7 | 119.0476 | 0 | 0 | 657.1429 | 15.8406 | 792.0311 | #DIV/0! |  | #DIV/0! | 18 | 0 | 0 | 0 | 0 | 0 | 0 | 0 | 792.0311 | 4.737 | 30.2106 | 4.737 | 4.17 | 22006.6223 | 22009.6524 | 787.8611 | 35.2106 | 35.2154 | 35.2106 | 35 | 1 | 1 | 0 | 7.2 | 1 | 7.2 | 787.8611 | 18 | 0 | 0 | 0 | 0 | 0 | 0 | 0 | 0 | 0 | 0 | 0 | 0 | 0
4503 | 188 | 7 | 7 | 119.0476 | 0 | 0 | 657.1429 | 15.8406 | 792.0311 | #DIV/0! |  | #DIV/0! | 18 | 0 | 0 | 0 | 0 | 0 | 0 | 0 | 792.0311 | 4.737 | 30.2154 | 4.737 | 4.266 | 22009.6524 | 22012.5864 | 787.7651 | 35.2154 | 35.2201 | 35.2154 | 35 | 1 | 1 | 0 | 7.2 | 1 | 7.2 | 787.7651 | 18 | 0 | 0 | 0 | 0 | 0 | 0 | 0 | 0 | 0 | 0 | 0 | 0 | 0
4504 | 188 | 7 | 7 | 119.0476 | 0 | 0 | 657.1429 | 15.8406 | 792.0311 | #DIV/0! |  | #DIV/0! | 18 | 0 | 0 | 0 | 0 | 0 | 0 | 0 | 792.0311 | 4.737 | 30.2201 | 4.737 | 4.3589 | 22012.5864 | 22015.4275 | 787.6722 | 35.2201 | 35.2247 | 35.2201 | 35 | 1 | 1 | 0 | 7.2 | 1 | 7.2 | 787.6722 | 18 | 0 | 0 | 0 | 0 | 0 | 0 | 0 | 0 | 0 | 0 | 0 | 0 | 0
4505 | 188 | 7 | 7 | 119.0476 | 0 | 0 | 0 | 2.4295 | 121.4772 | #DIV/0! |  | #DIV/0! | 18 | 0 | 0 | 0 | 0 | 0 | 0 | 0 | 121.4772 | 0.72654 | 30.2247 | 0.72654 | 0.68235 | 22015.4275 | 22021.9452 | 120.7948 | 35.2247 | 35.2351 | 35.2247 | 35 | 1 | 1 | 0 | 7.2 | 1 | 7.2 | 120.7948 | 18 | 0 | 0 | 0 | 0 | 0 | 0 | 0 | 0 | 0 | 0 | 0 | 0 | 0
4506 | 188 | 7 | 7 | 119.0476 | 1339.2857 | 0 | 0 | 29.7619 | 1488.0952 | #DIV/0! |  | #DIV/0! | 18 | 0 | 0 | 0 | 0 | 0 | 0 | 0 | 1488.0952 | 8.9001 | 30.2351 | 8.9001 | 8.7467 | 22021.9452 | 22020.3984 | 1479.3485 | 35.2351 | 35.2326 | 35.2351 | 35 | 1 | 1 | 0 | 7.2 | 1 | 7.2 | 1479.3485 | 18 | 0 | 0 | 0 | 0 | 0 | 0 | 0 | 0 | 0 | 0 | 0 | 0 | 0
4507 | 188 | 7 | 7 | 119.0476 | 2678.5714 | 0 | 0 | 57.0943 | 2854.7133 | #DIV/0! |  | #DIV/0! | 18 | 0 | 0 | 0 | 0 | 0 | 0 | 0 | 2854.7133 | 17.0736 | 30.2326 | 17.0736 | 16.6028 | 22020.3984 | 22010.9956 | 2838.1105 | 35.2326 | 35.2176 | 35.2326 | 35 | 1 | 1 | 0 | 7.2 | 1 | 7.2 | 2838.1105 | 18 | 0 | 0 | 0 | 0 | 0 | 0 | 0 | 0 | 0 | 0 | 0 | 0 | 0
4508 | 188 | 7 | 7 | 119.0476 | 2678.5714 | 0 | 0 | 57.0943 | 2854.7133 | #DIV/0! |  | #DIV/0! | 18 | 0 | 0 | 0 | 0 | 0 | 0 | 0 | 2854.7133 | 17.0736 | 30.2176 | 17.0736 | 15.5291 | 22010.9956 | 22002.6665 | 2839.1842 | 35.2176 | 35.2043 | 35.2176 | 35 | 1 | 1 | 0 | 7.2 | 1 | 7.2 | 2839.1842 | 18 | 0 | 0 | 0 | 0 | 0 | 0 | 0 | 0 | 0 | 0 | 0 | 0 | 0
4509 | 188 | 7 | 7 | 119.0476 | 2678.5714 | 0 | 0 | 57.0943 | 2854.7133 | #DIV/0! |  | #DIV/0! | 18 | 0 | 0 | 0 | 0 | 0 | 0 | 0 | 2854.7133 | 17.0736 | 30.2043 | 17.0736 | 14.578 | 22002.6665 | 21995.2884 | 2840.1353 | 35.2043 | 35.1925 | 35.2043 | 35 | 1 | 1 | 0 | 7.2 | 1 | 7.2 | 2840.1353 | 18 | 0 | 0 | 0 | 0 | 0 | 0 | 0 | 0 | 0 | 0 | 0 | 0 | 0
4510 | 188 | 7 | 7 | 119.0476 | 1339.2857 | 0 | 0 | 29.7619 | 1488.0952 | #DIV/0! |  | #DIV/0! | 18 | 0 | 0 | 0 | 0 | 0 | 0 | 0 | 1488.0952 | 8.9001 | 30.1925 | 8.9001 | 7.16 | 21995.2884 | 21995.3284 | 1480.9352 | 35.1925 | 35.1925 | 35.1925 | 35 | 1 | 1 | 0 | 7.2 | 1 | 7.2 | 1480.9352 | 18 | 0 | 0 | 0 | 0 | 0 | 0 | 0 | 0 | 0 | 0 | 0 | 0 | 0
4511 | 188 | 7 | 8 | 119.0476 | 0 | 0 | 0 | 2.4295 | 121.4772 | #DIV/0! |  | #DIV/0! | 18 | 0 | 0 | 0 | 0 | 0 | 0 | 0 | 121.4772 | 0.72654 | 30.1925 | 0.72654 | 0.58469 | 21995.3284 | 22001.9437 | 120.8925 | 35.1925 | 35.2031 | 35.1925 | 35 | 1 | 1 | 0 | 7.2 | 1 | 7.2 | 120.8925 | 18 | 0 | 0 | 0 | 0 | 0 | 0 | 0 | 0 | 0 | 0 | 0 | 0 | 0
4512 | 189 | 7 | 8 | 119.0476 | 0 | 0 | 0 | 2.4295 | 121.4772 | #DIV/0! |  | #DIV/0! | 18 | 0 | 0 | 0 | 0 | 0 | 0 | 0 | 121.4772 | 0.72654 | 30.2031 | 0.72654 | 0.61683 | 22001.9437 | 22008.5269 | 120.8603 | 35.2031 | 35.2136 | 35.2031 | 35 | 1 | 1 | 0 | 7.2 | 1 | 7.2 | 120.8603 | 18 | 0 | 0 | 0 | 0 | 0 | 0 | 0 | 0 | 0 | 0 | 0 | 0 | 0
4513 | 189 | 7 | 8 | 119.0476 | 0 | 0 | 0 | 2.4295 | 121.4772 | #DIV/0! |  | #DIV/0! | 18 | 0 | 0 | 0 | 0 | 0 | 0 | 0 | 121.4772 | 0.72654 | 30.2136 | 0.72654 | 0.64882 | 22008.5269 | 22015.0781 | 120.8283 | 35.2136 | 35.2241 | 35.2136 | 35 | 1 | 1 | 0 | 7.2 | 1 | 7.2 | 120.8283 | 18 | 0 | 0 | 0 | 0 | 0 | 0 | 0 | 0 | 0 | 0 | 0 | 0 | 0
4514 | 189 | 7 | 8 | 119.0476 | 0 | 0 | 0 | 2.4295 | 121.4772 | #DIV/0! |  | #DIV/0! | 18 | 0 | 0 | 0 | 0 | 0 | 0 | 0 | 121.4772 | 0.72654 | 30.2241 | 0.72654 | 0.68065 | 22015.0781 | 22021.5974 | 120.7965 | 35.2241 | 35.2346 | 35.2241 | 35 | 1 | 1 | 0 | 7.2 | 1 | 7.2 | 120.7965 | 18 | 0 | 0 | 0 | 0 | 0 | 0 | 0 | 0 | 0 | 0 | 0 | 0 | 0
4515 | 189 | 7 | 8 | 119.0476 | 0 | 0 | 0 | 2.4295 | 121.4772 | #DIV/0! |  | #DIV/0! | 18 | 0 | 0 | 0 | 0 | 0 | 0 | 0 | 121.4772 | 0.72654 | 30.2346 | 0.72654 | 0.71233 | 22021.5974 | 22028.0851 | 120.7648 | 35.2346 | 35.2449 | 35.2346 | 35 | 1 | 1 | 0 | 7.2 | 1 | 7.2 | 120.7648 | 18 | 0 | 0 | 0 | 0 | 0 | 0 | 0 | 0 | 0 | 0 | 0 | 0 | 0
4516 | 189 | 7 | 8 | 119.0476 | 0 | 0 | 0 | 2.4295 | 121.4772 | #DIV/0! |  | #DIV/0! | 18 | 0 | 0 | 0 | 0 | 0 | 0 | 0 | 121.4772 | 0.72654 | 30.2449 | 0.72654 | 0.74385 | 22028.0851 | 22034.5412 | 120.7333 | 35.2449 | 35.2553 | 35.2449 | 35 | 1 | 1 | 0 | 7.2 | 1 | 7.2 | 120.7333 | 18 | 0 | 0 | 0 | 0 | 0 | 0 | 0 | 0 | 0 | 0 | 0 | 0 | 0
4517 | 189 | 7 | 8 | 119.0476 | 1607.1429 | 0 | 0 | 35.2284 | 1761.4189 | #DIV/0! |  | #DIV/0! | 18 | 0 | 0 | 0 | 0 | 0 | 0 | 0 | 1761.4189 | 10.5348 | 30.2553 | 10.5348 | 11.2408 | 22034.5412 | 22030.5005 | 1750.1781 | 35.2553 | 35.2488 | 35.2553 | 35 | 1 | 1 | 0 | 7.2 | 1 | 7.2 | 1750.1781 | 18 | 0 | 0 | 0 | 0 | 0 | 0 | 0 | 0 | 0 | 0 | 0 | 0 | 0
4518 | 189 | 7 | 8 | 119.0476 | 2678.5714 | 0 | 0 | 57.0943 | 2854.7133 | #DIV/0! |  | #DIV/0! | 18 | 0 | 0 | 0 | 0 | 0 | 0 | 0 | 2854.7133 | 17.0736 | 30.2488 | 17.0736 | 17.7564 | 22030.5005 | 22019.9441 | 2836.9569 | 35.2488 | 35.2319 | 35.2488 | 35 | 1 | 1 | 0 | 7.2 | 1 | 7.2 | 2836.9569 | 18 | 0 | 0 | 0 | 0 | 0 | 0 | 0 | 0 | 0 | 0 | 0 | 0 | 0
4519 | 189 | 7 | 8 | 119.0476 | 2678.5714 | 0 | 657.1429 | 70.5053 | 3525.2672 | #DIV/0! |  | #DIV/0! | 18 | 0 | 0 | 0 | 0 | 0 | 0 | 0 | 3525.2672 | 21.0841 | 30.2319 | 21.0841 | 20.4387 | 22019.9441 | 22006.7054 | 3504.8286 | 35.2319 | 35.2107 | 35.2319 | 35 | 1 | 1 | 0 | 7.2 | 1 | 7.2 | 3504.8286 | 18 | 0 | 0 | 0 | 0 | 0 | 0 | 0 | 0 | 0 | 0 | 0 | 0 | 0
4520 | 189 | 7 | 8 | 119.0476 | 2678.5714 | 0 | 657.1429 | 70.5053 | 3525.2672 | #DIV/0! |  | #DIV/0! | 18 | 0 | 0 | 0 | 0 | 0 | 0 | 0 | 3525.2672 | 21.0841 | 30.2107 | 21.0841 | 18.5719 | 22006.7054 | 21995.3336 | 3506.6954 | 35.2107 | 35.1925 | 35.2107 | 35 | 1 | 1 | 0 | 7.2 | 1 | 7.2 | 3506.6954 | 18 | 0 | 0 | 0 | 0 | 0 | 0 | 0 | 0 | 0 | 0 | 0 | 0 | 0
4521 | 189 | 7 | 8 | 119.0476 | 1071.4286 | 0 | 657.1429 | 37.7065 | 1885.3256 | #DIV/0! |  | #DIV/0! | 18 | 0 | 0 | 0 | 0 | 0 | 0 | 0 | 1885.3256 | 11.2759 | 30.1925 | 11.2759 | 9.0747 | 21995.3336 | 21993.4588 | 1876.2508 | 35.1925 | 35.1895 | 35.1925 | 35 | 1 | 1 | 0 | 7.2 | 1 | 7.2 | 1876.2508 | 18 | 0 | 0 | 0 | 0 | 0 | 0 | 0 | 0 | 0 | 0 | 0 | 0 | 0
4522 | 189 | 7 | 8 | 119.0476 | 0 | 0 | 657.1429 | 15.8406 | 792.0311 | #DIV/0! |  | #DIV/0! | 18 | 0 | 0 | 0 | 0 | 0 | 0 | 0 | 792.0311 | 4.737 | 30.1895 | 4.737 | 3.7529 | 21993.4588 | 21996.9059 | 788.2782 | 35.1895 | 35.195 | 35.1895 | 35 | 1 | 1 | 0 | 7.2 | 1 | 7.2 | 788.2782 | 18 | 0 | 0 | 0 | 0 | 0 | 0 | 0 | 0 | 0 | 0 | 0 | 0 | 0
4523 | 189 | 7 | 8 | 119.0476 | 0 | 0 | 657.1429 | 15.8406 | 792.0311 | #DIV/0! |  | #DIV/0! | 18 | 0 | 0 | 0 | 0 | 0 | 0 | 0 | 792.0311 | 4.737 | 30.195 | 4.737 | 3.8621 | 21996.9059 | 22000.2438 | 788.169 | 35.195 | 35.2004 | 35.195 | 35 | 1 | 1 | 0 | 7.2 | 1 | 7.2 | 788.169 | 18 | 0 | 0 | 0 | 0 | 0 | 0 | 0 | 0 | 0 | 0 | 0 | 0 | 0
4524 | 189 | 7 | 8 | 119.0476 | 0 | 0 | 657.1429 | 15.8406 | 792.0311 | #DIV/0! |  | #DIV/0! | 18 | 0 | 0 | 0 | 0 | 0 | 0 | 0 | 792.0311 | 4.737 | 30.2004 | 4.737 | 3.9679 | 22000.2438 | 22003.4759 | 788.0632 | 35.2004 | 35.2056 | 35.2004 | 35 | 1 | 1 | 0 | 7.2 | 1 | 7.2 | 788.0632 | 18 | 0 | 0 | 0 | 0 | 0 | 0 | 0 | 0 | 0 | 0 | 0 | 0 | 0
4525 | 189 | 7 | 8 | 119.0476 | 0 | 0 | 657.1429 | 15.8406 | 792.0311 | #DIV/0! |  | #DIV/0! | 18 | 0 | 0 | 0 | 0 | 0 | 0 | 0 | 792.0311 | 4.737 | 30.2056 | 4.737 | 4.0703 | 22003.4759 | 22006.6056 | 787.9608 | 35.2056 | 35.2106 | 35.2056 | 35 | 1 | 1 | 0 | 7.2 | 1 | 7.2 | 787.9608 | 18 | 0 | 0 | 0 | 0 | 0 | 0 | 0 | 0 | 0 | 0 | 0 | 0 | 0
4526 | 189 | 7 | 8 | 119.0476 | 0 | 0 | 657.1429 | 15.8406 | 792.0311 | #DIV/0! |  | #DIV/0! | 18 | 0 | 0 | 0 | 0 | 0 | 0 | 0 | 792.0311 | 4.737 | 30.2106 | 4.737 | 4.1694 | 22006.6056 | 22009.6362 | 787.8617 | 35.2106 | 35.2154 | 35.2106 | 35 | 1 | 1 | 0 | 7.2 | 1 | 7.2 | 787.8617 | 18 | 0 | 0 | 0 | 0 | 0 | 0 | 0 | 0 | 0 | 0 | 0 | 0 | 0
4527 | 189 | 7 | 8 | 119.0476 | 0 | 0 | 657.1429 | 15.8406 | 792.0311 | #DIV/0! |  | #DIV/0! | 18 | 0 | 0 | 0 | 0 | 0 | 0 | 0 | 792.0311 | 4.737 | 30.2154 | 4.737 | 4.2654 | 22009.6362 | 22012.5708 | 787.7657 | 35.2154 | 35.2201 | 35.2154 | 35 | 1 | 1 | 0 | 7.2 | 1 | 7.2 | 787.7657 | 18 | 0 | 0 | 0 | 0 | 0 | 0 | 0 | 0 | 0 | 0 | 0 | 0 | 0
4528 | 189 | 7 | 8 | 119.0476 | 0 | 0 | 657.1429 | 15.8406 | 792.0311 | #DIV/0! |  | #DIV/0! | 18 | 0 | 0 | 0 | 0 | 0 | 0 | 0 | 792.0311 | 4.737 | 30.2201 | 4.737 | 4.3584 | 22012.5708 | 22015.4123 | 787.6727 | 35.2201 | 35.2247 | 35.2201 | 35 | 1 | 1 | 0 | 7.2 | 1 | 7.2 | 787.6727 | 18 | 0 | 0 | 0 | 0 | 0 | 0 | 0 | 0 | 0 | 0 | 0 | 0 | 0
4529 | 189 | 7 | 8 | 119.0476 | 0 | 0 | 0 | 2.4295 | 121.4772 | #DIV/0! |  | #DIV/0! | 18 | 0 | 0 | 0 | 0 | 0 | 0 | 0 | 121.4772 | 0.72654 | 30.2247 | 0.72654 | 0.68228 | 22015.4123 | 22021.9301 | 120.7949 | 35.2247 | 35.2351 | 35.2247 | 35 | 1 | 1 | 0 | 7.2 | 1 | 7.2 | 120.7949 | 18 | 0 | 0 | 0 | 0 | 0 | 0 | 0 | 0 | 0 | 0 | 0 | 0 | 0
4530 | 189 | 7 | 8 | 119.0476 | 1339.2857 | 0 | 0 | 29.7619 | 1488.0952 | #DIV/0! |  | #DIV/0! | 18 | 0 | 0 | 0 | 0 | 0 | 0 | 0 | 1488.0952 | 8.9001 | 30.2351 | 8.9001 | 8.7458 | 22021.9301 | 22020.3842 | 1479.3494 | 35.2351 | 35.2326 | 35.2351 | 35 | 1 | 1 | 0 | 7.2 | 1 | 7.2 | 1479.3494 | 18 | 0 | 0 | 0 | 0 | 0 | 0 | 0 | 0 | 0 | 0 | 0 | 0 | 0
4531 | 189 | 7 | 8 | 119.0476 | 2678.5714 | 0 | 0 | 57.0943 | 2854.7133 | #DIV/0! |  | #DIV/0! | 18 | 0 | 0 | 0 | 0 | 0 | 0 | 0 | 2854.7133 | 17.0736 | 30.2326 | 17.0736 | 16.6012 | 22020.3842 | 22010.983 | 2838.1121 | 35.2326 | 35.2176 | 35.2326 | 35 | 1 | 1 | 0 | 7.2 | 1 | 7.2 | 2838.1121 | 18 | 0 | 0 | 0 | 0 | 0 | 0 | 0 | 0 | 0 | 0 | 0 | 0 | 0
4532 | 189 | 7 | 8 | 119.0476 | 2678.5714 | 0 | 0 | 57.0943 | 2854.7133 | #DIV/0! |  | #DIV/0! | 18 | 0 | 0 | 0 | 0 | 0 | 0 | 0 | 2854.7133 | 17.0736 | 30.2176 | 17.0736 | 15.5277 | 22010.983 | 22002.6553 | 2839.1856 | 35.2176 | 35.2042 | 35.2176 | 35 | 1 | 1 | 0 | 7.2 | 1 | 7.2 | 2839.1856 | 18 | 0 | 0 | 0 | 0 | 0 | 0 | 0 | 0 | 0 | 0 | 0 | 0 | 0
4533 | 189 | 7 | 8 | 119.0476 | 2678.5714 | 0 | 0 | 57.0943 | 2854.7133 | #DIV/0! |  | #DIV/0! | 18 | 0 | 0 | 0 | 0 | 0 | 0 | 0 | 2854.7133 | 17.0736 | 30.2042 | 17.0736 | 14.5768 | 22002.6553 | 21995.2785 | 2840.1365 | 35.2042 | 35.1924 | 35.2042 | 35 | 1 | 1 | 0 | 7.2 | 1 | 7.2 | 2840.1365 | 18 | 0 | 0 | 0 | 0 | 0 | 0 | 0 | 0 | 0 | 0 | 0 | 0 | 0
4534 | 189 | 7 | 8 | 119.0476 | 1339.2857 | 0 | 0 | 29.7619 | 1488.0952 | #DIV/0! |  | #DIV/0! | 18 | 0 | 0 | 0 | 0 | 0 | 0 | 0 | 1488.0952 | 8.9001 | 30.1924 | 8.9001 | 7.1594 | 21995.2785 | 21995.3191 | 1480.9358 | 35.1924 | 35.1925 | 35.1924 | 35 | 1 | 1 | 0 | 7.2 | 1 | 7.2 | 1480.9358 | 18 | 0 | 0 | 0 | 0 | 0 | 0 | 0 | 0 | 0 | 0 | 0 | 0 | 0
4535 | 189 | 7 | 9 | 119.0476 | 0 | 0 | 0 | 2.4295 | 121.4772 | #DIV/0! |  | #DIV/0! | 18 | 0 | 0 | 0 | 0 | 0 | 0 | 0 | 121.4772 | 0.72654 | 30.1925 | 0.72654 | 0.58464 | 21995.3191 | 22001.9345 | 120.8925 | 35.1925 | 35.2031 | 35.1925 | 35 | 1 | 1 | 0 | 7.2 | 1 | 7.2 | 120.8925 | 18 | 0 | 0 | 0 | 0 | 0 | 0 | 0 | 0 | 0 | 0 | 0 | 0 | 0
4536 | 190 | 7 | 9 | 119.0476 | 0 | 0 | 0 | 2.4295 | 121.4772 | #DIV/0! |  | #DIV/0! | 18 | 0 | 0 | 0 | 0 | 0 | 0 | 0 | 121.4772 | 0.72654 | 30.2031 | 0.72654 | 0.61679 | 22001.9345 | 22008.5177 | 120.8604 | 35.2031 | 35.2136 | 35.2031 | 35 | 1 | 1 | 0 | 7.2 | 1 | 7.2 | 120.8604 | 18 | 0 | 0 | 0 | 0 | 0 | 0 | 0 | 0 | 0 | 0 | 0 | 0 | 0
4537 | 190 | 7 | 9 | 119.0476 | 0 | 0 | 0 | 2.4295 | 121.4772 | #DIV/0! |  | #DIV/0! | 18 | 0 | 0 | 0 | 0 | 0 | 0 | 0 | 121.4772 | 0.72654 | 30.2136 | 0.72654 | 0.64877 | 22008.5177 | 22015.0689 | 120.8284 | 35.2136 | 35.2241 | 35.2136 | 35 | 1 | 1 | 0 | 7.2 | 1 | 7.2 | 120.8284 | 18 | 0 | 0 | 0 | 0 | 0 | 0 | 0 | 0 | 0 | 0 | 0 | 0 | 0
4538 | 190 | 7 | 9 | 119.0476 | 0 | 0 | 0 | 2.4295 | 121.4772 | #DIV/0! |  | #DIV/0! | 18 | 0 | 0 | 0 | 0 | 0 | 0 | 0 | 121.4772 | 0.72654 | 30.2241 | 0.72654 | 0.68061 | 22015.0689 | 22021.5883 | 120.7966 | 35.2241 | 35.2345 | 35.2241 | 35 | 1 | 1 | 0 | 7.2 | 1 | 7.2 | 120.7966 | 18 | 0 | 0 | 0 | 0 | 0 | 0 | 0 | 0 | 0 | 0 | 0 | 0 | 0
4539 | 190 | 7 | 9 | 119.0476 | 0 | 0 | 0 | 2.4295 | 121.4772 | #DIV/0! |  | #DIV/0! | 18 | 0 | 0 | 0 | 0 | 0 | 0 | 0 | 121.4772 | 0.72654 | 30.2345 | 0.72654 | 0.71229 | 22021.5883 | 22028.076 | 120.7649 | 35.2345 | 35.2449 | 35.2345 | 35 | 1 | 1 | 0 | 7.2 | 1 | 7.2 | 120.7649 | 18 | 0 | 0 | 0 | 0 | 0 | 0 | 0 | 0 | 0 | 0 | 0 | 0 | 0
4540 | 190 | 7 | 9 | 119.0476 | 0 | 0 | 0 | 2.4295 | 121.4772 | #DIV/0! |  | #DIV/0! | 18 | 0 | 0 | 0 | 0 | 0 | 0 | 0 | 121.4772 | 0.72654 | 30.2449 | 0.72654 | 0.74381 | 22028.076 | 22034.5322 | 120.7334 | 35.2449 | 35.2553 | 35.2449 | 35 | 1 | 1 | 0 | 7.2 | 1 | 7.2 | 120.7334 | 18 | 0 | 0 | 0 | 0 | 0 | 0 | 0 | 0 | 0 | 0 | 0 | 0 | 0
4541 | 190 | 7 | 9 | 119.0476 | 1607.1429 | 0 | 0 | 35.2284 | 1761.4189 | #DIV/0! |  | #DIV/0! | 18 | 0 | 0 | 0 | 0 | 0 | 0 | 0 | 1761.4189 | 10.5348 | 30.2553 | 10.5348 | 11.2401 | 22034.5322 | 22030.4921 | 1750.1787 | 35.2553 | 35.2488 | 35.2553 | 35 | 1 | 1 | 0 | 7.2 | 1 | 7.2 | 1750.1787 | 18 | 0 | 0 | 0 | 0 | 0 | 0 | 0 | 0 | 0 | 0 | 0 | 0 | 0
4542 | 190 | 7 | 9 | 119.0476 | 2678.5714 | 0 | 0 | 57.0943 | 2854.7133 | #DIV/0! |  | #DIV/0! | 18 | 0 | 0 | 0 | 0 | 0 | 0 | 0 | 2854.7133 | 17.0736 | 30.2488 | 17.0736 | 17.7554 | 22030.4921 | 22019.9367 | 2836.9579 | 35.2488 | 35.2319 | 35.2488 | 35 | 1 | 1 | 0 | 7.2 | 1 | 7.2 | 2836.9579 | 18 | 0 | 0 | 0 | 0 | 0 | 0 | 0 | 0 | 0 | 0 | 0 | 0 | 0
4543 | 190 | 7 | 9 | 119.0476 | 2678.5714 | 0 | 657.1429 | 70.5053 | 3525.2672 | #DIV/0! |  | #DIV/0! | 18 | 0 | 0 | 0 | 0 | 0 | 0 | 0 | 3525.2672 | 21.0841 | 30.2319 | 21.0841 | 20.4376 | 22019.9367 | 22006.6991 | 3504.8296 | 35.2319 | 35.2107 | 35.2319 | 35 | 1 | 1 | 0 | 7.2 | 1 | 7.2 | 3504.8296 | 18 | 0 | 0 | 0 | 0 | 0 | 0 | 0 | 0 | 0 | 0 | 0 | 0 | 0
4544 | 190 | 7 | 9 | 119.0476 | 2678.5714 | 0 | 657.1429 | 70.5053 | 3525.2672 | #DIV/0! |  | #DIV/0! | 18 | 0 | 0 | 0 | 0 | 0 | 0 | 0 | 3525.2672 | 21.0841 | 30.2107 | 21.0841 | 18.571 | 22006.6991 | 21995.3281 | 3506.6963 | 35.2107 | 35.1925 | 35.2107 | 35 | 1 | 1 | 0 | 7.2 | 1 | 7.2 | 3506.6963 | 18 | 0 | 0 | 0 | 0 | 0 | 0 | 0 | 0 | 0 | 0 | 0 | 0 | 0
4545 | 190 | 7 | 9 | 119.0476 | 1071.4286 | 0 | 657.1429 | 37.7065 | 1885.3256 | #DIV/0! |  | #DIV/0! | 18 | 0 | 0 | 0 | 0 | 0 | 0 | 0 | 1885.3256 | 11.2759 | 30.1925 | 11.2759 | 9.0743 | 21995.3281 | 21993.4538 | 1876.2513 | 35.1925 | 35.1895 | 35.1925 | 35 | 1 | 1 | 0 | 7.2 | 1 | 7.2 | 1876.2513 | 18 | 0 | 0 | 0 | 0 | 0 | 0 | 0 | 0 | 0 | 0 | 0 | 0 | 0
4546 | 190 | 7 | 9 | 119.0476 | 0 | 0 | 657.1429 | 15.8406 | 792.0311 | #DIV/0! |  | #DIV/0! | 18 | 0 | 0 | 0 | 0 | 0 | 0 | 0 | 792.0311 | 4.737 | 30.1895 | 4.737 | 3.7528 | 21993.4538 | 21996.901 | 788.2783 | 35.1895 | 35.195 | 35.1895 | 35 | 1 | 1 | 0 | 7.2 | 1 | 7.2 | 788.2783 | 18 | 0 | 0 | 0 | 0 | 0 | 0 | 0 | 0 | 0 | 0 | 0 | 0 | 0
4547 | 190 | 7 | 9 | 119.0476 | 0 | 0 | 657.1429 | 15.8406 | 792.0311 | #DIV/0! |  | #DIV/0! | 18 | 0 | 0 | 0 | 0 | 0 | 0 | 0 | 792.0311 | 4.737 | 30.195 | 4.737 | 3.862 | 21996.901 | 22000.239 | 788.1691 | 35.195 | 35.2004 | 35.195 | 35 | 1 | 1 | 0 | 7.2 | 1 | 7.2 | 788.1691 | 18 | 0 | 0 | 0 | 0 | 0 | 0 | 0 | 0 | 0 | 0 | 0 | 0 | 0
4548 | 190 | 7 | 9 | 119.0476 | 0 | 0 | 657.1429 | 15.8406 | 792.0311 | #DIV/0! |  | #DIV/0! | 18 | 0 | 0 | 0 | 0 | 0 | 0 | 0 | 792.0311 | 4.737 | 30.2004 | 4.737 | 3.9677 | 22000.239 | 22003.4713 | 788.0634 | 35.2004 | 35.2056 | 35.2004 | 35 | 1 | 1 | 0 | 7.2 | 1 | 7.2 | 788.0634 | 18 | 0 | 0 | 0 | 0 | 0 | 0 | 0 | 0 | 0 | 0 | 0 | 0 | 0
4549 | 190 | 7 | 9 | 119.0476 | 0 | 0 | 657.1429 | 15.8406 | 792.0311 | #DIV/0! |  | #DIV/0! | 18 | 0 | 0 | 0 | 0 | 0 | 0 | 0 | 792.0311 | 4.737 | 30.2056 | 4.737 | 4.0701 | 22003.4713 | 22006.6012 | 787.961 | 35.2056 | 35.2106 | 35.2056 | 35 | 1 | 1 | 0 | 7.2 | 1 | 7.2 | 787.961 | 18 | 0 | 0 | 0 | 0 | 0 | 0 | 0 | 0 | 0 | 0 | 0 | 0 | 0
4550 | 190 | 7 | 9 | 119.0476 | 0 | 0 | 657.1429 | 15.8406 | 792.0311 | #DIV/0! |  | #DIV/0! | 18 | 0 | 0 | 0 | 0 | 0 | 0 | 0 | 792.0311 | 4.737 | 30.2106 | 4.737 | 4.1693 | 22006.6012 | 22009.6319 | 787.8618 | 35.2106 | 35.2154 | 35.2106 | 35 | 1 | 1 | 0 | 7.2 | 1 | 7.2 | 787.8618 | 18 | 0 | 0 | 0 | 0 | 0 | 0 | 0 | 0 | 0 | 0 | 0 | 0 | 0
4551 | 190 | 7 | 9 | 119.0476 | 0 | 0 | 657.1429 | 15.8406 | 792.0311 | #DIV/0! |  | #DIV/0! | 18 | 0 | 0 | 0 | 0 | 0 | 0 | 0 | 792.0311 | 4.737 | 30.2154 | 4.737 | 4.2653 | 22009.6319 | 22012.5666 | 787.7658 | 35.2154 | 35.2201 | 35.2154 | 35 | 1 | 1 | 0 | 7.2 | 1 | 7.2 | 787.7658 | 18 | 0 | 0 | 0 | 0 | 0 | 0 | 0 | 0 | 0 | 0 | 0 | 0 | 0
4552 | 190 | 7 | 9 | 119.0476 | 0 | 0 | 657.1429 | 15.8406 | 792.0311 | #DIV/0! |  | #DIV/0! | 18 | 0 | 0 | 0 | 0 | 0 | 0 | 0 | 792.0311 | 4.737 | 30.2201 | 4.737 | 4.3583 | 22012.5666 | 22015.4083 | 787.6728 | 35.2201 | 35.2247 | 35.2201 | 35 | 1 | 1 | 0 | 7.2 | 1 | 7.2 | 787.6728 | 18 | 0 | 0 | 0 | 0 | 0 | 0 | 0 | 0 | 0 | 0 | 0 | 0 | 0
4553 | 190 | 7 | 9 | 119.0476 | 0 | 0 | 0 | 2.4295 | 121.4772 | #DIV/0! |  | #DIV/0! | 18 | 0 | 0 | 0 | 0 | 0 | 0 | 0 | 121.4772 | 0.72654 | 30.2247 | 0.72654 | 0.68226 | 22015.4083 | 22021.926 | 120.7949 | 35.2247 | 35.2351 | 35.2247 | 35 | 1 | 1 | 0 | 7.2 | 1 | 7.2 | 120.7949 | 18 | 0 | 0 | 0 | 0 | 0 | 0 | 0 | 0 | 0 | 0 | 0 | 0 | 0
4554 | 190 | 7 | 9 | 119.0476 | 1339.2857 | 0 | 0 | 29.7619 | 1488.0952 | #DIV/0! |  | #DIV/0! | 18 | 0 | 0 | 0 | 0 | 0 | 0 | 0 | 1488.0952 | 8.9001 | 30.2351 | 8.9001 | 8.7456 | 22021.926 | 22020.3804 | 1479.3496 | 35.2351 | 35.2326 | 35.2351 | 35 | 1 | 1 | 0 | 7.2 | 1 | 7.2 | 1479.3496 | 18 | 0 | 0 | 0 | 0 | 0 | 0 | 0 | 0 | 0 | 0 | 0 | 0 | 0
4555 | 190 | 7 | 9 | 119.0476 | 2678.5714 | 0 | 0 | 57.0943 | 2854.7133 | #DIV/0! |  | #DIV/0! | 18 | 0 | 0 | 0 | 0 | 0 | 0 | 0 | 2854.7133 | 17.0736 | 30.2326 | 17.0736 | 16.6008 | 22020.3804 | 22010.9797 | 2838.1125 | 35.2326 | 35.2176 | 35.2326 | 35 | 1 | 1 | 0 | 7.2 | 1 | 7.2 | 2838.1125 | 18 | 0 | 0 | 0 | 0 | 0 | 0 | 0 | 0 | 0 | 0 | 0 | 0 | 0
4556 | 190 | 7 | 9 | 119.0476 | 2678.5714 | 0 | 0 | 57.0943 | 2854.7133 | #DIV/0! |  | #DIV/0! | 18 | 0 | 0 | 0 | 0 | 0 | 0 | 0 | 2854.7133 | 17.0736 | 30.2176 | 17.0736 | 15.5273 | 22010.9797 | 22002.6523 | 2839.186 | 35.2176 | 35.2042 | 35.2176 | 35 | 1 | 1 | 0 | 7.2 | 1 | 7.2 | 2839.186 | 18 | 0 | 0 | 0 | 0 | 0 | 0 | 0 | 0 | 0 | 0 | 0 | 0 | 0
4557 | 190 | 7 | 9 | 119.0476 | 2678.5714 | 0 | 0 | 57.0943 | 2854.7133 | #DIV/0! |  | #DIV/0! | 18 | 0 | 0 | 0 | 0 | 0 | 0 | 0 | 2854.7133 | 17.0736 | 30.2042 | 17.0736 | 14.5764 | 22002.6523 | 21995.2759 | 2840.1369 | 35.2042 | 35.1924 | 35.2042 | 35 | 1 | 1 | 0 | 7.2 | 1 | 7.2 | 2840.1369 | 18 | 0 | 0 | 0 | 0 | 0 | 0 | 0 | 0 | 0 | 0 | 0 | 0 | 0
4558 | 190 | 7 | 9 | 119.0476 | 1339.2857 | 0 | 0 | 29.7619 | 1488.0952 | #DIV/0! |  | #DIV/0! | 18 | 0 | 0 | 0 | 0 | 0 | 0 | 0 | 1488.0952 | 8.9001 | 30.1924 | 8.9001 | 7.1593 | 21995.2759 | 21995.3166 | 1480.936 | 35.1924 | 35.1925 | 35.1924 | 35 | 1 | 1 | 0 | 7.2 | 1 | 7.2 | 1480.936 | 18 | 0 | 0 | 0 | 0 | 0 | 0 | 0 | 0 | 0 | 0 | 0 | 0 | 0
4559 | 190 | 7 | 10 | 119.0476 | 0 | 0 | 0 | 2.4295 | 121.4772 | #DIV/0! |  | #DIV/0! | 18 | 0 | 0 | 0 | 0 | 0 | 0 | 0 | 121.4772 | 0.72654 | 30.1925 | 0.72654 | 0.58463 | 21995.3166 | 22001.932 | 120.8925 | 35.1925 | 35.2031 | 35.1925 | 35 | 1 | 1 | 0 | 7.2 | 1 | 7.2 | 120.8925 | 18 | 0 | 0 | 0 | 0 | 0 | 0 | 0 | 0 | 0 | 0 | 0 | 0 | 0
4560 | 191 | 7 | 10 | 119.0476 | 0 | 0 | 0 | 2.4295 | 121.4772 | #DIV/0! |  | #DIV/0! | 18 | 0 | 0 | 0 | 0 | 0 | 0 | 0 | 121.4772 | 0.72654 | 30.2031 | 0.72654 | 0.61677 | 22001.932 | 22008.5152 | 120.8604 | 35.2031 | 35.2136 | 35.2031 | 35 | 1 | 1 | 0 | 7.2 | 1 | 7.2 | 120.8604 | 18 | 0 | 0 | 0 | 0 | 0 | 0 | 0 | 0 | 0 | 0 | 0 | 0 | 0
4561 | 191 | 7 | 10 | 119.0476 | 0 | 0 | 0 | 2.4295 | 121.4772 | #DIV/0! |  | #DIV/0! | 18 | 0 | 0 | 0 | 0 | 0 | 0 | 0 | 121.4772 | 0.72654 | 30.2136 | 0.72654 | 0.64876 | 22008.5152 | 22015.0665 | 120.8284 | 35.2136 | 35.2241 | 35.2136 | 35 | 1 | 1 | 0 | 7.2 | 1 | 7.2 | 120.8284 | 18 | 0 | 0 | 0 | 0 | 0 | 0 | 0 | 0 | 0 | 0 | 0 | 0 | 0
4562 | 191 | 7 | 10 | 119.0476 | 0 | 0 | 0 | 2.4295 | 121.4772 | #DIV/0! |  | #DIV/0! | 18 | 0 | 0 | 0 | 0 | 0 | 0 | 0 | 121.4772 | 0.72654 | 30.2241 | 0.72654 | 0.6806 | 22015.0665 | 22021.5859 | 120.7966 | 35.2241 | 35.2345 | 35.2241 | 35 | 1 | 1 | 0 | 7.2 | 1 | 7.2 | 120.7966 | 18 | 0 | 0 | 0 | 0 | 0 | 0 | 0 | 0 | 0 | 0 | 0 | 0 | 0
4563 | 191 | 7 | 10 | 119.0476 | 0 | 0 | 0 | 2.4295 | 121.4772 | #DIV/0! |  | #DIV/0! | 18 | 0 | 0 | 0 | 0 | 0 | 0 | 0 | 121.4772 | 0.72654 | 30.2345 | 0.72654 | 0.71227 | 22021.5859 | 22028.0736 | 120.7649 | 35.2345 | 35.2449 | 35.2345 | 35 | 1 | 1 | 0 | 7.2 | 1 | 7.2 | 120.7649 | 18 | 0 | 0 | 0 | 0 | 0 | 0 | 0 | 0 | 0 | 0 | 0 | 0 | 0
4564 | 191 | 7 | 10 | 119.0476 | 0 | 0 | 0 | 2.4295 | 121.4772 | #DIV/0! |  | #DIV/0! | 18 | 0 | 0 | 0 | 0 | 0 | 0 | 0 | 121.4772 | 0.72654 | 30.2449 | 0.72654 | 0.7438 | 22028.0736 | 22034.5298 | 120.7334 | 35.2449 | 35.2552 | 35.2449 | 35 | 1 | 1 | 0 | 7.2 | 1 | 7.2 | 120.7334 | 18 | 0 | 0 | 0 | 0 | 0 | 0 | 0 | 0 | 0 | 0 | 0 | 0 | 0
4565 | 191 | 7 | 10 | 119.0476 | 1607.1429 | 0 | 0 | 35.2284 | 1761.4189 | #DIV/0! |  | #DIV/0! | 18 | 0 | 0 | 0 | 0 | 0 | 0 | 0 | 1761.4189 | 10.5348 | 30.2552 | 10.5348 | 11.24 | 22034.5298 | 22030.4898 | 1750.1789 | 35.2552 | 35.2488 | 35.2552 | 35 | 1 | 1 | 0 | 7.2 | 1 | 7.2 | 1750.1789 | 18 | 0 | 0 | 0 | 0 | 0 | 0 | 0 | 0 | 0 | 0 | 0 | 0 | 0
4566 | 191 | 7 | 10 | 119.0476 | 2678.5714 | 0 | 0 | 57.0943 | 2854.7133 | #DIV/0! |  | #DIV/0! | 18 | 0 | 0 | 0 | 0 | 0 | 0 | 0 | 2854.7133 | 17.0736 | 30.2488 | 17.0736 | 17.7552 | 22030.4898 | 22019.9347 | 2836.9582 | 35.2488 | 35.2319 | 35.2488 | 35 | 1 | 1 | 0 | 7.2 | 1 | 7.2 | 2836.9582 | 18 | 0 | 0 | 0 | 0 | 0 | 0 | 0 | 0 | 0 | 0 | 0 | 0 | 0
4567 | 191 | 7 | 10 | 119.0476 | 2678.5714 | 0 | 657.1429 | 70.5053 | 3525.2672 | #DIV/0! |  | #DIV/0! | 18 | 0 | 0 | 0 | 0 | 0 | 0 | 0 | 3525.2672 | 21.0841 | 30.2319 | 21.0841 | 20.4373 | 22019.9347 | 22006.6974 | 3504.8299 | 35.2319 | 35.2107 | 35.2319 | 35 | 1 | 1 | 0 | 7.2 | 1 | 7.2 | 3504.8299 | 18 | 0 | 0 | 0 | 0 | 0 | 0 | 0 | 0 | 0 | 0 | 0 | 0 | 0
4568 | 191 | 7 | 10 | 119.0476 | 2678.5714 | 0 | 657.1429 | 70.5053 | 3525.2672 | #DIV/0! |  | #DIV/0! | 18 | 0 | 0 | 0 | 0 | 0 | 0 | 0 | 3525.2672 | 21.0841 | 30.2107 | 21.0841 | 18.5707 | 22006.6974 | 21995.3266 | 3506.6965 | 35.2107 | 35.1925 | 35.2107 | 35 | 1 | 1 | 0 | 7.2 | 1 | 7.2 | 3506.6965 | 18 | 0 | 0 | 0 | 0 | 0 | 0 | 0 | 0 | 0 | 0 | 0 | 0 | 0
4569 | 191 | 7 | 10 | 119.0476 | 1071.4286 | 0 | 657.1429 | 37.7065 | 1885.3256 | #DIV/0! |  | #DIV/0! | 18 | 0 | 0 | 0 | 0 | 0 | 0 | 0 | 1885.3256 | 11.2759 | 30.1925 | 11.2759 | 9.0742 | 21995.3266 | 21993.4524 | 1876.2514 | 35.1925 | 35.1895 | 35.1925 | 35 | 1 | 1 | 0 | 7.2 | 1 | 7.2 | 1876.2514 | 18 | 0 | 0 | 0 | 0 | 0 | 0 | 0 | 0 | 0 | 0 | 0 | 0 | 0
4570 | 191 | 7 | 10 | 119.0476 | 0 | 0 | 657.1429 | 15.8406 | 792.0311 | #DIV/0! |  | #DIV/0! | 18 | 0 | 0 | 0 | 0 | 0 | 0 | 0 | 792.0311 | 4.737 | 30.1895 | 4.737 | 3.7527 | 21993.4524 | 21996.8997 | 788.2784 | 35.1895 | 35.195 | 35.1895 | 35 | 1 | 1 | 0 | 7.2 | 1 | 7.2 | 788.2784 | 18 | 0 | 0 | 0 | 0 | 0 | 0 | 0 | 0 | 0 | 0 | 0 | 0 | 0
4571 | 191 | 7 | 10 | 119.0476 | 0 | 0 | 657.1429 | 15.8406 | 792.0311 | #DIV/0! |  | #DIV/0! | 18 | 0 | 0 | 0 | 0 | 0 | 0 | 0 | 792.0311 | 4.737 | 30.195 | 4.737 | 3.8619 | 21996.8997 | 22000.2378 | 788.1692 | 35.195 | 35.2004 | 35.195 | 35 | 1 | 1 | 0 | 7.2 | 1 | 7.2 | 788.1692 | 18 | 0 | 0 | 0 | 0 | 0 | 0 | 0 | 0 | 0 | 0 | 0 | 0 | 0
4572 | 191 | 7 | 10 | 119.0476 | 0 | 0 | 657.1429 | 15.8406 | 792.0311 | #DIV/0! |  | #DIV/0! | 18 | 0 | 0 | 0 | 0 | 0 | 0 | 0 | 792.0311 | 4.737 | 30.2004 | 4.737 | 3.9677 | 22000.2378 | 22003.4701 | 788.0634 | 35.2004 | 35.2056 | 35.2004 | 35 | 1 | 1 | 0 | 7.2 | 1 | 7.2 | 788.0634 | 18 | 0 | 0 | 0 | 0 | 0 | 0 | 0 | 0 | 0 | 0 | 0 | 0 | 0
4573 | 191 | 7 | 10 | 119.0476 | 0 | 0 | 657.1429 | 15.8406 | 792.0311 | #DIV/0! |  | #DIV/0! | 18 | 0 | 0 | 0 | 0 | 0 | 0 | 0 | 792.0311 | 4.737 | 30.2056 | 4.737 | 4.0701 | 22003.4701 | 22006.6 | 787.961 | 35.2056 | 35.2106 | 35.2056 | 35 | 1 | 1 | 0 | 7.2 | 1 | 7.2 | 787.961 | 18 | 0 | 0 | 0 | 0 | 0 | 0 | 0 | 0 | 0 | 0 | 0 | 0 | 0
4574 | 191 | 7 | 10 | 119.0476 | 0 | 0 | 657.1429 | 15.8406 | 792.0311 | #DIV/0! |  | #DIV/0! | 18 | 0 | 0 | 0 | 0 | 0 | 0 | 0 | 792.0311 | 4.737 | 30.2106 | 4.737 | 4.1693 | 22006.6 | 22009.6307 | 787.8618 | 35.2106 | 35.2154 | 35.2106 | 35 | 1 | 1 | 0 | 7.2 | 1 | 7.2 | 787.8618 | 18 | 0 | 0 | 0 | 0 | 0 | 0 | 0 | 0 | 0 | 0 | 0 | 0 | 0
4575 | 191 | 7 | 10 | 119.0476 | 0 | 0 | 657.1429 | 15.8406 | 792.0311 | #DIV/0! |  | #DIV/0! | 18 | 0 | 0 | 0 | 0 | 0 | 0 | 0 | 792.0311 | 4.737 | 30.2154 | 4.737 | 4.2653 | 22009.6307 | 22012.5655 | 787.7658 | 35.2154 | 35.2201 | 35.2154 | 35 | 1 | 1 | 0 | 7.2 | 1 | 7.2 | 787.7658 | 18 | 0 | 0 | 0 | 0 | 0 | 0 | 0 | 0 | 0 | 0 | 0 | 0 | 0
4576 | 191 | 7 | 10 | 119.0476 | 0 | 0 | 657.1429 | 15.8406 | 792.0311 | #DIV/0! |  | #DIV/0! | 18 | 0 | 0 | 0 | 0 | 0 | 0 | 0 | 792.0311 | 4.737 | 30.2201 | 4.737 | 4.3582 | 22012.5655 | 22015.4072 | 787.6729 | 35.2201 | 35.2247 | 35.2201 | 35 | 1 | 1 | 0 | 7.2 | 1 | 7.2 | 787.6729 | 18 | 0 | 0 | 0 | 0 | 0 | 0 | 0 | 0 | 0 | 0 | 0 | 0 | 0
4577 | 191 | 7 | 10 | 119.0476 | 0 | 0 | 0 | 2.4295 | 121.4772 | #DIV/0! |  | #DIV/0! | 18 | 0 | 0 | 0 | 0 | 0 | 0 | 0 | 121.4772 | 0.72654 | 30.2247 | 0.72654 | 0.68225 | 22015.4072 | 22021.925 | 120.7949 | 35.2247 | 35.2351 | 35.2247 | 35 | 1 | 1 | 0 | 7.2 | 1 | 7.2 | 120.7949 | 18 | 0 | 0 | 0 | 0 | 0 | 0 | 0 | 0 | 0 | 0 | 0 | 0 | 0
4578 | 191 | 7 | 10 | 119.0476 | 1339.2857 | 0 | 0 | 29.7619 | 1488.0952 | #DIV/0! |  | #DIV/0! | 18 | 0 | 0 | 0 | 0 | 0 | 0 | 0 | 1488.0952 | 8.9001 | 30.2351 | 8.9001 | 8.7455 | 22021.925 | 22020.3794 | 1479.3497 | 35.2351 | 35.2326 | 35.2351 | 35 | 1 | 1 | 0 | 7.2 | 1 | 7.2 | 1479.3497 | 18 | 0 | 0 | 0 | 0 | 0 | 0 | 0 | 0 | 0 | 0 | 0 | 0 | 0
4579 | 191 | 7 | 10 | 119.0476 | 2678.5714 | 0 | 0 | 57.0943 | 2854.7133 | #DIV/0! |  | #DIV/0! | 18 | 0 | 0 | 0 | 0 | 0 | 0 | 0 | 2854.7133 | 17.0736 | 30.2326 | 17.0736 | 16.6007 | 22020.3794 | 22010.9788 | 2838.1126 | 35.2326 | 35.2176 | 35.2326 | 35 | 1 | 1 | 0 | 7.2 | 1 | 7.2 | 2838.1126 | 18 | 0 | 0 | 0 | 0 | 0 | 0 | 0 | 0 | 0 | 0 | 0 | 0 | 0
4580 | 191 | 7 | 10 | 119.0476 | 2678.5714 | 0 | 0 | 57.0943 | 2854.7133 | #DIV/0! |  | #DIV/0! | 18 | 0 | 0 | 0 | 0 | 0 | 0 | 0 | 2854.7133 | 17.0736 | 30.2176 | 17.0736 | 15.5272 | 22010.9788 | 22002.6516 | 2839.1861 | 35.2176 | 35.2042 | 35.2176 | 35 | 1 | 1 | 0 | 7.2 | 1 | 7.2 | 2839.1861 | 18 | 0 | 0 | 0 | 0 | 0 | 0 | 0 | 0 | 0 | 0 | 0 | 0 | 0
4581 | 191 | 7 | 10 | 119.0476 | 2678.5714 | 0 | 0 | 57.0943 | 2854.7133 | #DIV/0! |  | #DIV/0! | 18 | 0 | 0 | 0 | 0 | 0 | 0 | 0 | 2854.7133 | 17.0736 | 30.2042 | 17.0736 | 14.5763 | 22002.6516 | 21995.2752 | 2840.137 | 35.2042 | 35.1924 | 35.2042 | 35 | 1 | 1 | 0 | 7.2 | 1 | 7.2 | 2840.137 | 18 | 0 | 0 | 0 | 0 | 0 | 0 | 0 | 0 | 0 | 0 | 0 | 0 | 0
4582 | 191 | 7 | 10 | 119.0476 | 1339.2857 | 0 | 0 | 29.7619 | 1488.0952 | #DIV/0! |  | #DIV/0! | 18 | 0 | 0 | 0 | 0 | 0 | 0 | 0 | 1488.0952 | 8.9001 | 30.1924 | 8.9001 | 7.1592 | 21995.2752 | 21995.316 | 1480.936 | 35.1924 | 35.1925 | 35.1924 | 35 | 1 | 1 | 0 | 7.2 | 1 | 7.2 | 1480.936 | 18 | 0 | 0 | 0 | 0 | 0 | 0 | 0 | 0 | 0 | 0 | 0 | 0 | 0
4583 | 191 | 7 | 11 | 119.0476 | 0 | 0 | 0 | 2.4295 | 121.4772 | #DIV/0! |  | #DIV/0! | 18 | 0 | 0 | 0 | 0 | 0 | 0 | 0 | 121.4772 | 0.72654 | 30.1925 | 0.72654 | 0.58463 | 21995.316 | 22001.9313 | 120.8925 | 35.1925 | 35.2031 | 35.1925 | 35 | 1 | 1 | 0 | 7.2 | 1 | 7.2 | 120.8925 | 18 | 0 | 0 | 0 | 0 | 0 | 0 | 0 | 0 | 0 | 0 | 0 | 0 | 0
4584 | 192 | 7 | 11 | 119.0476 | 0 | 0 | 0 | 2.4295 | 121.4772 | #DIV/0! |  | #DIV/0! | 18 | 0 | 0 | 0 | 0 | 0 | 0 | 0 | 121.4772 | 0.72654 | 30.2031 | 0.72654 | 0.61677 | 22001.9313 | 22008.5146 | 120.8604 | 35.2031 | 35.2136 | 35.2031 | 35 | 1 | 1 | 0 | 7.2 | 1 | 7.2 | 120.8604 | 18 | 0 | 0 | 0 | 0 | 0 | 0 | 0 | 0 | 0 | 0 | 0 | 0 | 0
4585 | 192 | 7 | 11 | 119.0476 | 0 | 0 | 0 | 2.4295 | 121.4772 | #DIV/0! |  | #DIV/0! | 18 | 0 | 0 | 0 | 0 | 0 | 0 | 0 | 121.4772 | 0.72654 | 30.2136 | 0.72654 | 0.64876 | 22008.5146 | 22015.0658 | 120.8284 | 35.2136 | 35.2241 | 35.2136 | 35 | 1 | 1 | 0 | 7.2 | 1 | 7.2 | 120.8284 | 18 | 0 | 0 | 0 | 0 | 0 | 0 | 0 | 0 | 0 | 0 | 0 | 0 | 0
4586 | 192 | 7 | 11 | 119.0476 | 0 | 0 | 0 | 2.4295 | 121.4772 | #DIV/0! |  | #DIV/0! | 18 | 0 | 0 | 0 | 0 | 0 | 0 | 0 | 121.4772 | 0.72654 | 30.2241 | 0.72654 | 0.68059 | 22015.0658 | 22021.5852 | 120.7966 | 35.2241 | 35.2345 | 35.2241 | 35 | 1 | 1 | 0 | 7.2 | 1 | 7.2 | 120.7966 | 18 | 0 | 0 | 0 | 0 | 0 | 0 | 0 | 0 | 0 | 0 | 0 | 0 | 0
4587 | 192 | 7 | 11 | 119.0476 | 0 | 0 | 0 | 2.4295 | 121.4772 | #DIV/0! |  | #DIV/0! | 18 | 0 | 0 | 0 | 0 | 0 | 0 | 0 | 121.4772 | 0.72654 | 30.2345 | 0.72654 | 0.71227 | 22021.5852 | 22028.073 | 120.7649 | 35.2345 | 35.2449 | 35.2345 | 35 | 1 | 1 | 0 | 7.2 | 1 | 7.2 | 120.7649 | 18 | 0 | 0 | 0 | 0 | 0 | 0 | 0 | 0 | 0 | 0 | 0 | 0 | 0
4588 | 192 | 7 | 11 | 119.0476 | 0 | 0 | 0 | 2.4295 | 121.4772 | #DIV/0! |  | #DIV/0! | 18 | 0 | 0 | 0 | 0 | 0 | 0 | 0 | 121.4772 | 0.72654 | 30.2449 | 0.72654 | 0.74379 | 22028.073 | 22034.5292 | 120.7334 | 35.2449 | 35.2552 | 35.2449 | 35 | 1 | 1 | 0 | 7.2 | 1 | 7.2 | 120.7334 | 18 | 0 | 0 | 0 | 0 | 0 | 0 | 0 | 0 | 0 | 0 | 0 | 0 | 0
4589 | 192 | 7 | 11 | 119.0476 | 1607.1429 | 0 | 0 | 35.2284 | 1761.4189 | #DIV/0! |  | #DIV/0! | 18 | 0 | 0 | 0 | 0 | 0 | 0 | 0 | 1761.4189 | 10.5348 | 30.2552 | 10.5348 | 11.2399 | 22034.5292 | 22030.4893 | 1750.1789 | 35.2552 | 35.2488 | 35.2552 | 35 | 1 | 1 | 0 | 7.2 | 1 | 7.2 | 1750.1789 | 18 | 0 | 0 | 0 | 0 | 0 | 0 | 0 | 0 | 0 | 0 | 0 | 0 | 0
4590 | 192 | 7 | 11 | 119.0476 | 2678.5714 | 0 | 0 | 57.0943 | 2854.7133 | #DIV/0! |  | #DIV/0! | 18 | 0 | 0 | 0 | 0 | 0 | 0 | 0 | 2854.7133 | 17.0736 | 30.2488 | 17.0736 | 17.7551 | 22030.4893 | 22019.9342 | 2836.9582 | 35.2488 | 35.2319 | 35.2488 | 35 | 1 | 1 | 0 | 7.2 | 1 | 7.2 | 2836.9582 | 18 | 0 | 0 | 0 | 0 | 0 | 0 | 0 | 0 | 0 | 0 | 0 | 0 | 0
4591 | 192 | 7 | 11 | 119.0476 | 2678.5714 | 0 | 657.1429 | 70.5053 | 3525.2672 | #DIV/0! |  | #DIV/0! | 18 | 0 | 0 | 0 | 0 | 0 | 0 | 0 | 3525.2672 | 21.0841 | 30.2319 | 21.0841 | 20.4373 | 22019.9342 | 22006.6969 | 3504.83 | 35.2319 | 35.2107 | 35.2319 | 35 | 1 | 1 | 0 | 7.2 | 1 | 7.2 | 3504.83 | 18 | 0 | 0 | 0 | 0 | 0 | 0 | 0 | 0 | 0 | 0 | 0 | 0 | 0
4592 | 192 | 7 | 11 | 119.0476 | 2678.5714 | 0 | 657.1429 | 70.5053 | 3525.2672 | #DIV/0! |  | #DIV/0! | 18 | 0 | 0 | 0 | 0 | 0 | 0 | 0 | 3525.2672 | 21.0841 | 30.2107 | 21.0841 | 18.5707 | 22006.6969 | 21995.3262 | 3506.6966 | 35.2107 | 35.1925 | 35.2107 | 35 | 1 | 1 | 0 | 7.2 | 1 | 7.2 | 3506.6966 | 18 | 0 | 0 | 0 | 0 | 0 | 0 | 0 | 0 | 0 | 0 | 0 | 0 | 0
4593 | 192 | 7 | 11 | 119.0476 | 1071.4286 | 0 | 657.1429 | 37.7065 | 1885.3256 | #DIV/0! |  | #DIV/0! | 18 | 0 | 0 | 0 | 0 | 0 | 0 | 0 | 1885.3256 | 11.2759 | 30.1925 | 11.2759 | 9.0742 | 21995.3262 | 21993.4521 | 1876.2514 | 35.1925 | 35.1895 | 35.1925 | 35 | 1 | 1 | 0 | 7.2 | 1 | 7.2 | 1876.2514 | 18 | 0 | 0 | 0 | 0 | 0 | 0 | 0 | 0 | 0 | 0 | 0 | 0 | 0
4594 | 192 | 7 | 11 | 119.0476 | 0 | 0 | 657.1429 | 15.8406 | 792.0311 | #DIV/0! |  | #DIV/0! | 18 | 0 | 0 | 0 | 0 | 0 | 0 | 0 | 792.0311 | 4.737 | 30.1895 | 4.737 | 3.7527 | 21993.4521 | 21996.8994 | 788.2784 | 35.1895 | 35.195 | 35.1895 | 35 | 1 | 1 | 0 | 7.2 | 1 | 7.2 | 788.2784 | 18 | 0 | 0 | 0 | 0 | 0 | 0 | 0 | 0 | 0 | 0 | 0 | 0 | 0
4595 | 192 | 7 | 11 | 119.0476 | 0 | 0 | 657.1429 | 15.8406 | 792.0311 | #DIV/0! |  | #DIV/0! | 18 | 0 | 0 | 0 | 0 | 0 | 0 | 0 | 792.0311 | 4.737 | 30.195 | 4.737 | 3.8619 | 21996.8994 | 22000.2374 | 788.1692 | 35.195 | 35.2004 | 35.195 | 35 | 1 | 1 | 0 | 7.2 | 1 | 7.2 | 788.1692 | 18 | 0 | 0 | 0 | 0 | 0 | 0 | 0 | 0 | 0 | 0 | 0 | 0 | 0
4596 | 192 | 7 | 11 | 119.0476 | 0 | 0 | 657.1429 | 15.8406 | 792.0311 | #DIV/0! |  | #DIV/0! | 18 | 0 | 0 | 0 | 0 | 0 | 0 | 0 | 792.0311 | 4.737 | 30.2004 | 4.737 | 3.9677 | 22000.2374 | 22003.4698 | 788.0634 | 35.2004 | 35.2056 | 35.2004 | 35 | 1 | 1 | 0 | 7.2 | 1 | 7.2 | 788.0634 | 18 | 0 | 0 | 0 | 0 | 0 | 0 | 0 | 0 | 0 | 0 | 0 | 0 | 0
4597 | 192 | 7 | 11 | 119.0476 | 0 | 0 | 657.1429 | 15.8406 | 792.0311 | #DIV/0! |  | #DIV/0! | 18 | 0 | 0 | 0 | 0 | 0 | 0 | 0 | 792.0311 | 4.737 | 30.2056 | 4.737 | 4.0701 | 22003.4698 | 22006.5997 | 787.961 | 35.2056 | 35.2106 | 35.2056 | 35 | 1 | 1 | 0 | 7.2 | 1 | 7.2 | 787.961 | 18 | 0 | 0 | 0 | 0 | 0 | 0 | 0 | 0 | 0 | 0 | 0 | 0 | 0
4598 | 192 | 7 | 11 | 119.0476 | 0 | 0 | 657.1429 | 15.8406 | 792.0311 | #DIV/0! |  | #DIV/0! | 18 | 0 | 0 | 0 | 0 | 0 | 0 | 0 | 792.0311 | 4.737 | 30.2106 | 4.737 | 4.1692 | 22006.5997 | 22009.6304 | 787.8619 | 35.2106 | 35.2154 | 35.2106 | 35 | 1 | 1 | 0 | 7.2 | 1 | 7.2 | 787.8619 | 18 | 0 | 0 | 0 | 0 | 0 | 0 | 0 | 0 | 0 | 0 | 0 | 0 | 0
4599 | 192 | 7 | 11 | 119.0476 | 0 | 0 | 657.1429 | 15.8406 | 792.0311 | #DIV/0! |  | #DIV/0! | 18 | 0 | 0 | 0 | 0 | 0 | 0 | 0 | 792.0311 | 4.737 | 30.2154 | 4.737 | 4.2653 | 22009.6304 | 22012.5652 | 787.7658 | 35.2154 | 35.2201 | 35.2154 | 35 | 1 | 1 | 0 | 7.2 | 1 | 7.2 | 787.7658 | 18 | 0 | 0 | 0 | 0 | 0 | 0 | 0 | 0 | 0 | 0 | 0 | 0 | 0
4600 | 192 | 7 | 11 | 119.0476 | 0 | 0 | 657.1429 | 15.8406 | 792.0311 | #DIV/0! |  | #DIV/0! | 18 | 0 | 0 | 0 | 0 | 0 | 0 | 0 | 792.0311 | 4.737 | 30.2201 | 4.737 | 4.3582 | 22012.5652 | 22015.4069 | 787.6729 | 35.2201 | 35.2247 | 35.2201 | 35 | 1 | 1 | 0 | 7.2 | 1 | 7.2 | 787.6729 | 18 | 0 | 0 | 0 | 0 | 0 | 0 | 0 | 0 | 0 | 0 | 0 | 0 | 0
4601 | 192 | 7 | 11 | 119.0476 | 0 | 0 | 0 | 2.4295 | 121.4772 | #DIV/0! |  | #DIV/0! | 18 | 0 | 0 | 0 | 0 | 0 | 0 | 0 | 121.4772 | 0.72654 | 30.2247 | 0.72654 | 0.68225 | 22015.4069 | 22021.9247 | 120.7949 | 35.2247 | 35.2351 | 35.2247 | 35 | 1 | 1 | 0 | 7.2 | 1 | 7.2 | 120.7949 | 18 | 0 | 0 | 0 | 0 | 0 | 0 | 0 | 0 | 0 | 0 | 0 | 0 | 0
4602 | 192 | 7 | 11 | 119.0476 | 1339.2857 | 0 | 0 | 29.7619 | 1488.0952 | #DIV/0! |  | #DIV/0! | 18 | 0 | 0 | 0 | 0 | 0 | 0 | 0 | 1488.0952 | 8.9001 | 30.2351 | 8.9001 | 8.7455 | 22021.9247 | 22020.3792 | 1479.3497 | 35.2351 | 35.2326 | 35.2351 | 35 | 1 | 1 | 0 | 7.2 | 1 | 7.2 | 1479.3497 | 18 | 0 | 0 | 0 | 0 | 0 | 0 | 0 | 0 | 0 | 0 | 0 | 0 | 0
4603 | 192 | 7 | 11 | 119.0476 | 2678.5714 | 0 | 0 | 57.0943 | 2854.7133 | #DIV/0! |  | #DIV/0! | 18 | 0 | 0 | 0 | 0 | 0 | 0 | 0 | 2854.7133 | 17.0736 | 30.2326 | 17.0736 | 16.6006 | 22020.3792 | 22010.9785 | 2838.1127 | 35.2326 | 35.2176 | 35.2326 | 35 | 1 | 1 | 0 | 7.2 | 1 | 7.2 | 2838.1127 | 18 | 0 | 0 | 0 | 0 | 0 | 0 | 0 | 0 | 0 | 0 | 0 | 0 | 0
4604 | 192 | 7 | 11 | 119.0476 | 2678.5714 | 0 | 0 | 57.0943 | 2854.7133 | #DIV/0! |  | #DIV/0! | 18 | 0 | 0 | 0 | 0 | 0 | 0 | 0 | 2854.7133 | 17.0736 | 30.2176 | 17.0736 | 15.5272 | 22010.9785 | 22002.6513 | 2839.1861 | 35.2176 | 35.2042 | 35.2176 | 35 | 1 | 1 | 0 | 7.2 | 1 | 7.2 | 2839.1861 | 18 | 0 | 0 | 0 | 0 | 0 | 0 | 0 | 0 | 0 | 0 | 0 | 0 | 0
4605 | 192 | 7 | 11 | 119.0476 | 2678.5714 | 0 | 0 | 57.0943 | 2854.7133 | #DIV/0! |  | #DIV/0! | 18 | 0 | 0 | 0 | 0 | 0 | 0 | 0 | 2854.7133 | 17.0736 | 30.2042 | 17.0736 | 14.5763 | 22002.6513 | 21995.275 | 2840.137 | 35.2042 | 35.1924 | 35.2042 | 35 | 1 | 1 | 0 | 7.2 | 1 | 7.2 | 2840.137 | 18 | 0 | 0 | 0 | 0 | 0 | 0 | 0 | 0 | 0 | 0 | 0 | 0 | 0
4606 | 192 | 7 | 11 | 119.0476 | 1339.2857 | 0 | 0 | 29.7619 | 1488.0952 | #DIV/0! |  | #DIV/0! | 18 | 0 | 0 | 0 | 0 | 0 | 0 | 0 | 1488.0952 | 8.9001 | 30.1924 | 8.9001 | 7.1592 | 21995.275 | 21995.3158 | 1480.936 | 35.1924 | 35.1925 | 35.1924 | 35 | 1 | 1 | 0 | 7.2 | 1 | 7.2 | 1480.936 | 18 | 0 | 0 | 0 | 0 | 0 | 0 | 0 | 0 | 0 | 0 | 0 | 0 | 0
4607 | 192 | 7 | 12 | 119.0476 | 0 | 0 | 0 | 2.4295 | 121.4772 | #DIV/0! |  | #DIV/0! | 18 | 0 | 0 | 0 | 0 | 0 | 0 | 0 | 121.4772 | 0.72654 | 30.1925 | 0.72654 | 0.58462 | 21995.3158 | 22001.9312 | 120.8925 | 35.1925 | 35.2031 | 35.1925 | 35 | 1 | 1 | 0 | 7.2 | 1 | 7.2 | 120.8925 | 18 | 0 | 0 | 0 | 0 | 0 | 0 | 0 | 0 | 0 | 0 | 0 | 0 | 0
4608 | 193 | 7 | 12 | 119.0476 | 0 | 0 | 0 | 2.4295 | 121.4772 | #DIV/0! |  | #DIV/0! | 18 | 0 | 0 | 0 | 0 | 0 | 0 | 0 | 121.4772 | 0.72654 | 30.2031 | 0.72654 | 0.61677 | 22001.9312 | 22008.5144 | 120.8604 | 35.2031 | 35.2136 | 35.2031 | 35 | 1 | 1 | 0 | 7.2 | 1 | 7.2 | 120.8604 | 18 | 0 | 0 | 0 | 0 | 0 | 0 | 0 | 0 | 0 | 0 | 0 | 0 | 0
4609 | 193 | 7 | 12 | 119.0476 | 0 | 0 | 0 | 2.4295 | 121.4772 | #DIV/0! |  | #DIV/0! | 18 | 0 | 0 | 0 | 0 | 0 | 0 | 0 | 121.4772 | 0.72654 | 30.2136 | 0.72654 | 0.64876 | 22008.5144 | 22015.0656 | 120.8284 | 35.2136 | 35.2241 | 35.2136 | 35 | 1 | 1 | 0 | 7.2 | 1 | 7.2 | 120.8284 | 18 | 0 | 0 | 0 | 0 | 0 | 0 | 0 | 0 | 0 | 0 | 0 | 0 | 0
4610 | 193 | 7 | 12 | 119.0476 | 0 | 0 | 0 | 2.4295 | 121.4772 | #DIV/0! |  | #DIV/0! | 18 | 0 | 0 | 0 | 0 | 0 | 0 | 0 | 121.4772 | 0.72654 | 30.2241 | 0.72654 | 0.68059 | 22015.0656 | 22021.5851 | 120.7966 | 35.2241 | 35.2345 | 35.2241 | 35 | 1 | 1 | 0 | 7.2 | 1 | 7.2 | 120.7966 | 18 | 0 | 0 | 0 | 0 | 0 | 0 | 0 | 0 | 0 | 0 | 0 | 0 | 0
4611 | 193 | 7 | 12 | 119.0476 | 0 | 0 | 0 | 2.4295 | 121.4772 | #DIV/0! |  | #DIV/0! | 18 | 0 | 0 | 0 | 0 | 0 | 0 | 0 | 121.4772 | 0.72654 | 30.2345 | 0.72654 | 0.71227 | 22021.5851 | 22028.0728 | 120.7649 | 35.2345 | 35.2449 | 35.2345 | 35 | 1 | 1 | 0 | 7.2 | 1 | 7.2 | 120.7649 | 18 | 0 | 0 | 0 | 0 | 0 | 0 | 0 | 0 | 0 | 0 | 0 | 0 | 0
4612 | 193 | 7 | 12 | 119.0476 | 0 | 0 | 0 | 2.4295 | 121.4772 | #DIV/0! |  | #DIV/0! | 18 | 0 | 0 | 0 | 0 | 0 | 0 | 0 | 121.4772 | 0.72654 | 30.2449 | 0.72654 | 0.74379 | 22028.0728 | 22034.529 | 120.7334 | 35.2449 | 35.2552 | 35.2449 | 35 | 1 | 1 | 0 | 7.2 | 1 | 7.2 | 120.7334 | 18 | 0 | 0 | 0 | 0 | 0 | 0 | 0 | 0 | 0 | 0 | 0 | 0 | 0
4613 | 193 | 7 | 12 | 119.0476 | 1607.1429 | 0 | 0 | 35.2284 | 1761.4189 | #DIV/0! |  | #DIV/0! | 18 | 0 | 0 | 0 | 0 | 0 | 0 | 0 | 1761.4189 | 10.5348 | 30.2552 | 10.5348 | 11.2399 | 22034.529 | 22030.4891 | 1750.179 | 35.2552 | 35.2488 | 35.2552 | 35 | 1 | 1 | 0 | 7.2 | 1 | 7.2 | 1750.179 | 18 | 0 | 0 | 0 | 0 | 0 | 0 | 0 | 0 | 0 | 0 | 0 | 0 | 0
4614 | 193 | 7 | 12 | 119.0476 | 2678.5714 | 0 | 0 | 57.0943 | 2854.7133 | #DIV/0! |  | #DIV/0! | 18 | 0 | 0 | 0 | 0 | 0 | 0 | 0 | 2854.7133 | 17.0736 | 30.2488 | 17.0736 | 17.7551 | 22030.4891 | 22019.934 | 2836.9582 | 35.2488 | 35.2319 | 35.2488 | 35 | 1 | 1 | 0 | 7.2 | 1 | 7.2 | 2836.9582 | 18 | 0 | 0 | 0 | 0 | 0 | 0 | 0 | 0 | 0 | 0 | 0 | 0 | 0
4615 | 193 | 7 | 12 | 119.0476 | 2678.5714 | 0 | 657.1429 | 70.5053 | 3525.2672 | #DIV/0! |  | #DIV/0! | 18 | 0 | 0 | 0 | 0 | 0 | 0 | 0 | 3525.2672 | 21.0841 | 30.2319 | 21.0841 | 20.4372 | 22019.934 | 22006.6968 | 3504.83 | 35.2319 | 35.2107 | 35.2319 | 35 | 1 | 1 | 0 | 7.2 | 1 | 7.2 | 3504.83 | 18 | 0 | 0 | 0 | 0 | 0 | 0 | 0 | 0 | 0 | 0 | 0 | 0 | 0
4616 | 193 | 7 | 12 | 119.0476 | 2678.5714 | 0 | 657.1429 | 70.5053 | 3525.2672 | #DIV/0! |  | #DIV/0! | 18 | 0 | 0 | 0 | 0 | 0 | 0 | 0 | 3525.2672 | 21.0841 | 30.2107 | 21.0841 | 18.5707 | 22006.6968 | 21995.3261 | 3506.6966 | 35.2107 | 35.1925 | 35.2107 | 35 | 1 | 1 | 0 | 7.2 | 1 | 7.2 | 3506.6966 | 18 | 0 | 0 | 0 | 0 | 0 | 0 | 0 | 0 | 0 | 0 | 0 | 0 | 0
4617 | 193 | 7 | 12 | 119.0476 | 1071.4286 | 0 | 657.1429 | 37.7065 | 1885.3256 | #DIV/0! |  | #DIV/0! | 18 | 0 | 0 | 0 | 0 | 0 | 0 | 0 | 1885.3256 | 11.2759 | 30.1925 | 11.2759 | 9.0742 | 21995.3261 | 21993.452 | 1876.2514 | 35.1925 | 35.1895 | 35.1925 | 35 | 1 | 1 | 0 | 7.2 | 1 | 7.2 | 1876.2514 | 18 | 0 | 0 | 0 | 0 | 0 | 0 | 0 | 0 | 0 | 0 | 0 | 0 | 0
4618 | 193 | 7 | 12 | 119.0476 | 0 | 0 | 657.1429 | 15.8406 | 792.0311 | #DIV/0! |  | #DIV/0! | 18 | 0 | 0 | 0 | 0 | 0 | 0 | 0 | 792.0311 | 4.737 | 30.1895 | 4.737 | 3.7527 | 21993.452 | 21996.8993 | 788.2784 | 35.1895 | 35.195 | 35.1895 | 35 | 1 | 1 | 0 | 7.2 | 1 | 7.2 | 788.2784 | 18 | 0 | 0 | 0 | 0 | 0 | 0 | 0 | 0 | 0 | 0 | 0 | 0 | 0
4619 | 193 | 7 | 12 | 119.0476 | 0 | 0 | 657.1429 | 15.8406 | 792.0311 | #DIV/0! |  | #DIV/0! | 18 | 0 | 0 | 0 | 0 | 0 | 0 | 0 | 792.0311 | 4.737 | 30.195 | 4.737 | 3.8619 | 21996.8993 | 22000.2373 | 788.1692 | 35.195 | 35.2004 | 35.195 | 35 | 1 | 1 | 0 | 7.2 | 1 | 7.2 | 788.1692 | 18 | 0 | 0 | 0 | 0 | 0 | 0 | 0 | 0 | 0 | 0 | 0 | 0 | 0
4620 | 193 | 7 | 12 | 119.0476 | 0 | 0 | 657.1429 | 15.8406 | 792.0311 | #DIV/0! |  | #DIV/0! | 18 | 0 | 0 | 0 | 0 | 0 | 0 | 0 | 792.0311 | 4.737 | 30.2004 | 4.737 | 3.9677 | 22000.2373 | 22003.4697 | 788.0634 | 35.2004 | 35.2056 | 35.2004 | 35 | 1 | 1 | 0 | 7.2 | 1 | 7.2 | 788.0634 | 18 | 0 | 0 | 0 | 0 | 0 | 0 | 0 | 0 | 0 | 0 | 0 | 0 | 0
4621 | 193 | 7 | 12 | 119.0476 | 0 | 0 | 657.1429 | 15.8406 | 792.0311 | #DIV/0! |  | #DIV/0! | 18 | 0 | 0 | 0 | 0 | 0 | 0 | 0 | 792.0311 | 4.737 | 30.2056 | 4.737 | 4.0701 | 22003.4697 | 22006.5996 | 787.961 | 35.2056 | 35.2106 | 35.2056 | 35 | 1 | 1 | 0 | 7.2 | 1 | 7.2 | 787.961 | 18 | 0 | 0 | 0 | 0 | 0 | 0 | 0 | 0 | 0 | 0 | 0 | 0 | 0
4622 | 193 | 7 | 12 | 119.0476 | 0 | 0 | 657.1429 | 15.8406 | 792.0311 | #DIV/0! |  | #DIV/0! | 18 | 0 | 0 | 0 | 0 | 0 | 0 | 0 | 792.0311 | 4.737 | 30.2106 | 4.737 | 4.1692 | 22006.5996 | 22009.6303 | 787.8619 | 35.2106 | 35.2154 | 35.2106 | 35 | 1 | 1 | 0 | 7.2 | 1 | 7.2 | 787.8619 | 18 | 0 | 0 | 0 | 0 | 0 | 0 | 0 | 0 | 0 | 0 | 0 | 0 | 0
4623 | 193 | 7 | 12 | 119.0476 | 0 | 0 | 657.1429 | 15.8406 | 792.0311 | #DIV/0! |  | #DIV/0! | 18 | 0 | 0 | 0 | 0 | 0 | 0 | 0 | 792.0311 | 4.737 | 30.2154 | 4.737 | 4.2653 | 22009.6303 | 22012.5651 | 787.7658 | 35.2154 | 35.2201 | 35.2154 | 35 | 1 | 1 | 0 | 7.2 | 1 | 7.2 | 787.7658 | 18 | 0 | 0 | 0 | 0 | 0 | 0 | 0 | 0 | 0 | 0 | 0 | 0 | 0
4624 | 193 | 7 | 12 | 119.0476 | 0 | 0 | 657.1429 | 15.8406 | 792.0311 | #DIV/0! |  | #DIV/0! | 18 | 0 | 0 | 0 | 0 | 0 | 0 | 0 | 792.0311 | 4.737 | 30.2201 | 4.737 | 4.3582 | 22012.5651 | 22015.4069 | 787.6729 | 35.2201 | 35.2247 | 35.2201 | 35 | 1 | 1 | 0 | 7.2 | 1 | 7.2 | 787.6729 | 18 | 0 | 0 | 0 | 0 | 0 | 0 | 0 | 0 | 0 | 0 | 0 | 0 | 0
4625 | 193 | 7 | 12 | 119.0476 | 0 | 0 | 0 | 2.4295 | 121.4772 | #DIV/0! |  | #DIV/0! | 18 | 0 | 0 | 0 | 0 | 0 | 0 | 0 | 121.4772 | 0.72654 | 30.2247 | 0.72654 | 0.68225 | 22015.4069 | 22021.9246 | 120.7949 | 35.2247 | 35.2351 | 35.2247 | 35 | 1 | 1 | 0 | 7.2 | 1 | 7.2 | 120.7949 | 18 | 0 | 0 | 0 | 0 | 0 | 0 | 0 | 0 | 0 | 0 | 0 | 0 | 0
4626 | 193 | 7 | 12 | 119.0476 | 1339.2857 | 0 | 0 | 29.7619 | 1488.0952 | #DIV/0! |  | #DIV/0! | 18 | 0 | 0 | 0 | 0 | 0 | 0 | 0 | 1488.0952 | 8.9001 | 30.2351 | 8.9001 | 8.7455 | 22021.9246 | 22020.3791 | 1479.3497 | 35.2351 | 35.2326 | 35.2351 | 35 | 1 | 1 | 0 | 7.2 | 1 | 7.2 | 1479.3497 | 18 | 0 | 0 | 0 | 0 | 0 | 0 | 0 | 0 | 0 | 0 | 0 | 0 | 0
4627 | 193 | 7 | 12 | 119.0476 | 2678.5714 | 0 | 0 | 57.0943 | 2854.7133 | #DIV/0! |  | #DIV/0! | 18 | 0 | 0 | 0 | 0 | 0 | 0 | 0 | 2854.7133 | 17.0736 | 30.2326 | 17.0736 | 16.6006 | 22020.3791 | 22010.9785 | 2838.1127 | 35.2326 | 35.2176 | 35.2326 | 35 | 1 | 1 | 0 | 7.2 | 1 | 7.2 | 2838.1127 | 18 | 0 | 0 | 0 | 0 | 0 | 0 | 0 | 0 | 0 | 0 | 0 | 0 | 0
4628 | 193 | 7 | 12 | 119.0476 | 2678.5714 | 0 | 0 | 57.0943 | 2854.7133 | #DIV/0! |  | #DIV/0! | 18 | 0 | 0 | 0 | 0 | 0 | 0 | 0 | 2854.7133 | 17.0736 | 30.2176 | 17.0736 | 15.5272 | 22010.9785 | 22002.6513 | 2839.1861 | 35.2176 | 35.2042 | 35.2176 | 35 | 1 | 1 | 0 | 7.2 | 1 | 7.2 | 2839.1861 | 18 | 0 | 0 | 0 | 0 | 0 | 0 | 0 | 0 | 0 | 0 | 0 | 0 | 0
4629 | 193 | 7 | 12 | 119.0476 | 2678.5714 | 0 | 0 | 57.0943 | 2854.7133 | #DIV/0! |  | #DIV/0! | 18 | 0 | 0 | 0 | 0 | 0 | 0 | 0 | 2854.7133 | 17.0736 | 30.2042 | 17.0736 | 14.5763 | 22002.6513 | 21995.275 | 2840.137 | 35.2042 | 35.1924 | 35.2042 | 35 | 1 | 1 | 0 | 7.2 | 1 | 7.2 | 2840.137 | 18 | 0 | 0 | 0 | 0 | 0 | 0 | 0 | 0 | 0 | 0 | 0 | 0 | 0
4630 | 193 | 7 | 12 | 119.0476 | 1339.2857 | 0 | 0 | 29.7619 | 1488.0952 | #DIV/0! |  | #DIV/0! | 18 | 0 | 0 | 0 | 0 | 0 | 0 | 0 | 1488.0952 | 8.9001 | 30.1924 | 8.9001 | 7.1592 | 21995.275 | 21995.3158 | 1480.936 | 35.1924 | 35.1925 | 35.1924 | 35 | 1 | 1 | 0 | 7.2 | 1 | 7.2 | 1480.936 | 18 | 0 | 0 | 0 | 0 | 0 | 0 | 0 | 0 | 0 | 0 | 0 | 0 | 0
4631 | 193 | 7 | 13 | 119.0476 | 0 | 0 | 0 | 2.4295 | 121.4772 | #DIV/0! |  | #DIV/0! | 18 | 0 | 0 | 0 | 0 | 0 | 0 | 0 | 121.4772 | 0.72654 | 30.1925 | 0.72654 | 0.58462 | 21995.3158 | 22001.9311 | 120.8925 | 35.1925 | 35.2031 | 35.1925 | 35 | 1 | 1 | 0 | 7.2 | 1 | 7.2 | 120.8925 | 18 | 0 | 0 | 0 | 0 | 0 | 0 | 0 | 0 | 0 | 0 | 0 | 0 | 0
4632 | 194 | 7 | 13 | 119.0476 | 0 | 0 | 0 | 2.4295 | 121.4772 | #DIV/0! |  | #DIV/0! | 18 | 0 | 0 | 0 | 0 | 0 | 0 | 0 | 121.4772 | 0.72654 | 30.2031 | 0.72654 | 0.61677 | 22001.9311 | 22008.5144 | 120.8604 | 35.2031 | 35.2136 | 35.2031 | 35 | 1 | 1 | 0 | 7.2 | 1 | 7.2 | 120.8604 | 18 | 0 | 0 | 0 | 0 | 0 | 0 | 0 | 0 | 0 | 0 | 0 | 0 | 0
4633 | 194 | 7 | 13 | 119.0476 | 0 | 0 | 0 | 2.4295 | 121.4772 | #DIV/0! |  | #DIV/0! | 18 | 0 | 0 | 0 | 0 | 0 | 0 | 0 | 121.4772 | 0.72654 | 30.2136 | 0.72654 | 0.64876 | 22008.5144 | 22015.0656 | 120.8284 | 35.2136 | 35.2241 | 35.2136 | 35 | 1 | 1 | 0 | 7.2 | 1 | 7.2 | 120.8284 | 18 | 0 | 0 | 0 | 0 | 0 | 0 | 0 | 0 | 0 | 0 | 0 | 0 | 0
4634 | 194 | 7 | 13 | 119.0476 | 0 | 0 | 0 | 2.4295 | 121.4772 | #DIV/0! |  | #DIV/0! | 18 | 0 | 0 | 0 | 0 | 0 | 0 | 0 | 121.4772 | 0.72654 | 30.2241 | 0.72654 | 0.68059 | 22015.0656 | 22021.585 | 120.7966 | 35.2241 | 35.2345 | 35.2241 | 35 | 1 | 1 | 0 | 7.2 | 1 | 7.2 | 120.7966 | 18 | 0 | 0 | 0 | 0 | 0 | 0 | 0 | 0 | 0 | 0 | 0 | 0 | 0
4635 | 194 | 7 | 13 | 119.0476 | 0 | 0 | 0 | 2.4295 | 121.4772 | #DIV/0! |  | #DIV/0! | 18 | 0 | 0 | 0 | 0 | 0 | 0 | 0 | 121.4772 | 0.72654 | 30.2345 | 0.72654 | 0.71227 | 22021.585 | 22028.0727 | 120.7649 | 35.2345 | 35.2449 | 35.2345 | 35 | 1 | 1 | 0 | 7.2 | 1 | 7.2 | 120.7649 | 18 | 0 | 0 | 0 | 0 | 0 | 0 | 0 | 0 | 0 | 0 | 0 | 0 | 0
4636 | 194 | 7 | 13 | 119.0476 | 0 | 0 | 0 | 2.4295 | 121.4772 | #DIV/0! |  | #DIV/0! | 18 | 0 | 0 | 0 | 0 | 0 | 0 | 0 | 121.4772 | 0.72654 | 30.2449 | 0.72654 | 0.74379 | 22028.0727 | 22034.5289 | 120.7334 | 35.2449 | 35.2552 | 35.2449 | 35 | 1 | 1 | 0 | 7.2 | 1 | 7.2 | 120.7334 | 18 | 0 | 0 | 0 | 0 | 0 | 0 | 0 | 0 | 0 | 0 | 0 | 0 | 0
4637 | 194 | 7 | 13 | 119.0476 | 1607.1429 | 0 | 0 | 35.2284 | 1761.4189 | #DIV/0! |  | #DIV/0! | 18 | 0 | 0 | 0 | 0 | 0 | 0 | 0 | 1761.4189 | 10.5348 | 30.2552 | 10.5348 | 11.2399 | 22034.5289 | 22030.4891 | 1750.179 | 35.2552 | 35.2488 | 35.2552 | 35 | 1 | 1 | 0 | 7.2 | 1 | 7.2 | 1750.179 | 18 | 0 | 0 | 0 | 0 | 0 | 0 | 0 | 0 | 0 | 0 | 0 | 0 | 0
4638 | 194 | 7 | 13 | 119.0476 | 2678.5714 | 0 | 0 | 57.0943 | 2854.7133 | #DIV/0! |  | #DIV/0! | 18 | 0 | 0 | 0 | 0 | 0 | 0 | 0 | 2854.7133 | 17.0736 | 30.2488 | 17.0736 | 17.7551 | 22030.4891 | 22019.934 | 2836.9582 | 35.2488 | 35.2319 | 35.2488 | 35 | 1 | 1 | 0 | 7.2 | 1 | 7.2 | 2836.9582 | 18 | 0 | 0 | 0 | 0 | 0 | 0 | 0 | 0 | 0 | 0 | 0 | 0 | 0
4639 | 194 | 7 | 13 | 119.0476 | 2678.5714 | 0 | 657.1429 | 70.5053 | 3525.2672 | #DIV/0! |  | #DIV/0! | 18 | 0 | 0 | 0 | 0 | 0 | 0 | 0 | 3525.2672 | 21.0841 | 30.2319 | 21.0841 | 20.4372 | 22019.934 | 22006.6967 | 3504.83 | 35.2319 | 35.2107 | 35.2319 | 35 | 1 | 1 | 0 | 7.2 | 1 | 7.2 | 3504.83 | 18 | 0 | 0 | 0 | 0 | 0 | 0 | 0 | 0 | 0 | 0 | 0 | 0 | 0
4640 | 194 | 7 | 13 | 119.0476 | 2678.5714 | 0 | 657.1429 | 70.5053 | 3525.2672 | #DIV/0! |  | #DIV/0! | 18 | 0 | 0 | 0 | 0 | 0 | 0 | 0 | 3525.2672 | 21.0841 | 30.2107 | 21.0841 | 18.5706 | 22006.6967 | 21995.3261 | 3506.6966 | 35.2107 | 35.1925 | 35.2107 | 35 | 1 | 1 | 0 | 7.2 | 1 | 7.2 | 3506.6966 | 18 | 0 | 0 | 0 | 0 | 0 | 0 | 0 | 0 | 0 | 0 | 0 | 0 | 0
4641 | 194 | 7 | 13 | 119.0476 | 1071.4286 | 0 | 657.1429 | 37.7065 | 1885.3256 | #DIV/0! |  | #DIV/0! | 18 | 0 | 0 | 0 | 0 | 0 | 0 | 0 | 1885.3256 | 11.2759 | 30.1925 | 11.2759 | 9.0742 | 21995.3261 | 21993.4519 | 1876.2514 | 35.1925 | 35.1895 | 35.1925 | 35 | 1 | 1 | 0 | 7.2 | 1 | 7.2 | 1876.2514 | 18 | 0 | 0 | 0 | 0 | 0 | 0 | 0 | 0 | 0 | 0 | 0 | 0 | 0
4642 | 194 | 7 | 13 | 119.0476 | 0 | 0 | 657.1429 | 15.8406 | 792.0311 | #DIV/0! |  | #DIV/0! | 18 | 0 | 0 | 0 | 0 | 0 | 0 | 0 | 792.0311 | 4.737 | 30.1895 | 4.737 | 3.7527 | 21993.4519 | 21996.8992 | 788.2784 | 35.1895 | 35.195 | 35.1895 | 35 | 1 | 1 | 0 | 7.2 | 1 | 7.2 | 788.2784 | 18 | 0 | 0 | 0 | 0 | 0 | 0 | 0 | 0 | 0 | 0 | 0 | 0 | 0
4643 | 194 | 7 | 13 | 119.0476 | 0 | 0 | 657.1429 | 15.8406 | 792.0311 | #DIV/0! |  | #DIV/0! | 18 | 0 | 0 | 0 | 0 | 0 | 0 | 0 | 792.0311 | 4.737 | 30.195 | 4.737 | 3.8619 | 21996.8992 | 22000.2373 | 788.1692 | 35.195 | 35.2004 | 35.195 | 35 | 1 | 1 | 0 | 7.2 | 1 | 7.2 | 788.1692 | 18 | 0 | 0 | 0 | 0 | 0 | 0 | 0 | 0 | 0 | 0 | 0 | 0 | 0
4644 | 194 | 7 | 13 | 119.0476 | 0 | 0 | 657.1429 | 15.8406 | 792.0311 | #DIV/0! |  | #DIV/0! | 18 | 0 | 0 | 0 | 0 | 0 | 0 | 0 | 792.0311 | 4.737 | 30.2004 | 4.737 | 3.9677 | 22000.2373 | 22003.4696 | 788.0634 | 35.2004 | 35.2056 | 35.2004 | 35 | 1 | 1 | 0 | 7.2 | 1 | 7.2 | 788.0634 | 18 | 0 | 0 | 0 | 0 | 0 | 0 | 0 | 0 | 0 | 0 | 0 | 0 | 0
4645 | 194 | 7 | 13 | 119.0476 | 0 | 0 | 657.1429 | 15.8406 | 792.0311 | #DIV/0! |  | #DIV/0! | 18 | 0 | 0 | 0 | 0 | 0 | 0 | 0 | 792.0311 | 4.737 | 30.2056 | 4.737 | 4.0701 | 22003.4696 | 22006.5996 | 787.961 | 35.2056 | 35.2106 | 35.2056 | 35 | 1 | 1 | 0 | 7.2 | 1 | 7.2 | 787.961 | 18 | 0 | 0 | 0 | 0 | 0 | 0 | 0 | 0 | 0 | 0 | 0 | 0 | 0
4646 | 194 | 7 | 13 | 119.0476 | 0 | 0 | 657.1429 | 15.8406 | 792.0311 | #DIV/0! |  | #DIV/0! | 18 | 0 | 0 | 0 | 0 | 0 | 0 | 0 | 792.0311 | 4.737 | 30.2106 | 4.737 | 4.1692 | 22006.5996 | 22009.6303 | 787.8619 | 35.2106 | 35.2154 | 35.2106 | 35 | 1 | 1 | 0 | 7.2 | 1 | 7.2 | 787.8619 | 18 | 0 | 0 | 0 | 0 | 0 | 0 | 0 | 0 | 0 | 0 | 0 | 0 | 0
4647 | 194 | 7 | 13 | 119.0476 | 0 | 0 | 657.1429 | 15.8406 | 792.0311 | #DIV/0! |  | #DIV/0! | 18 | 0 | 0 | 0 | 0 | 0 | 0 | 0 | 792.0311 | 4.737 | 30.2154 | 4.737 | 4.2653 | 22009.6303 | 22012.5651 | 787.7658 | 35.2154 | 35.2201 | 35.2154 | 35 | 1 | 1 | 0 | 7.2 | 1 | 7.2 | 787.7658 | 18 | 0 | 0 | 0 | 0 | 0 | 0 | 0 | 0 | 0 | 0 | 0 | 0 | 0
4648 | 194 | 7 | 13 | 119.0476 | 0 | 0 | 657.1429 | 15.8406 | 792.0311 | #DIV/0! |  | #DIV/0! | 18 | 0 | 0 | 0 | 0 | 0 | 0 | 0 | 792.0311 | 4.737 | 30.2201 | 4.737 | 4.3582 | 22012.5651 | 22015.4068 | 787.6729 | 35.2201 | 35.2247 | 35.2201 | 35 | 1 | 1 | 0 | 7.2 | 1 | 7.2 | 787.6729 | 18 | 0 | 0 | 0 | 0 | 0 | 0 | 0 | 0 | 0 | 0 | 0 | 0 | 0
4649 | 194 | 7 | 13 | 119.0476 | 0 | 0 | 0 | 2.4295 | 121.4772 | #DIV/0! |  | #DIV/0! | 18 | 0 | 0 | 0 | 0 | 0 | 0 | 0 | 121.4772 | 0.72654 | 30.2247 | 0.72654 | 0.68225 | 22015.4068 | 22021.9246 | 120.7949 | 35.2247 | 35.2351 | 35.2247 | 35 | 1 | 1 | 0 | 7.2 | 1 | 7.2 | 120.7949 | 18 | 0 | 0 | 0 | 0 | 0 | 0 | 0 | 0 | 0 | 0 | 0 | 0 | 0
4650 | 194 | 7 | 13 | 119.0476 | 1339.2857 | 0 | 0 | 29.7619 | 1488.0952 | #DIV/0! |  | #DIV/0! | 18 | 0 | 0 | 0 | 0 | 0 | 0 | 0 | 1488.0952 | 8.9001 | 30.2351 | 8.9001 | 8.7455 | 22021.9246 | 22020.3791 | 1479.3497 | 35.2351 | 35.2326 | 35.2351 | 35 | 1 | 1 | 0 | 7.2 | 1 | 7.2 | 1479.3497 | 18 | 0 | 0 | 0 | 0 | 0 | 0 | 0 | 0 | 0 | 0 | 0 | 0 | 0
4651 | 194 | 7 | 13 | 119.0476 | 2678.5714 | 0 | 0 | 57.0943 | 2854.7133 | #DIV/0! |  | #DIV/0! | 18 | 0 | 0 | 0 | 0 | 0 | 0 | 0 | 2854.7133 | 17.0736 | 30.2326 | 17.0736 | 16.6006 | 22020.3791 | 22010.9785 | 2838.1127 | 35.2326 | 35.2176 | 35.2326 | 35 | 1 | 1 | 0 | 7.2 | 1 | 7.2 | 2838.1127 | 18 | 0 | 0 | 0 | 0 | 0 | 0 | 0 | 0 | 0 | 0 | 0 | 0 | 0
4652 | 194 | 7 | 13 | 119.0476 | 2678.5714 | 0 | 0 | 57.0943 | 2854.7133 | #DIV/0! |  | #DIV/0! | 18 | 0 | 0 | 0 | 0 | 0 | 0 | 0 | 2854.7133 | 17.0736 | 30.2176 | 17.0736 | 15.5272 | 22010.9785 | 22002.6513 | 2839.1861 | 35.2176 | 35.2042 | 35.2176 | 35 | 1 | 1 | 0 | 7.2 | 1 | 7.2 | 2839.1861 | 18 | 0 | 0 | 0 | 0 | 0 | 0 | 0 | 0 | 0 | 0 | 0 | 0 | 0
4653 | 194 | 7 | 13 | 119.0476 | 2678.5714 | 0 | 0 | 57.0943 | 2854.7133 | #DIV/0! |  | #DIV/0! | 18 | 0 | 0 | 0 | 0 | 0 | 0 | 0 | 2854.7133 | 17.0736 | 30.2042 | 17.0736 | 14.5763 | 22002.6513 | 21995.275 | 2840.137 | 35.2042 | 35.1924 | 35.2042 | 35 | 1 | 1 | 0 | 7.2 | 1 | 7.2 | 2840.137 | 18 | 0 | 0 | 0 | 0 | 0 | 0 | 0 | 0 | 0 | 0 | 0 | 0 | 0
4654 | 194 | 7 | 13 | 119.0476 | 1339.2857 | 0 | 0 | 29.7619 | 1488.0952 | #DIV/0! |  | #DIV/0! | 18 | 0 | 0 | 0 | 0 | 0 | 0 | 0 | 1488.0952 | 8.9001 | 30.1924 | 8.9001 | 7.1592 | 21995.275 | 21995.3157 | 1480.936 | 35.1924 | 35.1925 | 35.1924 | 35 | 1 | 1 | 0 | 7.2 | 1 | 7.2 | 1480.936 | 18 | 0 | 0 | 0 | 0 | 0 | 0 | 0 | 0 | 0 | 0 | 0 | 0 | 0
4655 | 194 | 7 | 14 | 119.0476 | 0 | 0 | 0 | 2.4295 | 121.4772 | #DIV/0! |  | #DIV/0! | 18 | 0 | 0 | 0 | 0 | 0 | 0 | 0 | 121.4772 | 0.72654 | 30.1925 | 0.72654 | 0.58462 | 21995.3157 | 22001.9311 | 120.8925 | 35.1925 | 35.2031 | 35.1925 | 35 | 1 | 1 | 0 | 7.2 | 1 | 7.2 | 120.8925 | 18 | 0 | 0 | 0 | 0 | 0 | 0 | 0 | 0 | 0 | 0 | 0 | 0 | 0
4656 | 195 | 7 | 14 | 119.0476 | 0 | 0 | 0 | 2.4295 | 121.4772 | #DIV/0! |  | #DIV/0! | 18 | 0 | 0 | 0 | 0 | 0 | 0 | 0 | 121.4772 | 0.72654 | 30.2031 | 0.72654 | 0.61677 | 22001.9311 | 22008.5143 | 120.8604 | 35.2031 | 35.2136 | 35.2031 | 35 | 1 | 1 | 0 | 7.2 | 1 | 7.2 | 120.8604 | 18 | 0 | 0 | 0 | 0 | 0 | 0 | 0 | 0 | 0 | 0 | 0 | 0 | 0
4657 | 195 | 7 | 14 | 119.0476 | 0 | 0 | 0 | 2.4295 | 121.4772 | #DIV/0! |  | #DIV/0! | 18 | 0 | 0 | 0 | 0 | 0 | 0 | 0 | 121.4772 | 0.72654 | 30.2136 | 0.72654 | 0.64876 | 22008.5143 | 22015.0656 | 120.8284 | 35.2136 | 35.2241 | 35.2136 | 35 | 1 | 1 | 0 | 7.2 | 1 | 7.2 | 120.8284 | 18 | 0 | 0 | 0 | 0 | 0 | 0 | 0 | 0 | 0 | 0 | 0 | 0 | 0
4658 | 195 | 7 | 14 | 119.0476 | 0 | 0 | 0 | 2.4295 | 121.4772 | #DIV/0! |  | #DIV/0! | 18 | 0 | 0 | 0 | 0 | 0 | 0 | 0 | 121.4772 | 0.72654 | 30.2241 | 0.72654 | 0.68059 | 22015.0656 | 22021.585 | 120.7966 | 35.2241 | 35.2345 | 35.2241 | 35 | 1 | 1 | 0 | 7.2 | 1 | 7.2 | 120.7966 | 18 | 0 | 0 | 0 | 0 | 0 | 0 | 0 | 0 | 0 | 0 | 0 | 0 | 0
4659 | 195 | 7 | 14 | 119.0476 | 0 | 0 | 0 | 2.4295 | 121.4772 | #DIV/0! |  | #DIV/0! | 18 | 0 | 0 | 0 | 0 | 0 | 0 | 0 | 121.4772 | 0.72654 | 30.2345 | 0.72654 | 0.71227 | 22021.585 | 22028.0727 | 120.7649 | 35.2345 | 35.2449 | 35.2345 | 35 | 1 | 1 | 0 | 7.2 | 1 | 7.2 | 120.7649 | 18 | 0 | 0 | 0 | 0 | 0 | 0 | 0 | 0 | 0 | 0 | 0 | 0 | 0
4660 | 195 | 7 | 14 | 119.0476 | 0 | 0 | 0 | 2.4295 | 121.4772 | #DIV/0! |  | #DIV/0! | 18 | 0 | 0 | 0 | 0 | 0 | 0 | 0 | 121.4772 | 0.72654 | 30.2449 | 0.72654 | 0.74379 | 22028.0727 | 22034.5289 | 120.7334 | 35.2449 | 35.2552 | 35.2449 | 35 | 1 | 1 | 0 | 7.2 | 1 | 7.2 | 120.7334 | 18 | 0 | 0 | 0 | 0 | 0 | 0 | 0 | 0 | 0 | 0 | 0 | 0 | 0
4661 | 195 | 7 | 14 | 119.0476 | 1607.1429 | 0 | 0 | 35.2284 | 1761.4189 | #DIV/0! |  | #DIV/0! | 18 | 0 | 0 | 0 | 0 | 0 | 0 | 0 | 1761.4189 | 10.5348 | 30.2552 | 10.5348 | 11.2399 | 22034.5289 | 22030.489 | 1750.179 | 35.2552 | 35.2488 | 35.2552 | 35 | 1 | 1 | 0 | 7.2 | 1 | 7.2 | 1750.179 | 18 | 0 | 0 | 0 | 0 | 0 | 0 | 0 | 0 | 0 | 0 | 0 | 0 | 0
4662 | 195 | 7 | 14 | 119.0476 | 2678.5714 | 0 | 0 | 57.0943 | 2854.7133 | #DIV/0! |  | #DIV/0! | 18 | 0 | 0 | 0 | 0 | 0 | 0 | 0 | 2854.7133 | 17.0736 | 30.2488 | 17.0736 | 17.7551 | 22030.489 | 22019.934 | 2836.9582 | 35.2488 | 35.2319 | 35.2488 | 35 | 1 | 1 | 0 | 7.2 | 1 | 7.2 | 2836.9582 | 18 | 0 | 0 | 0 | 0 | 0 | 0 | 0 | 0 | 0 | 0 | 0 | 0 | 0
4663 | 195 | 7 | 14 | 119.0476 | 2678.5714 | 0 | 657.1429 | 70.5053 | 3525.2672 | #DIV/0! |  | #DIV/0! | 18 | 0 | 0 | 0 | 0 | 0 | 0 | 0 | 3525.2672 | 21.0841 | 30.2319 | 21.0841 | 20.4372 | 22019.934 | 22006.6967 | 3504.83 | 35.2319 | 35.2107 | 35.2319 | 35 | 1 | 1 | 0 | 7.2 | 1 | 7.2 | 3504.83 | 18 | 0 | 0 | 0 | 0 | 0 | 0 | 0 | 0 | 0 | 0 | 0 | 0 | 0
4664 | 195 | 7 | 14 | 119.0476 | 2678.5714 | 0 | 657.1429 | 70.5053 | 3525.2672 | #DIV/0! |  | #DIV/0! | 18 | 0 | 0 | 0 | 0 | 0 | 0 | 0 | 3525.2672 | 21.0841 | 30.2107 | 21.0841 | 18.5706 | 22006.6967 | 21995.3261 | 3506.6966 | 35.2107 | 35.1925 | 35.2107 | 35 | 1 | 1 | 0 | 7.2 | 1 | 7.2 | 3506.6966 | 18 | 0 | 0 | 0 | 0 | 0 | 0 | 0 | 0 | 0 | 0 | 0 | 0 | 0
4665 | 195 | 7 | 14 | 119.0476 | 1071.4286 | 0 | 657.1429 | 37.7065 | 1885.3256 | #DIV/0! |  | #DIV/0! | 18 | 0 | 0 | 0 | 0 | 0 | 0 | 0 | 1885.3256 | 11.2759 | 30.1925 | 11.2759 | 9.0742 | 21995.3261 | 21993.4519 | 1876.2514 | 35.1925 | 35.1895 | 35.1925 | 35 | 1 | 1 | 0 | 7.2 | 1 | 7.2 | 1876.2514 | 18 | 0 | 0 | 0 | 0 | 0 | 0 | 0 | 0 | 0 | 0 | 0 | 0 | 0
4666 | 195 | 7 | 14 | 119.0476 | 0 | 0 | 657.1429 | 15.8406 | 792.0311 | #DIV/0! |  | #DIV/0! | 18 | 0 | 0 | 0 | 0 | 0 | 0 | 0 | 792.0311 | 4.737 | 30.1895 | 4.737 | 3.7527 | 21993.4519 | 21996.8992 | 788.2784 | 35.1895 | 35.195 | 35.1895 | 35 | 1 | 1 | 0 | 7.2 | 1 | 7.2 | 788.2784 | 18 | 0 | 0 | 0 | 0 | 0 | 0 | 0 | 0 | 0 | 0 | 0 | 0 | 0
4667 | 195 | 7 | 14 | 119.0476 | 0 | 0 | 657.1429 | 15.8406 | 792.0311 | #DIV/0! |  | #DIV/0! | 18 | 0 | 0 | 0 | 0 | 0 | 0 | 0 | 792.0311 | 4.737 | 30.195 | 4.737 | 3.8619 | 21996.8992 | 22000.2373 | 788.1692 | 35.195 | 35.2004 | 35.195 | 35 | 1 | 1 | 0 | 7.2 | 1 | 7.2 | 788.1692 | 18 | 0 | 0 | 0 | 0 | 0 | 0 | 0 | 0 | 0 | 0 | 0 | 0 | 0
4668 | 195 | 7 | 14 | 119.0476 | 0 | 0 | 657.1429 | 15.8406 | 792.0311 | #DIV/0! |  | #DIV/0! | 18 | 0 | 0 | 0 | 0 | 0 | 0 | 0 | 792.0311 | 4.737 | 30.2004 | 4.737 | 3.9677 | 22000.2373 | 22003.4696 | 788.0634 | 35.2004 | 35.2056 | 35.2004 | 35 | 1 | 1 | 0 | 7.2 | 1 | 7.2 | 788.0634 | 18 | 0 | 0 | 0 | 0 | 0 | 0 | 0 | 0 | 0 | 0 | 0 | 0 | 0
4669 | 195 | 7 | 14 | 119.0476 | 0 | 0 | 657.1429 | 15.8406 | 792.0311 | #DIV/0! |  | #DIV/0! | 18 | 0 | 0 | 0 | 0 | 0 | 0 | 0 | 792.0311 | 4.737 | 30.2056 | 4.737 | 4.0701 | 22003.4696 | 22006.5996 | 787.961 | 35.2056 | 35.2106 | 35.2056 | 35 | 1 | 1 | 0 | 7.2 | 1 | 7.2 | 787.961 | 18 | 0 | 0 | 0 | 0 | 0 | 0 | 0 | 0 | 0 | 0 | 0 | 0 | 0
4670 | 195 | 7 | 14 | 119.0476 | 0 | 0 | 657.1429 | 15.8406 | 792.0311 | #DIV/0! |  | #DIV/0! | 18 | 0 | 0 | 0 | 0 | 0 | 0 | 0 | 792.0311 | 4.737 | 30.2106 | 4.737 | 4.1692 | 22006.5996 | 22009.6303 | 787.8619 | 35.2106 | 35.2154 | 35.2106 | 35 | 1 | 1 | 0 | 7.2 | 1 | 7.2 | 787.8619 | 18 | 0 | 0 | 0 | 0 | 0 | 0 | 0 | 0 | 0 | 0 | 0 | 0 | 0
4671 | 195 | 7 | 14 | 119.0476 | 0 | 0 | 657.1429 | 15.8406 | 792.0311 | #DIV/0! |  | #DIV/0! | 18 | 0 | 0 | 0 | 0 | 0 | 0 | 0 | 792.0311 | 4.737 | 30.2154 | 4.737 | 4.2653 | 22009.6303 | 22012.5651 | 787.7658 | 35.2154 | 35.2201 | 35.2154 | 35 | 1 | 1 | 0 | 7.2 | 1 | 7.2 | 787.7658 | 18 | 0 | 0 | 0 | 0 | 0 | 0 | 0 | 0 | 0 | 0 | 0 | 0 | 0
4672 | 195 | 7 | 14 | 119.0476 | 0 | 0 | 657.1429 | 15.8406 | 792.0311 | #DIV/0! |  | #DIV/0! | 18 | 0 | 0 | 0 | 0 | 0 | 0 | 0 | 792.0311 | 4.737 | 30.2201 | 4.737 | 4.3582 | 22012.5651 | 22015.4068 | 787.6729 | 35.2201 | 35.2247 | 35.2201 | 35 | 1 | 1 | 0 | 7.2 | 1 | 7.2 | 787.6729 | 18 | 0 | 0 | 0 | 0 | 0 | 0 | 0 | 0 | 0 | 0 | 0 | 0 | 0
4673 | 195 | 7 | 14 | 119.0476 | 0 | 0 | 0 | 2.4295 | 121.4772 | #DIV/0! |  | #DIV/0! | 18 | 0 | 0 | 0 | 0 | 0 | 0 | 0 | 121.4772 | 0.72654 | 30.2247 | 0.72654 | 0.68225 | 22015.4068 | 22021.9246 | 120.7949 | 35.2247 | 35.2351 | 35.2247 | 35 | 1 | 1 | 0 | 7.2 | 1 | 7.2 | 120.7949 | 18 | 0 | 0 | 0 | 0 | 0 | 0 | 0 | 0 | 0 | 0 | 0 | 0 | 0
4674 | 195 | 7 | 14 | 119.0476 | 1339.2857 | 0 | 0 | 29.7619 | 1488.0952 | #DIV/0! |  | #DIV/0! | 18 | 0 | 0 | 0 | 0 | 0 | 0 | 0 | 1488.0952 | 8.9001 | 30.2351 | 8.9001 | 8.7455 | 22021.9246 | 22020.3791 | 1479.3497 | 35.2351 | 35.2326 | 35.2351 | 35 | 1 | 1 | 0 | 7.2 | 1 | 7.2 | 1479.3497 | 18 | 0 | 0 | 0 | 0 | 0 | 0 | 0 | 0 | 0 | 0 | 0 | 0 | 0
4675 | 195 | 7 | 14 | 119.0476 | 2678.5714 | 0 | 0 | 57.0943 | 2854.7133 | #DIV/0! |  | #DIV/0! | 18 | 0 | 0 | 0 | 0 | 0 | 0 | 0 | 2854.7133 | 17.0736 | 30.2326 | 17.0736 | 16.6006 | 22020.3791 | 22010.9785 | 2838.1127 | 35.2326 | 35.2176 | 35.2326 | 35 | 1 | 1 | 0 | 7.2 | 1 | 7.2 | 2838.1127 | 18 | 0 | 0 | 0 | 0 | 0 | 0 | 0 | 0 | 0 | 0 | 0 | 0 | 0
4676 | 195 | 7 | 14 | 119.0476 | 2678.5714 | 0 | 0 | 57.0943 | 2854.7133 | #DIV/0! |  | #DIV/0! | 18 | 0 | 0 | 0 | 0 | 0 | 0 | 0 | 2854.7133 | 17.0736 | 30.2176 | 17.0736 | 15.5272 | 22010.9785 | 22002.6513 | 2839.1861 | 35.2176 | 35.2042 | 35.2176 | 35 | 1 | 1 | 0 | 7.2 | 1 | 7.2 | 2839.1861 | 18 | 0 | 0 | 0 | 0 | 0 | 0 | 0 | 0 | 0 | 0 | 0 | 0 | 0
4677 | 195 | 7 | 14 | 119.0476 | 2678.5714 | 0 | 0 | 57.0943 | 2854.7133 | #DIV/0! |  | #DIV/0! | 18 | 0 | 0 | 0 | 0 | 0 | 0 | 0 | 2854.7133 | 17.0736 | 30.2042 | 17.0736 | 14.5763 | 22002.6513 | 21995.275 | 2840.137 | 35.2042 | 35.1924 | 35.2042 | 35 | 1 | 1 | 0 | 7.2 | 1 | 7.2 | 2840.137 | 18 | 0 | 0 | 0 | 0 | 0 | 0 | 0 | 0 | 0 | 0 | 0 | 0 | 0
4678 | 195 | 7 | 14 | 119.0476 | 1339.2857 | 0 | 0 | 29.7619 | 1488.0952 | #DIV/0! |  | #DIV/0! | 18 | 0 | 0 | 0 | 0 | 0 | 0 | 0 | 1488.0952 | 8.9001 | 30.1924 | 8.9001 | 7.1592 | 21995.275 | 21995.3157 | 1480.936 | 35.1924 | 35.1925 | 35.1924 | 35 | 1 | 1 | 0 | 7.2 | 1 | 7.2 | 1480.936 | 18 | 0 | 0 | 0 | 0 | 0 | 0 | 0 | 0 | 0 | 0 | 0 | 0 | 0
4679 | 195 | 7 | 15 | 119.0476 | 0 | 0 | 0 | 2.4295 | 121.4772 | #DIV/0! |  | #DIV/0! | 18 | 0 | 0 | 0 | 0 | 0 | 0 | 0 | 121.4772 | 0.72654 | 30.1925 | 0.72654 | 0.58462 | 21995.3157 | 22001.9311 | 120.8925 | 35.1925 | 35.2031 | 35.1925 | 35 | 1 | 1 | 0 | 7.2 | 1 | 7.2 | 120.8925 | 18 | 0 | 0 | 0 | 0 | 0 | 0 | 0 | 0 | 0 | 0 | 0 | 0 | 0
4680 | 196 | 7 | 15 | 119.0476 | 0 | 0 | 0 | 2.4295 | 121.4772 | #DIV/0! |  | #DIV/0! | 18 | 0 | 0 | 0 | 0 | 0 | 0 | 0 | 121.4772 | 0.72654 | 30.2031 | 0.72654 | 0.61677 | 22001.9311 | 22008.5143 | 120.8604 | 35.2031 | 35.2136 | 35.2031 | 35 | 1 | 1 | 0 | 7.2 | 1 | 7.2 | 120.8604 | 18 | 0 | 0 | 0 | 0 | 0 | 0 | 0 | 0 | 0 | 0 | 0 | 0 | 0
4681 | 196 | 7 | 15 | 119.0476 | 0 | 0 | 0 | 2.4295 | 121.4772 | #DIV/0! |  | #DIV/0! | 18 | 0 | 0 | 0 | 0 | 0 | 0 | 0 | 121.4772 | 0.72654 | 30.2136 | 0.72654 | 0.64876 | 22008.5143 | 22015.0656 | 120.8284 | 35.2136 | 35.2241 | 35.2136 | 35 | 1 | 1 | 0 | 7.2 | 1 | 7.2 | 120.8284 | 18 | 0 | 0 | 0 | 0 | 0 | 0 | 0 | 0 | 0 | 0 | 0 | 0 | 0
4682 | 196 | 7 | 15 | 119.0476 | 0 | 0 | 0 | 2.4295 | 121.4772 | #DIV/0! |  | #DIV/0! | 18 | 0 | 0 | 0 | 0 | 0 | 0 | 0 | 121.4772 | 0.72654 | 30.2241 | 0.72654 | 0.68059 | 22015.0656 | 22021.585 | 120.7966 | 35.2241 | 35.2345 | 35.2241 | 35 | 1 | 1 | 0 | 7.2 | 1 | 7.2 | 120.7966 | 18 | 0 | 0 | 0 | 0 | 0 | 0 | 0 | 0 | 0 | 0 | 0 | 0 | 0
4683 | 196 | 7 | 15 | 119.0476 | 0 | 0 | 0 | 2.4295 | 121.4772 | #DIV/0! |  | #DIV/0! | 18 | 0 | 0 | 0 | 0 | 0 | 0 | 0 | 121.4772 | 0.72654 | 30.2345 | 0.72654 | 0.71227 | 22021.585 | 22028.0727 | 120.7649 | 35.2345 | 35.2449 | 35.2345 | 35 | 1 | 1 | 0 | 7.2 | 1 | 7.2 | 120.7649 | 18 | 0 | 0 | 0 | 0 | 0 | 0 | 0 | 0 | 0 | 0 | 0 | 0 | 0
4684 | 196 | 7 | 15 | 119.0476 | 0 | 0 | 0 | 2.4295 | 121.4772 | #DIV/0! |  | #DIV/0! | 18 | 0 | 0 | 0 | 0 | 0 | 0 | 0 | 121.4772 | 0.72654 | 30.2449 | 0.72654 | 0.74379 | 22028.0727 | 22034.5289 | 120.7334 | 35.2449 | 35.2552 | 35.2449 | 35 | 1 | 1 | 0 | 7.2 | 1 | 7.2 | 120.7334 | 18 | 0 | 0 | 0 | 0 | 0 | 0 | 0 | 0 | 0 | 0 | 0 | 0 | 0
4685 | 196 | 7 | 15 | 119.0476 | 1607.1429 | 0 | 0 | 35.2284 | 1761.4189 | #DIV/0! |  | #DIV/0! | 18 | 0 | 0 | 0 | 0 | 0 | 0 | 0 | 1761.4189 | 10.5348 | 30.2552 | 10.5348 | 11.2399 | 22034.5289 | 22030.489 | 1750.179 | 35.2552 | 35.2488 | 35.2552 | 35 | 1 | 1 | 0 | 7.2 | 1 | 7.2 | 1750.179 | 18 | 0 | 0 | 0 | 0 | 0 | 0 | 0 | 0 | 0 | 0 | 0 | 0 | 0
4686 | 196 | 7 | 15 | 119.0476 | 2678.5714 | 0 | 0 | 57.0943 | 2854.7133 | #DIV/0! |  | #DIV/0! | 18 | 0 | 0 | 0 | 0 | 0 | 0 | 0 | 2854.7133 | 17.0736 | 30.2488 | 17.0736 | 17.7551 | 22030.489 | 22019.934 | 2836.9582 | 35.2488 | 35.2319 | 35.2488 | 35 | 1 | 1 | 0 | 7.2 | 1 | 7.2 | 2836.9582 | 18 | 0 | 0 | 0 | 0 | 0 | 0 | 0 | 0 | 0 | 0 | 0 | 0 | 0
4687 | 196 | 7 | 15 | 119.0476 | 2678.5714 | 0 | 657.1429 | 70.5053 | 3525.2672 | #DIV/0! |  | #DIV/0! | 18 | 0 | 0 | 0 | 0 | 0 | 0 | 0 | 3525.2672 | 21.0841 | 30.2319 | 21.0841 | 20.4372 | 22019.934 | 22006.6967 | 3504.83 | 35.2319 | 35.2107 | 35.2319 | 35 | 1 | 1 | 0 | 7.2 | 1 | 7.2 | 3504.83 | 18 | 0 | 0 | 0 | 0 | 0 | 0 | 0 | 0 | 0 | 0 | 0 | 0 | 0
4688 | 196 | 7 | 15 | 119.0476 | 2678.5714 | 0 | 657.1429 | 70.5053 | 3525.2672 | #DIV/0! |  | #DIV/0! | 18 | 0 | 0 | 0 | 0 | 0 | 0 | 0 | 3525.2672 | 21.0841 | 30.2107 | 21.0841 | 18.5706 | 22006.6967 | 21995.3261 | 3506.6966 | 35.2107 | 35.1925 | 35.2107 | 35 | 1 | 1 | 0 | 7.2 | 1 | 7.2 | 3506.6966 | 18 | 0 | 0 | 0 | 0 | 0 | 0 | 0 | 0 | 0 | 0 | 0 | 0 | 0
4689 | 196 | 7 | 15 | 119.0476 | 1071.4286 | 0 | 657.1429 | 37.7065 | 1885.3256 | #DIV/0! |  | #DIV/0! | 18 | 0 | 0 | 0 | 0 | 0 | 0 | 0 | 1885.3256 | 11.2759 | 30.1925 | 11.2759 | 9.0742 | 21995.3261 | 21993.4519 | 1876.2514 | 35.1925 | 35.1895 | 35.1925 | 35 | 1 | 1 | 0 | 7.2 | 1 | 7.2 | 1876.2514 | 18 | 0 | 0 | 0 | 0 | 0 | 0 | 0 | 0 | 0 | 0 | 0 | 0 | 0
4690 | 196 | 7 | 15 | 119.0476 | 0 | 0 | 657.1429 | 15.8406 | 792.0311 | #DIV/0! |  | #DIV/0! | 18 | 0 | 0 | 0 | 0 | 0 | 0 | 0 | 792.0311 | 4.737 | 30.1895 | 4.737 | 3.7527 | 21993.4519 | 21996.8992 | 788.2784 | 35.1895 | 35.195 | 35.1895 | 35 | 1 | 1 | 0 | 7.2 | 1 | 7.2 | 788.2784 | 18 | 0 | 0 | 0 | 0 | 0 | 0 | 0 | 0 | 0 | 0 | 0 | 0 | 0
4691 | 196 | 7 | 15 | 119.0476 | 0 | 0 | 657.1429 | 15.8406 | 792.0311 | #DIV/0! |  | #DIV/0! | 18 | 0 | 0 | 0 | 0 | 0 | 0 | 0 | 792.0311 | 4.737 | 30.195 | 4.737 | 3.8619 | 21996.8992 | 22000.2373 | 788.1692 | 35.195 | 35.2004 | 35.195 | 35 | 1 | 1 | 0 | 7.2 | 1 | 7.2 | 788.1692 | 18 | 0 | 0 | 0 | 0 | 0 | 0 | 0 | 0 | 0 | 0 | 0 | 0 | 0
4692 | 196 | 7 | 15 | 119.0476 | 0 | 0 | 657.1429 | 15.8406 | 792.0311 | #DIV/0! |  | #DIV/0! | 18 | 0 | 0 | 0 | 0 | 0 | 0 | 0 | 792.0311 | 4.737 | 30.2004 | 4.737 | 3.9677 | 22000.2373 | 22003.4696 | 788.0634 | 35.2004 | 35.2056 | 35.2004 | 35 | 1 | 1 | 0 | 7.2 | 1 | 7.2 | 788.0634 | 18 | 0 | 0 | 0 | 0 | 0 | 0 | 0 | 0 | 0 | 0 | 0 | 0 | 0
4693 | 196 | 7 | 15 | 119.0476 | 0 | 0 | 657.1429 | 15.8406 | 792.0311 | #DIV/0! |  | #DIV/0! | 18 | 0 | 0 | 0 | 0 | 0 | 0 | 0 | 792.0311 | 4.737 | 30.2056 | 4.737 | 4.0701 | 22003.4696 | 22006.5996 | 787.961 | 35.2056 | 35.2106 | 35.2056 | 35 | 1 | 1 | 0 | 7.2 | 1 | 7.2 | 787.961 | 18 | 0 | 0 | 0 | 0 | 0 | 0 | 0 | 0 | 0 | 0 | 0 | 0 | 0
4694 | 196 | 7 | 15 | 119.0476 | 0 | 0 | 657.1429 | 15.8406 | 792.0311 | #DIV/0! |  | #DIV/0! | 18 | 0 | 0 | 0 | 0 | 0 | 0 | 0 | 792.0311 | 4.737 | 30.2106 | 4.737 | 4.1692 | 22006.5996 | 22009.6303 | 787.8619 | 35.2106 | 35.2154 | 35.2106 | 35 | 1 | 1 | 0 | 7.2 | 1 | 7.2 | 787.8619 | 18 | 0 | 0 | 0 | 0 | 0 | 0 | 0 | 0 | 0 | 0 | 0 | 0 | 0
4695 | 196 | 7 | 15 | 119.0476 | 0 | 0 | 657.1429 | 15.8406 | 792.0311 | #DIV/0! |  | #DIV/0! | 18 | 0 | 0 | 0 | 0 | 0 | 0 | 0 | 792.0311 | 4.737 | 30.2154 | 4.737 | 4.2653 | 22009.6303 | 22012.5651 | 787.7658 | 35.2154 | 35.2201 | 35.2154 | 35 | 1 | 1 | 0 | 7.2 | 1 | 7.2 | 787.7658 | 18 | 0 | 0 | 0 | 0 | 0 | 0 | 0 | 0 | 0 | 0 | 0 | 0 | 0
4696 | 196 | 7 | 15 | 119.0476 | 0 | 0 | 657.1429 | 15.8406 | 792.0311 | #DIV/0! |  | #DIV/0! | 18 | 0 | 0 | 0 | 0 | 0 | 0 | 0 | 792.0311 | 4.737 | 30.2201 | 4.737 | 4.3582 | 22012.5651 | 22015.4068 | 787.6729 | 35.2201 | 35.2247 | 35.2201 | 35 | 1 | 1 | 0 | 7.2 | 1 | 7.2 | 787.6729 | 18 | 0 | 0 | 0 | 0 | 0 | 0 | 0 | 0 | 0 | 0 | 0 | 0 | 0
4697 | 196 | 7 | 15 | 119.0476 | 0 | 0 | 0 | 2.4295 | 121.4772 | #DIV/0! |  | #DIV/0! | 18 | 0 | 0 | 0 | 0 | 0 | 0 | 0 | 121.4772 | 0.72654 | 30.2247 | 0.72654 | 0.68225 | 22015.4068 | 22021.9246 | 120.7949 | 35.2247 | 35.2351 | 35.2247 | 35 | 1 | 1 | 0 | 7.2 | 1 | 7.2 | 120.7949 | 18 | 0 | 0 | 0 | 0 | 0 | 0 | 0 | 0 | 0 | 0 | 0 | 0 | 0
4698 | 196 | 7 | 15 | 119.0476 | 1339.2857 | 0 | 0 | 29.7619 | 1488.0952 | #DIV/0! |  | #DIV/0! | 18 | 0 | 0 | 0 | 0 | 0 | 0 | 0 | 1488.0952 | 8.9001 | 30.2351 | 8.9001 | 8.7455 | 22021.9246 | 22020.3791 | 1479.3497 | 35.2351 | 35.2326 | 35.2351 | 35 | 1 | 1 | 0 | 7.2 | 1 | 7.2 | 1479.3497 | 18 | 0 | 0 | 0 | 0 | 0 | 0 | 0 | 0 | 0 | 0 | 0 | 0 | 0
4699 | 196 | 7 | 15 | 119.0476 | 2678.5714 | 0 | 0 | 57.0943 | 2854.7133 | #DIV/0! |  | #DIV/0! | 18 | 0 | 0 | 0 | 0 | 0 | 0 | 0 | 2854.7133 | 17.0736 | 30.2326 | 17.0736 | 16.6006 | 22020.3791 | 22010.9784 | 2838.1127 | 35.2326 | 35.2176 | 35.2326 | 35 | 1 | 1 | 0 | 7.2 | 1 | 7.2 | 2838.1127 | 18 | 0 | 0 | 0 | 0 | 0 | 0 | 0 | 0 | 0 | 0 | 0 | 0 | 0
4700 | 196 | 7 | 15 | 119.0476 | 2678.5714 | 0 | 0 | 57.0943 | 2854.7133 | #DIV/0! |  | #DIV/0! | 18 | 0 | 0 | 0 | 0 | 0 | 0 | 0 | 2854.7133 | 17.0736 | 30.2176 | 17.0736 | 15.5272 | 22010.9784 | 22002.6513 | 2839.1861 | 35.2176 | 35.2042 | 35.2176 | 35 | 1 | 1 | 0 | 7.2 | 1 | 7.2 | 2839.1861 | 18 | 0 | 0 | 0 | 0 | 0 | 0 | 0 | 0 | 0 | 0 | 0 | 0 | 0
4701 | 196 | 7 | 15 | 119.0476 | 2678.5714 | 0 | 0 | 57.0943 | 2854.7133 | #DIV/0! |  | #DIV/0! | 18 | 0 | 0 | 0 | 0 | 0 | 0 | 0 | 2854.7133 | 17.0736 | 30.2042 | 17.0736 | 14.5763 | 22002.6513 | 21995.275 | 2840.137 | 35.2042 | 35.1924 | 35.2042 | 35 | 1 | 1 | 0 | 7.2 | 1 | 7.2 | 2840.137 | 18 | 0 | 0 | 0 | 0 | 0 | 0 | 0 | 0 | 0 | 0 | 0 | 0 | 0
4702 | 196 | 7 | 15 | 119.0476 | 1339.2857 | 0 | 0 | 29.7619 | 1488.0952 | #DIV/0! |  | #DIV/0! | 18 | 0 | 0 | 0 | 0 | 0 | 0 | 0 | 1488.0952 | 8.9001 | 30.1924 | 8.9001 | 7.1592 | 21995.275 | 21995.3157 | 1480.936 | 35.1924 | 35.1925 | 35.1924 | 35 | 1 | 1 | 0 | 7.2 | 1 | 7.2 | 1480.936 | 18 | 0 | 0 | 0 | 0 | 0 | 0 | 0 | 0 | 0 | 0 | 0 | 0 | 0
4703 | 196 | 7 | 16 | 119.0476 | 0 | 0 | 0 | 2.4295 | 121.4772 | #DIV/0! |  | #DIV/0! | 18 | 0 | 0 | 0 | 0 | 0 | 0 | 0 | 121.4772 | 0.72654 | 30.1925 | 0.72654 | 0.58462 | 21995.3157 | 22001.9311 | 120.8925 | 35.1925 | 35.2031 | 35.1925 | 35 | 1 | 1 | 0 | 7.2 | 1 | 7.2 | 120.8925 | 18 | 0 | 0 | 0 | 0 | 0 | 0 | 0 | 0 | 0 | 0 | 0 | 0 | 0
4704 | 197 | 7 | 16 | 119.0476 | 0 | 0 | 0 | 2.4295 | 121.4772 | #DIV/0! |  | #DIV/0! | 18 | 0 | 0 | 0 | 0 | 0 | 0 | 0 | 121.4772 | 0.72654 | 30.2031 | 0.72654 | 0.61677 | 22001.9311 | 22008.5143 | 120.8604 | 35.2031 | 35.2136 | 35.2031 | 35 | 1 | 1 | 0 | 7.2 | 1 | 7.2 | 120.8604 | 18 | 0 | 0 | 0 | 0 | 0 | 0 | 0 | 0 | 0 | 0 | 0 | 0 | 0
4705 | 197 | 7 | 16 | 119.0476 | 0 | 0 | 0 | 2.4295 | 121.4772 | #DIV/0! |  | #DIV/0! | 18 | 0 | 0 | 0 | 0 | 0 | 0 | 0 | 121.4772 | 0.72654 | 30.2136 | 0.72654 | 0.64876 | 22008.5143 | 22015.0656 | 120.8284 | 35.2136 | 35.2241 | 35.2136 | 35 | 1 | 1 | 0 | 7.2 | 1 | 7.2 | 120.8284 | 18 | 0 | 0 | 0 | 0 | 0 | 0 | 0 | 0 | 0 | 0 | 0 | 0 | 0
4706 | 197 | 7 | 16 | 119.0476 | 0 | 0 | 0 | 2.4295 | 121.4772 | #DIV/0! |  | #DIV/0! | 18 | 0 | 0 | 0 | 0 | 0 | 0 | 0 | 121.4772 | 0.72654 | 30.2241 | 0.72654 | 0.68059 | 22015.0656 | 22021.585 | 120.7966 | 35.2241 | 35.2345 | 35.2241 | 35 | 1 | 1 | 0 | 7.2 | 1 | 7.2 | 120.7966 | 18 | 0 | 0 | 0 | 0 | 0 | 0 | 0 | 0 | 0 | 0 | 0 | 0 | 0
4707 | 197 | 7 | 16 | 119.0476 | 0 | 0 | 0 | 2.4295 | 121.4772 | #DIV/0! |  | #DIV/0! | 18 | 0 | 0 | 0 | 0 | 0 | 0 | 0 | 121.4772 | 0.72654 | 30.2345 | 0.72654 | 0.71227 | 22021.585 | 22028.0727 | 120.7649 | 35.2345 | 35.2449 | 35.2345 | 35 | 1 | 1 | 0 | 7.2 | 1 | 7.2 | 120.7649 | 18 | 0 | 0 | 0 | 0 | 0 | 0 | 0 | 0 | 0 | 0 | 0 | 0 | 0
4708 | 197 | 7 | 16 | 119.0476 | 0 | 0 | 0 | 2.4295 | 121.4772 | #DIV/0! |  | #DIV/0! | 18 | 0 | 0 | 0 | 0 | 0 | 0 | 0 | 121.4772 | 0.72654 | 30.2449 | 0.72654 | 0.74379 | 22028.0727 | 22034.5289 | 120.7334 | 35.2449 | 35.2552 | 35.2449 | 35 | 1 | 1 | 0 | 7.2 | 1 | 7.2 | 120.7334 | 18 | 0 | 0 | 0 | 0 | 0 | 0 | 0 | 0 | 0 | 0 | 0 | 0 | 0
4709 | 197 | 7 | 16 | 119.0476 | 1607.1429 | 0 | 0 | 35.2284 | 1761.4189 | #DIV/0! |  | #DIV/0! | 18 | 0 | 0 | 0 | 0 | 0 | 0 | 0 | 1761.4189 | 10.5348 | 30.2552 | 10.5348 | 11.2399 | 22034.5289 | 22030.489 | 1750.179 | 35.2552 | 35.2488 | 35.2552 | 35 | 1 | 1 | 0 | 7.2 | 1 | 7.2 | 1750.179 | 18 | 0 | 0 | 0 | 0 | 0 | 0 | 0 | 0 | 0 | 0 | 0 | 0 | 0
4710 | 197 | 7 | 16 | 119.0476 | 2678.5714 | 0 | 0 | 57.0943 | 2854.7133 | #DIV/0! |  | #DIV/0! | 18 | 0 | 0 | 0 | 0 | 0 | 0 | 0 | 2854.7133 | 17.0736 | 30.2488 | 17.0736 | 17.7551 | 22030.489 | 22019.934 | 2836.9582 | 35.2488 | 35.2319 | 35.2488 | 35 | 1 | 1 | 0 | 7.2 | 1 | 7.2 | 2836.9582 | 18 | 0 | 0 | 0 | 0 | 0 | 0 | 0 | 0 | 0 | 0 | 0 | 0 | 0
4711 | 197 | 7 | 16 | 119.0476 | 2678.5714 | 0 | 657.1429 | 70.5053 | 3525.2672 | #DIV/0! |  | #DIV/0! | 18 | 0 | 0 | 0 | 0 | 0 | 0 | 0 | 3525.2672 | 21.0841 | 30.2319 | 21.0841 | 20.4372 | 22019.934 | 22006.6967 | 3504.83 | 35.2319 | 35.2107 | 35.2319 | 35 | 1 | 1 | 0 | 7.2 | 1 | 7.2 | 3504.83 | 18 | 0 | 0 | 0 | 0 | 0 | 0 | 0 | 0 | 0 | 0 | 0 | 0 | 0
4712 | 197 | 7 | 16 | 119.0476 | 2678.5714 | 0 | 657.1429 | 70.5053 | 3525.2672 | #DIV/0! |  | #DIV/0! | 18 | 0 | 0 | 0 | 0 | 0 | 0 | 0 | 3525.2672 | 21.0841 | 30.2107 | 21.0841 | 18.5706 | 22006.6967 | 21995.3261 | 3506.6966 | 35.2107 | 35.1925 | 35.2107 | 35 | 1 | 1 | 0 | 7.2 | 1 | 7.2 | 3506.6966 | 18 | 0 | 0 | 0 | 0 | 0 | 0 | 0 | 0 | 0 | 0 | 0 | 0 | 0
4713 | 197 | 7 | 16 | 119.0476 | 1071.4286 | 0 | 657.1429 | 37.7065 | 1885.3256 | #DIV/0! |  | #DIV/0! | 18 | 0 | 0 | 0 | 0 | 0 | 0 | 0 | 1885.3256 | 11.2759 | 30.1925 | 11.2759 | 9.0742 | 21995.3261 | 21993.4519 | 1876.2514 | 35.1925 | 35.1895 | 35.1925 | 35 | 1 | 1 | 0 | 7.2 | 1 | 7.2 | 1876.2514 | 18 | 0 | 0 | 0 | 0 | 0 | 0 | 0 | 0 | 0 | 0 | 0 | 0 | 0
4714 | 197 | 7 | 16 | 119.0476 | 0 | 0 | 657.1429 | 15.8406 | 792.0311 | #DIV/0! |  | #DIV/0! | 18 | 0 | 0 | 0 | 0 | 0 | 0 | 0 | 792.0311 | 4.737 | 30.1895 | 4.737 | 3.7527 | 21993.4519 | 21996.8992 | 788.2784 | 35.1895 | 35.195 | 35.1895 | 35 | 1 | 1 | 0 | 7.2 | 1 | 7.2 | 788.2784 | 18 | 0 | 0 | 0 | 0 | 0 | 0 | 0 | 0 | 0 | 0 | 0 | 0 | 0
4715 | 197 | 7 | 16 | 119.0476 | 0 | 0 | 657.1429 | 15.8406 | 792.0311 | #DIV/0! |  | #DIV/0! | 18 | 0 | 0 | 0 | 0 | 0 | 0 | 0 | 792.0311 | 4.737 | 30.195 | 4.737 | 3.8619 | 21996.8992 | 22000.2373 | 788.1692 | 35.195 | 35.2004 | 35.195 | 35 | 1 | 1 | 0 | 7.2 | 1 | 7.2 | 788.1692 | 18 | 0 | 0 | 0 | 0 | 0 | 0 | 0 | 0 | 0 | 0 | 0 | 0 | 0
4716 | 197 | 7 | 16 | 119.0476 | 0 | 0 | 657.1429 | 15.8406 | 792.0311 | #DIV/0! |  | #DIV/0! | 18 | 0 | 0 | 0 | 0 | 0 | 0 | 0 | 792.0311 | 4.737 | 30.2004 | 4.737 | 3.9677 | 22000.2373 | 22003.4696 | 788.0634 | 35.2004 | 35.2056 | 35.2004 | 35 | 1 | 1 | 0 | 7.2 | 1 | 7.2 | 788.0634 | 18 | 0 | 0 | 0 | 0 | 0 | 0 | 0 | 0 | 0 | 0 | 0 | 0 | 0
4717 | 197 | 7 | 16 | 119.0476 | 0 | 0 | 657.1429 | 15.8406 | 792.0311 | #DIV/0! |  | #DIV/0! | 18 | 0 | 0 | 0 | 0 | 0 | 0 | 0 | 792.0311 | 4.737 | 30.2056 | 4.737 | 4.0701 | 22003.4696 | 22006.5996 | 787.961 | 35.2056 | 35.2106 | 35.2056 | 35 | 1 | 1 | 0 | 7.2 | 1 | 7.2 | 787.961 | 18 | 0 | 0 | 0 | 0 | 0 | 0 | 0 | 0 | 0 | 0 | 0 | 0 | 0
4718 | 197 | 7 | 16 | 119.0476 | 0 | 0 | 657.1429 | 15.8406 | 792.0311 | #DIV/0! |  | #DIV/0! | 18 | 0 | 0 | 0 | 0 | 0 | 0 | 0 | 792.0311 | 4.737 | 30.2106 | 4.737 | 4.1692 | 22006.5996 | 22009.6303 | 787.8619 | 35.2106 | 35.2154 | 35.2106 | 35 | 1 | 1 | 0 | 7.2 | 1 | 7.2 | 787.8619 | 18 | 0 | 0 | 0 | 0 | 0 | 0 | 0 | 0 | 0 | 0 | 0 | 0 | 0
4719 | 197 | 7 | 16 | 119.0476 | 0 | 0 | 657.1429 | 15.8406 | 792.0311 | #DIV/0! |  | #DIV/0! | 18 | 0 | 0 | 0 | 0 | 0 | 0 | 0 | 792.0311 | 4.737 | 30.2154 | 4.737 | 4.2653 | 22009.6303 | 22012.5651 | 787.7658 | 35.2154 | 35.2201 | 35.2154 | 35 | 1 | 1 | 0 | 7.2 | 1 | 7.2 | 787.7658 | 18 | 0 | 0 | 0 | 0 | 0 | 0 | 0 | 0 | 0 | 0 | 0 | 0 | 0
4720 | 197 | 7 | 16 | 119.0476 | 0 | 0 | 657.1429 | 15.8406 | 792.0311 | #DIV/0! |  | #DIV/0! | 18 | 0 | 0 | 0 | 0 | 0 | 0 | 0 | 792.0311 | 4.737 | 30.2201 | 4.737 | 4.3582 | 22012.5651 | 22015.4068 | 787.6729 | 35.2201 | 35.2247 | 35.2201 | 35 | 1 | 1 | 0 | 7.2 | 1 | 7.2 | 787.6729 | 18 | 0 | 0 | 0 | 0 | 0 | 0 | 0 | 0 | 0 | 0 | 0 | 0 | 0
4721 | 197 | 7 | 16 | 119.0476 | 0 | 0 | 0 | 2.4295 | 121.4772 | #DIV/0! |  | #DIV/0! | 18 | 0 | 0 | 0 | 0 | 0 | 0 | 0 | 121.4772 | 0.72654 | 30.2247 | 0.72654 | 0.68225 | 22015.4068 | 22021.9246 | 120.7949 | 35.2247 | 35.2351 | 35.2247 | 35 | 1 | 1 | 0 | 7.2 | 1 | 7.2 | 120.7949 | 18 | 0 | 0 | 0 | 0 | 0 | 0 | 0 | 0 | 0 | 0 | 0 | 0 | 0
4722 | 197 | 7 | 16 | 119.0476 | 1339.2857 | 0 | 0 | 29.7619 | 1488.0952 | #DIV/0! |  | #DIV/0! | 18 | 0 | 0 | 0 | 0 | 0 | 0 | 0 | 1488.0952 | 8.9001 | 30.2351 | 8.9001 | 8.7455 | 22021.9246 | 22020.3791 | 1479.3497 | 35.2351 | 35.2326 | 35.2351 | 35 | 1 | 1 | 0 | 7.2 | 1 | 7.2 | 1479.3497 | 18 | 0 | 0 | 0 | 0 | 0 | 0 | 0 | 0 | 0 | 0 | 0 | 0 | 0
4723 | 197 | 7 | 16 | 119.0476 | 2678.5714 | 0 | 0 | 57.0943 | 2854.7133 | #DIV/0! |  | #DIV/0! | 18 | 0 | 0 | 0 | 0 | 0 | 0 | 0 | 2854.7133 | 17.0736 | 30.2326 | 17.0736 | 16.6006 | 22020.3791 | 22010.9784 | 2838.1127 | 35.2326 | 35.2176 | 35.2326 | 35 | 1 | 1 | 0 | 7.2 | 1 | 7.2 | 2838.1127 | 18 | 0 | 0 | 0 | 0 | 0 | 0 | 0 | 0 | 0 | 0 | 0 | 0 | 0
4724 | 197 | 7 | 16 | 119.0476 | 2678.5714 | 0 | 0 | 57.0943 | 2854.7133 | #DIV/0! |  | #DIV/0! | 18 | 0 | 0 | 0 | 0 | 0 | 0 | 0 | 2854.7133 | 17.0736 | 30.2176 | 17.0736 | 15.5272 | 22010.9784 | 22002.6513 | 2839.1861 | 35.2176 | 35.2042 | 35.2176 | 35 | 1 | 1 | 0 | 7.2 | 1 | 7.2 | 2839.1861 | 18 | 0 | 0 | 0 | 0 | 0 | 0 | 0 | 0 | 0 | 0 | 0 | 0 | 0
4725 | 197 | 7 | 16 | 119.0476 | 2678.5714 | 0 | 0 | 57.0943 | 2854.7133 | #DIV/0! |  | #DIV/0! | 18 | 0 | 0 | 0 | 0 | 0 | 0 | 0 | 2854.7133 | 17.0736 | 30.2042 | 17.0736 | 14.5763 | 22002.6513 | 21995.275 | 2840.137 | 35.2042 | 35.1924 | 35.2042 | 35 | 1 | 1 | 0 | 7.2 | 1 | 7.2 | 2840.137 | 18 | 0 | 0 | 0 | 0 | 0 | 0 | 0 | 0 | 0 | 0 | 0 | 0 | 0
4726 | 197 | 7 | 16 | 119.0476 | 1339.2857 | 0 | 0 | 29.7619 | 1488.0952 | #DIV/0! |  | #DIV/0! | 18 | 0 | 0 | 0 | 0 | 0 | 0 | 0 | 1488.0952 | 8.9001 | 30.1924 | 8.9001 | 7.1592 | 21995.275 | 21995.3157 | 1480.936 | 35.1924 | 35.1925 | 35.1924 | 35 | 1 | 1 | 0 | 7.2 | 1 | 7.2 | 1480.936 | 18 | 0 | 0 | 0 | 0 | 0 | 0 | 0 | 0 | 0 | 0 | 0 | 0 | 0
4727 | 197 | 7 | 17 | 119.0476 | 0 | 0 | 0 | 2.4295 | 121.4772 | #DIV/0! |  | #DIV/0! | 18 | 0 | 0 | 0 | 0 | 0 | 0 | 0 | 121.4772 | 0.72654 | 30.1925 | 0.72654 | 0.58462 | 21995.3157 | 22001.9311 | 120.8925 | 35.1925 | 35.2031 | 35.1925 | 35 | 1 | 1 | 0 | 7.2 | 1 | 7.2 | 120.8925 | 18 | 0 | 0 | 0 | 0 | 0 | 0 | 0 | 0 | 0 | 0 | 0 | 0 | 0
4728 | 198 | 7 | 17 | 119.0476 | 0 | 0 | 0 | 2.4295 | 121.4772 | #DIV/0! |  | #DIV/0! | 18 | 0 | 0 | 0 | 0 | 0 | 0 | 0 | 121.4772 | 0.72654 | 30.2031 | 0.72654 | 0.61677 | 22001.9311 | 22008.5143 | 120.8604 | 35.2031 | 35.2136 | 35.2031 | 35 | 1 | 1 | 0 | 7.2 | 1 | 7.2 | 120.8604 | 18 | 0 | 0 | 0 | 0 | 0 | 0 | 0 | 0 | 0 | 0 | 0 | 0 | 0
4729 | 198 | 7 | 17 | 119.0476 | 0 | 0 | 0 | 2.4295 | 121.4772 | #DIV/0! |  | #DIV/0! | 18 | 0 | 0 | 0 | 0 | 0 | 0 | 0 | 121.4772 | 0.72654 | 30.2136 | 0.72654 | 0.64876 | 22008.5143 | 22015.0656 | 120.8284 | 35.2136 | 35.2241 | 35.2136 | 35 | 1 | 1 | 0 | 7.2 | 1 | 7.2 | 120.8284 | 18 | 0 | 0 | 0 | 0 | 0 | 0 | 0 | 0 | 0 | 0 | 0 | 0 | 0
4730 | 198 | 7 | 17 | 119.0476 | 0 | 0 | 0 | 2.4295 | 121.4772 | #DIV/0! |  | #DIV/0! | 18 | 0 | 0 | 0 | 0 | 0 | 0 | 0 | 121.4772 | 0.72654 | 30.2241 | 0.72654 | 0.68059 | 22015.0656 | 22021.585 | 120.7966 | 35.2241 | 35.2345 | 35.2241 | 35 | 1 | 1 | 0 | 7.2 | 1 | 7.2 | 120.7966 | 18 | 0 | 0 | 0 | 0 | 0 | 0 | 0 | 0 | 0 | 0 | 0 | 0 | 0
4731 | 198 | 7 | 17 | 119.0476 | 0 | 0 | 0 | 2.4295 | 121.4772 | #DIV/0! |  | #DIV/0! | 18 | 0 | 0 | 0 | 0 | 0 | 0 | 0 | 121.4772 | 0.72654 | 30.2345 | 0.72654 | 0.71227 | 22021.585 | 22028.0727 | 120.7649 | 35.2345 | 35.2449 | 35.2345 | 35 | 1 | 1 | 0 | 7.2 | 1 | 7.2 | 120.7649 | 18 | 0 | 0 | 0 | 0 | 0 | 0 | 0 | 0 | 0 | 0 | 0 | 0 | 0
4732 | 198 | 7 | 17 | 119.0476 | 0 | 0 | 0 | 2.4295 | 121.4772 | #DIV/0! |  | #DIV/0! | 18 | 0 | 0 | 0 | 0 | 0 | 0 | 0 | 121.4772 | 0.72654 | 30.2449 | 0.72654 | 0.74379 | 22028.0727 | 22034.5289 | 120.7334 | 35.2449 | 35.2552 | 35.2449 | 35 | 1 | 1 | 0 | 7.2 | 1 | 7.2 | 120.7334 | 18 | 0 | 0 | 0 | 0 | 0 | 0 | 0 | 0 | 0 | 0 | 0 | 0 | 0
4733 | 198 | 7 | 17 | 119.0476 | 1607.1429 | 0 | 0 | 35.2284 | 1761.4189 | #DIV/0! |  | #DIV/0! | 18 | 0 | 0 | 0 | 0 | 0 | 0 | 0 | 1761.4189 | 10.5348 | 30.2552 | 10.5348 | 11.2399 | 22034.5289 | 22030.489 | 1750.179 | 35.2552 | 35.2488 | 35.2552 | 35 | 1 | 1 | 0 | 7.2 | 1 | 7.2 | 1750.179 | 18 | 0 | 0 | 0 | 0 | 0 | 0 | 0 | 0 | 0 | 0 | 0 | 0 | 0
4734 | 198 | 7 | 17 | 119.0476 | 2678.5714 | 0 | 0 | 57.0943 | 2854.7133 | #DIV/0! |  | #DIV/0! | 18 | 0 | 0 | 0 | 0 | 0 | 0 | 0 | 2854.7133 | 17.0736 | 30.2488 | 17.0736 | 17.7551 | 22030.489 | 22019.934 | 2836.9582 | 35.2488 | 35.2319 | 35.2488 | 35 | 1 | 1 | 0 | 7.2 | 1 | 7.2 | 2836.9582 | 18 | 0 | 0 | 0 | 0 | 0 | 0 | 0 | 0 | 0 | 0 | 0 | 0 | 0
4735 | 198 | 7 | 17 | 119.0476 | 2678.5714 | 0 | 657.1429 | 70.5053 | 3525.2672 | #DIV/0! |  | #DIV/0! | 18 | 0 | 0 | 0 | 0 | 0 | 0 | 0 | 3525.2672 | 21.0841 | 30.2319 | 21.0841 | 20.4372 | 22019.934 | 22006.6967 | 3504.83 | 35.2319 | 35.2107 | 35.2319 | 35 | 1 | 1 | 0 | 7.2 | 1 | 7.2 | 3504.83 | 18 | 0 | 0 | 0 | 0 | 0 | 0 | 0 | 0 | 0 | 0 | 0 | 0 | 0
4736 | 198 | 7 | 17 | 119.0476 | 2678.5714 | 0 | 657.1429 | 70.5053 | 3525.2672 | #DIV/0! |  | #DIV/0! | 18 | 0 | 0 | 0 | 0 | 0 | 0 | 0 | 3525.2672 | 21.0841 | 30.2107 | 21.0841 | 18.5706 | 22006.6967 | 21995.3261 | 3506.6966 | 35.2107 | 35.1925 | 35.2107 | 35 | 1 | 1 | 0 | 7.2 | 1 | 7.2 | 3506.6966 | 18 | 0 | 0 | 0 | 0 | 0 | 0 | 0 | 0 | 0 | 0 | 0 | 0 | 0
4737 | 198 | 7 | 17 | 119.0476 | 1071.4286 | 0 | 657.1429 | 37.7065 | 1885.3256 | #DIV/0! |  | #DIV/0! | 18 | 0 | 0 | 0 | 0 | 0 | 0 | 0 | 1885.3256 | 11.2759 | 30.1925 | 11.2759 | 9.0742 | 21995.3261 | 21993.4519 | 1876.2514 | 35.1925 | 35.1895 | 35.1925 | 35 | 1 | 1 | 0 | 7.2 | 1 | 7.2 | 1876.2514 | 18 | 0 | 0 | 0 | 0 | 0 | 0 | 0 | 0 | 0 | 0 | 0 | 0 | 0
4738 | 198 | 7 | 17 | 119.0476 | 0 | 0 | 657.1429 | 15.8406 | 792.0311 | #DIV/0! |  | #DIV/0! | 18 | 0 | 0 | 0 | 0 | 0 | 0 | 0 | 792.0311 | 4.737 | 30.1895 | 4.737 | 3.7527 | 21993.4519 | 21996.8992 | 788.2784 | 35.1895 | 35.195 | 35.1895 | 35 | 1 | 1 | 0 | 7.2 | 1 | 7.2 | 788.2784 | 18 | 0 | 0 | 0 | 0 | 0 | 0 | 0 | 0 | 0 | 0 | 0 | 0 | 0
4739 | 198 | 7 | 17 | 119.0476 | 0 | 0 | 657.1429 | 15.8406 | 792.0311 | #DIV/0! |  | #DIV/0! | 18 | 0 | 0 | 0 | 0 | 0 | 0 | 0 | 792.0311 | 4.737 | 30.195 | 4.737 | 3.8619 | 21996.8992 | 22000.2373 | 788.1692 | 35.195 | 35.2004 | 35.195 | 35 | 1 | 1 | 0 | 7.2 | 1 | 7.2 | 788.1692 | 18 | 0 | 0 | 0 | 0 | 0 | 0 | 0 | 0 | 0 | 0 | 0 | 0 | 0
4740 | 198 | 7 | 17 | 119.0476 | 0 | 0 | 657.1429 | 15.8406 | 792.0311 | #DIV/0! |  | #DIV/0! | 18 | 0 | 0 | 0 | 0 | 0 | 0 | 0 | 792.0311 | 4.737 | 30.2004 | 4.737 | 3.9677 | 22000.2373 | 22003.4696 | 788.0634 | 35.2004 | 35.2056 | 35.2004 | 35 | 1 | 1 | 0 | 7.2 | 1 | 7.2 | 788.0634 | 18 | 0 | 0 | 0 | 0 | 0 | 0 | 0 | 0 | 0 | 0 | 0 | 0 | 0
4741 | 198 | 7 | 17 | 119.0476 | 0 | 0 | 657.1429 | 15.8406 | 792.0311 | #DIV/0! |  | #DIV/0! | 18 | 0 | 0 | 0 | 0 | 0 | 0 | 0 | 792.0311 | 4.737 | 30.2056 | 4.737 | 4.0701 | 22003.4696 | 22006.5996 | 787.961 | 35.2056 | 35.2106 | 35.2056 | 35 | 1 | 1 | 0 | 7.2 | 1 | 7.2 | 787.961 | 18 | 0 | 0 | 0 | 0 | 0 | 0 | 0 | 0 | 0 | 0 | 0 | 0 | 0
4742 | 198 | 7 | 17 | 119.0476 | 0 | 0 | 657.1429 | 15.8406 | 792.0311 | #DIV/0! |  | #DIV/0! | 18 | 0 | 0 | 0 | 0 | 0 | 0 | 0 | 792.0311 | 4.737 | 30.2106 | 4.737 | 4.1692 | 22006.5996 | 22009.6303 | 787.8619 | 35.2106 | 35.2154 | 35.2106 | 35 | 1 | 1 | 0 | 7.2 | 1 | 7.2 | 787.8619 | 18 | 0 | 0 | 0 | 0 | 0 | 0 | 0 | 0 | 0 | 0 | 0 | 0 | 0
4743 | 198 | 7 | 17 | 119.0476 | 0 | 0 | 657.1429 | 15.8406 | 792.0311 | #DIV/0! |  | #DIV/0! | 18 | 0 | 0 | 0 | 0 | 0 | 0 | 0 | 792.0311 | 4.737 | 30.2154 | 4.737 | 4.2653 | 22009.6303 | 22012.5651 | 787.7658 | 35.2154 | 35.2201 | 35.2154 | 35 | 1 | 1 | 0 | 7.2 | 1 | 7.2 | 787.7658 | 18 | 0 | 0 | 0 | 0 | 0 | 0 | 0 | 0 | 0 | 0 | 0 | 0 | 0
4744 | 198 | 7 | 17 | 119.0476 | 0 | 0 | 657.1429 | 15.8406 | 792.0311 | #DIV/0! |  | #DIV/0! | 18 | 0 | 0 | 0 | 0 | 0 | 0 | 0 | 792.0311 | 4.737 | 30.2201 | 4.737 | 4.3582 | 22012.5651 | 22015.4068 | 787.6729 | 35.2201 | 35.2247 | 35.2201 | 35 | 1 | 1 | 0 | 7.2 | 1 | 7.2 | 787.6729 | 18 | 0 | 0 | 0 | 0 | 0 | 0 | 0 | 0 | 0 | 0 | 0 | 0 | 0
4745 | 198 | 7 | 17 | 119.0476 | 0 | 0 | 0 | 2.4295 | 121.4772 | #DIV/0! |  | #DIV/0! | 18 | 0 | 0 | 0 | 0 | 0 | 0 | 0 | 121.4772 | 0.72654 | 30.2247 | 0.72654 | 0.68225 | 22015.4068 | 22021.9246 | 120.7949 | 35.2247 | 35.2351 | 35.2247 | 35 | 1 | 1 | 0 | 7.2 | 1 | 7.2 | 120.7949 | 18 | 0 | 0 | 0 | 0 | 0 | 0 | 0 | 0 | 0 | 0 | 0 | 0 | 0
4746 | 198 | 7 | 17 | 119.0476 | 1339.2857 | 0 | 0 | 29.7619 | 1488.0952 | #DIV/0! |  | #DIV/0! | 18 | 0 | 0 | 0 | 0 | 0 | 0 | 0 | 1488.0952 | 8.9001 | 30.2351 | 8.9001 | 8.7455 | 22021.9246 | 22020.3791 | 1479.3497 | 35.2351 | 35.2326 | 35.2351 | 35 | 1 | 1 | 0 | 7.2 | 1 | 7.2 | 1479.3497 | 18 | 0 | 0 | 0 | 0 | 0 | 0 | 0 | 0 | 0 | 0 | 0 | 0 | 0
4747 | 198 | 7 | 17 | 119.0476 | 2678.5714 | 0 | 0 | 57.0943 | 2854.7133 | #DIV/0! |  | #DIV/0! | 18 | 0 | 0 | 0 | 0 | 0 | 0 | 0 | 2854.7133 | 17.0736 | 30.2326 | 17.0736 | 16.6006 | 22020.3791 | 22010.9784 | 2838.1127 | 35.2326 | 35.2176 | 35.2326 | 35 | 1 | 1 | 0 | 7.2 | 1 | 7.2 | 2838.1127 | 18 | 0 | 0 | 0 | 0 | 0 | 0 | 0 | 0 | 0 | 0 | 0 | 0 | 0
4748 | 198 | 7 | 17 | 119.0476 | 2678.5714 | 0 | 0 | 57.0943 | 2854.7133 | #DIV/0! |  | #DIV/0! | 18 | 0 | 0 | 0 | 0 | 0 | 0 | 0 | 2854.7133 | 17.0736 | 30.2176 | 17.0736 | 15.5272 | 22010.9784 | 22002.6513 | 2839.1861 | 35.2176 | 35.2042 | 35.2176 | 35 | 1 | 1 | 0 | 7.2 | 1 | 7.2 | 2839.1861 | 18 | 0 | 0 | 0 | 0 | 0 | 0 | 0 | 0 | 0 | 0 | 0 | 0 | 0
4749 | 198 | 7 | 17 | 119.0476 | 2678.5714 | 0 | 0 | 57.0943 | 2854.7133 | #DIV/0! |  | #DIV/0! | 18 | 0 | 0 | 0 | 0 | 0 | 0 | 0 | 2854.7133 | 17.0736 | 30.2042 | 17.0736 | 14.5763 | 22002.6513 | 21995.275 | 2840.137 | 35.2042 | 35.1924 | 35.2042 | 35 | 1 | 1 | 0 | 7.2 | 1 | 7.2 | 2840.137 | 18 | 0 | 0 | 0 | 0 | 0 | 0 | 0 | 0 | 0 | 0 | 0 | 0 | 0
4750 | 198 | 7 | 17 | 119.0476 | 1339.2857 | 0 | 0 | 29.7619 | 1488.0952 | #DIV/0! |  | #DIV/0! | 18 | 0 | 0 | 0 | 0 | 0 | 0 | 0 | 1488.0952 | 8.9001 | 30.1924 | 8.9001 | 7.1592 | 21995.275 | 21995.3157 | 1480.936 | 35.1924 | 35.1925 | 35.1924 | 35 | 1 | 1 | 0 | 7.2 | 1 | 7.2 | 1480.936 | 18 | 0 | 0 | 0 | 0 | 0 | 0 | 0 | 0 | 0 | 0 | 0 | 0 | 0
4751 | 198 | 7 | 18 | 119.0476 | 0 | 0 | 0 | 2.4295 | 121.4772 | #DIV/0! |  | #DIV/0! | 18 | 0 | 0 | 0 | 0 | 0 | 0 | 0 | 121.4772 | 0.72654 | 30.1925 | 0.72654 | 0.58462 | 21995.3157 | 22001.9311 | 120.8925 | 35.1925 | 35.2031 | 35.1925 | 35 | 1 | 1 | 0 | 7.2 | 1 | 7.2 | 120.8925 | 18 | 0 | 0 | 0 | 0 | 0 | 0 | 0 | 0 | 0 | 0 | 0 | 0 | 0
4752 | 199 | 7 | 18 | 119.0476 | 0 | 0 | 0 | 2.4295 | 121.4772 | #DIV/0! |  | #DIV/0! | 18 | 0 | 0 | 0 | 0 | 0 | 0 | 0 | 121.4772 | 0.72654 | 30.2031 | 0.72654 | 0.61677 | 22001.9311 | 22008.5143 | 120.8604 | 35.2031 | 35.2136 | 35.2031 | 35 | 1 | 1 | 0 | 7.2 | 1 | 7.2 | 120.8604 | 18 | 0 | 0 | 0 | 0 | 0 | 0 | 0 | 0 | 0 | 0 | 0 | 0 | 0
4753 | 199 | 7 | 18 | 119.0476 | 0 | 0 | 0 | 2.4295 | 121.4772 | #DIV/0! |  | #DIV/0! | 18 | 0 | 0 | 0 | 0 | 0 | 0 | 0 | 121.4772 | 0.72654 | 30.2136 | 0.72654 | 0.64876 | 22008.5143 | 22015.0656 | 120.8284 | 35.2136 | 35.2241 | 35.2136 | 35 | 1 | 1 | 0 | 7.2 | 1 | 7.2 | 120.8284 | 18 | 0 | 0 | 0 | 0 | 0 | 0 | 0 | 0 | 0 | 0 | 0 | 0 | 0
4754 | 199 | 7 | 18 | 119.0476 | 0 | 0 | 0 | 2.4295 | 121.4772 | #DIV/0! |  | #DIV/0! | 18 | 0 | 0 | 0 | 0 | 0 | 0 | 0 | 121.4772 | 0.72654 | 30.2241 | 0.72654 | 0.68059 | 22015.0656 | 22021.585 | 120.7966 | 35.2241 | 35.2345 | 35.2241 | 35 | 1 | 1 | 0 | 7.2 | 1 | 7.2 | 120.7966 | 18 | 0 | 0 | 0 | 0 | 0 | 0 | 0 | 0 | 0 | 0 | 0 | 0 | 0
4755 | 199 | 7 | 18 | 119.0476 | 0 | 0 | 0 | 2.4295 | 121.4772 | #DIV/0! |  | #DIV/0! | 18 | 0 | 0 | 0 | 0 | 0 | 0 | 0 | 121.4772 | 0.72654 | 30.2345 | 0.72654 | 0.71227 | 22021.585 | 22028.0727 | 120.7649 | 35.2345 | 35.2449 | 35.2345 | 35 | 1 | 1 | 0 | 7.2 | 1 | 7.2 | 120.7649 | 18 | 0 | 0 | 0 | 0 | 0 | 0 | 0 | 0 | 0 | 0 | 0 | 0 | 0
4756 | 199 | 7 | 18 | 119.0476 | 0 | 0 | 0 | 2.4295 | 121.4772 | #DIV/0! |  | #DIV/0! | 18 | 0 | 0 | 0 | 0 | 0 | 0 | 0 | 121.4772 | 0.72654 | 30.2449 | 0.72654 | 0.74379 | 22028.0727 | 22034.5289 | 120.7334 | 35.2449 | 35.2552 | 35.2449 | 35 | 1 | 1 | 0 | 7.2 | 1 | 7.2 | 120.7334 | 18 | 0 | 0 | 0 | 0 | 0 | 0 | 0 | 0 | 0 | 0 | 0 | 0 | 0
4757 | 199 | 7 | 18 | 119.0476 | 1607.1429 | 0 | 0 | 35.2284 | 1761.4189 | #DIV/0! |  | #DIV/0! | 18 | 0 | 0 | 0 | 0 | 0 | 0 | 0 | 1761.4189 | 10.5348 | 30.2552 | 10.5348 | 11.2399 | 22034.5289 | 22030.489 | 1750.179 | 35.2552 | 35.2488 | 35.2552 | 35 | 1 | 1 | 0 | 7.2 | 1 | 7.2 | 1750.179 | 18 | 0 | 0 | 0 | 0 | 0 | 0 | 0 | 0 | 0 | 0 | 0 | 0 | 0
4758 | 199 | 7 | 18 | 119.0476 | 2678.5714 | 0 | 0 | 57.0943 | 2854.7133 | #DIV/0! |  | #DIV/0! | 18 | 0 | 0 | 0 | 0 | 0 | 0 | 0 | 2854.7133 | 17.0736 | 30.2488 | 17.0736 | 17.7551 | 22030.489 | 22019.934 | 2836.9582 | 35.2488 | 35.2319 | 35.2488 | 35 | 1 | 1 | 0 | 7.2 | 1 | 7.2 | 2836.9582 | 18 | 0 | 0 | 0 | 0 | 0 | 0 | 0 | 0 | 0 | 0 | 0 | 0 | 0
4759 | 199 | 7 | 18 | 119.0476 | 2678.5714 | 0 | 657.1429 | 70.5053 | 3525.2672 | #DIV/0! |  | #DIV/0! | 18 | 0 | 0 | 0 | 0 | 0 | 0 | 0 | 3525.2672 | 21.0841 | 30.2319 | 21.0841 | 20.4372 | 22019.934 | 22006.6967 | 3504.83 | 35.2319 | 35.2107 | 35.2319 | 35 | 1 | 1 | 0 | 7.2 | 1 | 7.2 | 3504.83 | 18 | 0 | 0 | 0 | 0 | 0 | 0 | 0 | 0 | 0 | 0 | 0 | 0 | 0
4760 | 199 | 7 | 18 | 119.0476 | 2678.5714 | 0 | 657.1429 | 70.5053 | 3525.2672 | #DIV/0! |  | #DIV/0! | 18 | 0 | 0 | 0 | 0 | 0 | 0 | 0 | 3525.2672 | 21.0841 | 30.2107 | 21.0841 | 18.5706 | 22006.6967 | 21995.3261 | 3506.6966 | 35.2107 | 35.1925 | 35.2107 | 35 | 1 | 1 | 0 | 7.2 | 1 | 7.2 | 3506.6966 | 18 | 0 | 0 | 0 | 0 | 0 | 0 | 0 | 0 | 0 | 0 | 0 | 0 | 0
4761 | 199 | 7 | 18 | 119.0476 | 1071.4286 | 0 | 657.1429 | 37.7065 | 1885.3256 | #DIV/0! |  | #DIV/0! | 18 | 0 | 0 | 0 | 0 | 0 | 0 | 0 | 1885.3256 | 11.2759 | 30.1925 | 11.2759 | 9.0742 | 21995.3261 | 21993.4519 | 1876.2514 | 35.1925 | 35.1895 | 35.1925 | 35 | 1 | 1 | 0 | 7.2 | 1 | 7.2 | 1876.2514 | 18 | 0 | 0 | 0 | 0 | 0 | 0 | 0 | 0 | 0 | 0 | 0 | 0 | 0
4762 | 199 | 7 | 18 | 119.0476 | 0 | 0 | 657.1429 | 15.8406 | 792.0311 | #DIV/0! |  | #DIV/0! | 18 | 0 | 0 | 0 | 0 | 0 | 0 | 0 | 792.0311 | 4.737 | 30.1895 | 4.737 | 3.7527 | 21993.4519 | 21996.8992 | 788.2784 | 35.1895 | 35.195 | 35.1895 | 35 | 1 | 1 | 0 | 7.2 | 1 | 7.2 | 788.2784 | 18 | 0 | 0 | 0 | 0 | 0 | 0 | 0 | 0 | 0 | 0 | 0 | 0 | 0
4763 | 199 | 7 | 18 | 119.0476 | 0 | 0 | 657.1429 | 15.8406 | 792.0311 | #DIV/0! |  | #DIV/0! | 18 | 0 | 0 | 0 | 0 | 0 | 0 | 0 | 792.0311 | 4.737 | 30.195 | 4.737 | 3.8619 | 21996.8992 | 22000.2373 | 788.1692 | 35.195 | 35.2004 | 35.195 | 35 | 1 | 1 | 0 | 7.2 | 1 | 7.2 | 788.1692 | 18 | 0 | 0 | 0 | 0 | 0 | 0 | 0 | 0 | 0 | 0 | 0 | 0 | 0
4764 | 199 | 7 | 18 | 119.0476 | 0 | 0 | 657.1429 | 15.8406 | 792.0311 | #DIV/0! |  | #DIV/0! | 18 | 0 | 0 | 0 | 0 | 0 | 0 | 0 | 792.0311 | 4.737 | 30.2004 | 4.737 | 3.9677 | 22000.2373 | 22003.4696 | 788.0634 | 35.2004 | 35.2056 | 35.2004 | 35 | 1 | 1 | 0 | 7.2 | 1 | 7.2 | 788.0634 | 18 | 0 | 0 | 0 | 0 | 0 | 0 | 0 | 0 | 0 | 0 | 0 | 0 | 0
4765 | 199 | 7 | 18 | 119.0476 | 0 | 0 | 657.1429 | 15.8406 | 792.0311 | #DIV/0! |  | #DIV/0! | 18 | 0 | 0 | 0 | 0 | 0 | 0 | 0 | 792.0311 | 4.737 | 30.2056 | 4.737 | 4.0701 | 22003.4696 | 22006.5996 | 787.961 | 35.2056 | 35.2106 | 35.2056 | 35 | 1 | 1 | 0 | 7.2 | 1 | 7.2 | 787.961 | 18 | 0 | 0 | 0 | 0 | 0 | 0 | 0 | 0 | 0 | 0 | 0 | 0 | 0
4766 | 199 | 7 | 18 | 119.0476 | 0 | 0 | 657.1429 | 15.8406 | 792.0311 | #DIV/0! |  | #DIV/0! | 18 | 0 | 0 | 0 | 0 | 0 | 0 | 0 | 792.0311 | 4.737 | 30.2106 | 4.737 | 4.1692 | 22006.5996 | 22009.6303 | 787.8619 | 35.2106 | 35.2154 | 35.2106 | 35 | 1 | 1 | 0 | 7.2 | 1 | 7.2 | 787.8619 | 18 | 0 | 0 | 0 | 0 | 0 | 0 | 0 | 0 | 0 | 0 | 0 | 0 | 0
4767 | 199 | 7 | 18 | 119.0476 | 0 | 0 | 657.1429 | 15.8406 | 792.0311 | #DIV/0! |  | #DIV/0! | 18 | 0 | 0 | 0 | 0 | 0 | 0 | 0 | 792.0311 | 4.737 | 30.2154 | 4.737 | 4.2653 | 22009.6303 | 22012.5651 | 787.7658 | 35.2154 | 35.2201 | 35.2154 | 35 | 1 | 1 | 0 | 7.2 | 1 | 7.2 | 787.7658 | 18 | 0 | 0 | 0 | 0 | 0 | 0 | 0 | 0 | 0 | 0 | 0 | 0 | 0
4768 | 199 | 7 | 18 | 119.0476 | 0 | 0 | 657.1429 | 15.8406 | 792.0311 | #DIV/0! |  | #DIV/0! | 18 | 0 | 0 | 0 | 0 | 0 | 0 | 0 | 792.0311 | 4.737 | 30.2201 | 4.737 | 4.3582 | 22012.5651 | 22015.4068 | 787.6729 | 35.2201 | 35.2247 | 35.2201 | 35 | 1 | 1 | 0 | 7.2 | 1 | 7.2 | 787.6729 | 18 | 0 | 0 | 0 | 0 | 0 | 0 | 0 | 0 | 0 | 0 | 0 | 0 | 0
4769 | 199 | 7 | 18 | 119.0476 | 0 | 0 | 0 | 2.4295 | 121.4772 | #DIV/0! |  | #DIV/0! | 18 | 0 | 0 | 0 | 0 | 0 | 0 | 0 | 121.4772 | 0.72654 | 30.2247 | 0.72654 | 0.68225 | 22015.4068 | 22021.9246 | 120.7949 | 35.2247 | 35.2351 | 35.2247 | 35 | 1 | 1 | 0 | 7.2 | 1 | 7.2 | 120.7949 | 18 | 0 | 0 | 0 | 0 | 0 | 0 | 0 | 0 | 0 | 0 | 0 | 0 | 0
4770 | 199 | 7 | 18 | 119.0476 | 1339.2857 | 0 | 0 | 29.7619 | 1488.0952 | #DIV/0! |  | #DIV/0! | 18 | 0 | 0 | 0 | 0 | 0 | 0 | 0 | 1488.0952 | 8.9001 | 30.2351 | 8.9001 | 8.7455 | 22021.9246 | 22020.3791 | 1479.3497 | 35.2351 | 35.2326 | 35.2351 | 35 | 1 | 1 | 0 | 7.2 | 1 | 7.2 | 1479.3497 | 18 | 0 | 0 | 0 | 0 | 0 | 0 | 0 | 0 | 0 | 0 | 0 | 0 | 0
4771 | 199 | 7 | 18 | 119.0476 | 2678.5714 | 0 | 0 | 57.0943 | 2854.7133 | #DIV/0! |  | #DIV/0! | 18 | 0 | 0 | 0 | 0 | 0 | 0 | 0 | 2854.7133 | 17.0736 | 30.2326 | 17.0736 | 16.6006 | 22020.3791 | 22010.9784 | 2838.1127 | 35.2326 | 35.2176 | 35.2326 | 35 | 1 | 1 | 0 | 7.2 | 1 | 7.2 | 2838.1127 | 18 | 0 | 0 | 0 | 0 | 0 | 0 | 0 | 0 | 0 | 0 | 0 | 0 | 0
4772 | 199 | 7 | 18 | 119.0476 | 2678.5714 | 0 | 0 | 57.0943 | 2854.7133 | #DIV/0! |  | #DIV/0! | 18 | 0 | 0 | 0 | 0 | 0 | 0 | 0 | 2854.7133 | 17.0736 | 30.2176 | 17.0736 | 15.5272 | 22010.9784 | 22002.6513 | 2839.1861 | 35.2176 | 35.2042 | 35.2176 | 35 | 1 | 1 | 0 | 7.2 | 1 | 7.2 | 2839.1861 | 18 | 0 | 0 | 0 | 0 | 0 | 0 | 0 | 0 | 0 | 0 | 0 | 0 | 0
4773 | 199 | 7 | 18 | 119.0476 | 2678.5714 | 0 | 0 | 57.0943 | 2854.7133 | #DIV/0! |  | #DIV/0! | 18 | 0 | 0 | 0 | 0 | 0 | 0 | 0 | 2854.7133 | 17.0736 | 30.2042 | 17.0736 | 14.5763 | 22002.6513 | 21995.275 | 2840.137 | 35.2042 | 35.1924 | 35.2042 | 35 | 1 | 1 | 0 | 7.2 | 1 | 7.2 | 2840.137 | 18 | 0 | 0 | 0 | 0 | 0 | 0 | 0 | 0 | 0 | 0 | 0 | 0 | 0
4774 | 199 | 7 | 18 | 119.0476 | 1339.2857 | 0 | 0 | 29.7619 | 1488.0952 | #DIV/0! |  | #DIV/0! | 18 | 0 | 0 | 0 | 0 | 0 | 0 | 0 | 1488.0952 | 8.9001 | 30.1924 | 8.9001 | 7.1592 | 21995.275 | 21995.3157 | 1480.936 | 35.1924 | 35.1925 | 35.1924 | 35 | 1 | 1 | 0 | 7.2 | 1 | 7.2 | 1480.936 | 18 | 0 | 0 | 0 | 0 | 0 | 0 | 0 | 0 | 0 | 0 | 0 | 0 | 0
4775 | 199 | 7 | 19 | 119.0476 | 0 | 0 | 0 | 2.4295 | 121.4772 | #DIV/0! |  | #DIV/0! | 18 | 0 | 0 | 0 | 0 | 0 | 0 | 0 | 121.4772 | 0.72654 | 30.1925 | 0.72654 | 0.58462 | 21995.3157 | 22001.9311 | 120.8925 | 35.1925 | 35.2031 | 35.1925 | 35 | 1 | 1 | 0 | 7.2 | 1 | 7.2 | 120.8925 | 18 | 0 | 0 | 0 | 0 | 0 | 0 | 0 | 0 | 0 | 0 | 0 | 0 | 0
4776 | 200 | 7 | 19 | 119.0476 | 0 | 0 | 0 | 2.4295 | 121.4772 | #DIV/0! |  | #DIV/0! | 18 | 0 | 0 | 0 | 0 | 0 | 0 | 0 | 121.4772 | 0.72654 | 30.2031 | 0.72654 | 0.61677 | 22001.9311 | 22008.5143 | 120.8604 | 35.2031 | 35.2136 | 35.2031 | 35 | 1 | 1 | 0 | 7.2 | 1 | 7.2 | 120.8604 | 18 | 0 | 0 | 0 | 0 | 0 | 0 | 0 | 0 | 0 | 0 | 0 | 0 | 0
4777 | 200 | 7 | 19 | 119.0476 | 0 | 0 | 0 | 2.4295 | 121.4772 | #DIV/0! |  | #DIV/0! | 18 | 0 | 0 | 0 | 0 | 0 | 0 | 0 | 121.4772 | 0.72654 | 30.2136 | 0.72654 | 0.64876 | 22008.5143 | 22015.0656 | 120.8284 | 35.2136 | 35.2241 | 35.2136 | 35 | 1 | 1 | 0 | 7.2 | 1 | 7.2 | 120.8284 | 18 | 0 | 0 | 0 | 0 | 0 | 0 | 0 | 0 | 0 | 0 | 0 | 0 | 0
4778 | 200 | 7 | 19 | 119.0476 | 0 | 0 | 0 | 2.4295 | 121.4772 | #DIV/0! |  | #DIV/0! | 18 | 0 | 0 | 0 | 0 | 0 | 0 | 0 | 121.4772 | 0.72654 | 30.2241 | 0.72654 | 0.68059 | 22015.0656 | 22021.585 | 120.7966 | 35.2241 | 35.2345 | 35.2241 | 35 | 1 | 1 | 0 | 7.2 | 1 | 7.2 | 120.7966 | 18 | 0 | 0 | 0 | 0 | 0 | 0 | 0 | 0 | 0 | 0 | 0 | 0 | 0
4779 | 200 | 7 | 19 | 119.0476 | 0 | 0 | 0 | 2.4295 | 121.4772 | #DIV/0! |  | #DIV/0! | 18 | 0 | 0 | 0 | 0 | 0 | 0 | 0 | 121.4772 | 0.72654 | 30.2345 | 0.72654 | 0.71227 | 22021.585 | 22028.0727 | 120.7649 | 35.2345 | 35.2449 | 35.2345 | 35 | 1 | 1 | 0 | 7.2 | 1 | 7.2 | 120.7649 | 18 | 0 | 0 | 0 | 0 | 0 | 0 | 0 | 0 | 0 | 0 | 0 | 0 | 0
4780 | 200 | 7 | 19 | 119.0476 | 0 | 0 | 0 | 2.4295 | 121.4772 | #DIV/0! |  | #DIV/0! | 18 | 0 | 0 | 0 | 0 | 0 | 0 | 0 | 121.4772 | 0.72654 | 30.2449 | 0.72654 | 0.74379 | 22028.0727 | 22034.5289 | 120.7334 | 35.2449 | 35.2552 | 35.2449 | 35 | 1 | 1 | 0 | 7.2 | 1 | 7.2 | 120.7334 | 18 | 0 | 0 | 0 | 0 | 0 | 0 | 0 | 0 | 0 | 0 | 0 | 0 | 0
4781 | 200 | 7 | 19 | 119.0476 | 1607.1429 | 0 | 0 | 35.2284 | 1761.4189 | #DIV/0! |  | #DIV/0! | 18 | 0 | 0 | 0 | 0 | 0 | 0 | 0 | 1761.4189 | 10.5348 | 30.2552 | 10.5348 | 11.2399 | 22034.5289 | 22030.489 | 1750.179 | 35.2552 | 35.2488 | 35.2552 | 35 | 1 | 1 | 0 | 7.2 | 1 | 7.2 | 1750.179 | 18 | 0 | 0 | 0 | 0 | 0 | 0 | 0 | 0 | 0 | 0 | 0 | 0 | 0
4782 | 200 | 7 | 19 | 119.0476 | 2678.5714 | 0 | 0 | 57.0943 | 2854.7133 | #DIV/0! |  | #DIV/0! | 18 | 0 | 0 | 0 | 0 | 0 | 0 | 0 | 2854.7133 | 17.0736 | 30.2488 | 17.0736 | 17.7551 | 22030.489 | 22019.934 | 2836.9582 | 35.2488 | 35.2319 | 35.2488 | 35 | 1 | 1 | 0 | 7.2 | 1 | 7.2 | 2836.9582 | 18 | 0 | 0 | 0 | 0 | 0 | 0 | 0 | 0 | 0 | 0 | 0 | 0 | 0
4783 | 200 | 7 | 19 | 119.0476 | 2678.5714 | 0 | 657.1429 | 70.5053 | 3525.2672 | #DIV/0! |  | #DIV/0! | 18 | 0 | 0 | 0 | 0 | 0 | 0 | 0 | 3525.2672 | 21.0841 | 30.2319 | 21.0841 | 20.4372 | 22019.934 | 22006.6967 | 3504.83 | 35.2319 | 35.2107 | 35.2319 | 35 | 1 | 1 | 0 | 7.2 | 1 | 7.2 | 3504.83 | 18 | 0 | 0 | 0 | 0 | 0 | 0 | 0 | 0 | 0 | 0 | 0 | 0 | 0
4784 | 200 | 7 | 19 | 119.0476 | 2678.5714 | 0 | 657.1429 | 70.5053 | 3525.2672 | #DIV/0! |  | #DIV/0! | 18 | 0 | 0 | 0 | 0 | 0 | 0 | 0 | 3525.2672 | 21.0841 | 30.2107 | 21.0841 | 18.5706 | 22006.6967 | 21995.3261 | 3506.6966 | 35.2107 | 35.1925 | 35.2107 | 35 | 1 | 1 | 0 | 7.2 | 1 | 7.2 | 3506.6966 | 18 | 0 | 0 | 0 | 0 | 0 | 0 | 0 | 0 | 0 | 0 | 0 | 0 | 0
4785 | 200 | 7 | 19 | 119.0476 | 1071.4286 | 0 | 657.1429 | 37.7065 | 1885.3256 | #DIV/0! |  | #DIV/0! | 18 | 0 | 0 | 0 | 0 | 0 | 0 | 0 | 1885.3256 | 11.2759 | 30.1925 | 11.2759 | 9.0742 | 21995.3261 | 21993.4519 | 1876.2514 | 35.1925 | 35.1895 | 35.1925 | 35 | 1 | 1 | 0 | 7.2 | 1 | 7.2 | 1876.2514 | 18 | 0 | 0 | 0 | 0 | 0 | 0 | 0 | 0 | 0 | 0 | 0 | 0 | 0
4786 | 200 | 7 | 19 | 119.0476 | 0 | 0 | 657.1429 | 15.8406 | 792.0311 | #DIV/0! |  | #DIV/0! | 18 | 0 | 0 | 0 | 0 | 0 | 0 | 0 | 792.0311 | 4.737 | 30.1895 | 4.737 | 3.7527 | 21993.4519 | 21996.8992 | 788.2784 | 35.1895 | 35.195 | 35.1895 | 35 | 1 | 1 | 0 | 7.2 | 1 | 7.2 | 788.2784 | 18 | 0 | 0 | 0 | 0 | 0 | 0 | 0 | 0 | 0 | 0 | 0 | 0 | 0
4787 | 200 | 7 | 19 | 119.0476 | 0 | 0 | 657.1429 | 15.8406 | 792.0311 | #DIV/0! |  | #DIV/0! | 18 | 0 | 0 | 0 | 0 | 0 | 0 | 0 | 792.0311 | 4.737 | 30.195 | 4.737 | 3.8619 | 21996.8992 | 22000.2373 | 788.1692 | 35.195 | 35.2004 | 35.195 | 35 | 1 | 1 | 0 | 7.2 | 1 | 7.2 | 788.1692 | 18 | 0 | 0 | 0 | 0 | 0 | 0 | 0 | 0 | 0 | 0 | 0 | 0 | 0
4788 | 200 | 7 | 19 | 119.0476 | 0 | 0 | 657.1429 | 15.8406 | 792.0311 | #DIV/0! |  | #DIV/0! | 18 | 0 | 0 | 0 | 0 | 0 | 0 | 0 | 792.0311 | 4.737 | 30.2004 | 4.737 | 3.9677 | 22000.2373 | 22003.4696 | 788.0634 | 35.2004 | 35.2056 | 35.2004 | 35 | 1 | 1 | 0 | 7.2 | 1 | 7.2 | 788.0634 | 18 | 0 | 0 | 0 | 0 | 0 | 0 | 0 | 0 | 0 | 0 | 0 | 0 | 0
4789 | 200 | 7 | 19 | 119.0476 | 0 | 0 | 657.1429 | 15.8406 | 792.0311 | #DIV/0! |  | #DIV/0! | 18 | 0 | 0 | 0 | 0 | 0 | 0 | 0 | 792.0311 | 4.737 | 30.2056 | 4.737 | 4.0701 | 22003.4696 | 22006.5996 | 787.961 | 35.2056 | 35.2106 | 35.2056 | 35 | 1 | 1 | 0 | 7.2 | 1 | 7.2 | 787.961 | 18 | 0 | 0 | 0 | 0 | 0 | 0 | 0 | 0 | 0 | 0 | 0 | 0 | 0
4790 | 200 | 7 | 19 | 119.0476 | 0 | 0 | 657.1429 | 15.8406 | 792.0311 | #DIV/0! |  | #DIV/0! | 18 | 0 | 0 | 0 | 0 | 0 | 0 | 0 | 792.0311 | 4.737 | 30.2106 | 4.737 | 4.1692 | 22006.5996 | 22009.6303 | 787.8619 | 35.2106 | 35.2154 | 35.2106 | 35 | 1 | 1 | 0 | 7.2 | 1 | 7.2 | 787.8619 | 18 | 0 | 0 | 0 | 0 | 0 | 0 | 0 | 0 | 0 | 0 | 0 | 0 | 0
4791 | 200 | 7 | 19 | 119.0476 | 0 | 0 | 657.1429 | 15.8406 | 792.0311 | #DIV/0! |  | #DIV/0! | 18 | 0 | 0 | 0 | 0 | 0 | 0 | 0 | 792.0311 | 4.737 | 30.2154 | 4.737 | 4.2653 | 22009.6303 | 22012.5651 | 787.7658 | 35.2154 | 35.2201 | 35.2154 | 35 | 1 | 1 | 0 | 7.2 | 1 | 7.2 | 787.7658 | 18 | 0 | 0 | 0 | 0 | 0 | 0 | 0 | 0 | 0 | 0 | 0 | 0 | 0
4792 | 200 | 7 | 19 | 119.0476 | 0 | 0 | 657.1429 | 15.8406 | 792.0311 | #DIV/0! |  | #DIV/0! | 18 | 0 | 0 | 0 | 0 | 0 | 0 | 0 | 792.0311 | 4.737 | 30.2201 | 4.737 | 4.3582 | 22012.5651 | 22015.4068 | 787.6729 | 35.2201 | 35.2247 | 35.2201 | 35 | 1 | 1 | 0 | 7.2 | 1 | 7.2 | 787.6729 | 18 | 0 | 0 | 0 | 0 | 0 | 0 | 0 | 0 | 0 | 0 | 0 | 0 | 0
4793 | 200 | 7 | 19 | 119.0476 | 0 | 0 | 0 | 2.4295 | 121.4772 | #DIV/0! |  | #DIV/0! | 18 | 0 | 0 | 0 | 0 | 0 | 0 | 0 | 121.4772 | 0.72654 | 30.2247 | 0.72654 | 0.68225 | 22015.4068 | 22021.9246 | 120.7949 | 35.2247 | 35.2351 | 35.2247 | 35 | 1 | 1 | 0 | 7.2 | 1 | 7.2 | 120.7949 | 18 | 0 | 0 | 0 | 0 | 0 | 0 | 0 | 0 | 0 | 0 | 0 | 0 | 0
4794 | 200 | 7 | 19 | 119.0476 | 1339.2857 | 0 | 0 | 29.7619 | 1488.0952 | #DIV/0! |  | #DIV/0! | 18 | 0 | 0 | 0 | 0 | 0 | 0 | 0 | 1488.0952 | 8.9001 | 30.2351 | 8.9001 | 8.7455 | 22021.9246 | 22020.3791 | 1479.3497 | 35.2351 | 35.2326 | 35.2351 | 35 | 1 | 1 | 0 | 7.2 | 1 | 7.2 | 1479.3497 | 18 | 0 | 0 | 0 | 0 | 0 | 0 | 0 | 0 | 0 | 0 | 0 | 0 | 0
4795 | 200 | 7 | 19 | 119.0476 | 2678.5714 | 0 | 0 | 57.0943 | 2854.7133 | #DIV/0! |  | #DIV/0! | 18 | 0 | 0 | 0 | 0 | 0 | 0 | 0 | 2854.7133 | 17.0736 | 30.2326 | 17.0736 | 16.6006 | 22020.3791 | 22010.9784 | 2838.1127 | 35.2326 | 35.2176 | 35.2326 | 35 | 1 | 1 | 0 | 7.2 | 1 | 7.2 | 2838.1127 | 18 | 0 | 0 | 0 | 0 | 0 | 0 | 0 | 0 | 0 | 0 | 0 | 0 | 0
4796 | 200 | 7 | 19 | 119.0476 | 2678.5714 | 0 | 0 | 57.0943 | 2854.7133 | #DIV/0! |  | #DIV/0! | 18 | 0 | 0 | 0 | 0 | 0 | 0 | 0 | 2854.7133 | 17.0736 | 30.2176 | 17.0736 | 15.5272 | 22010.9784 | 22002.6513 | 2839.1861 | 35.2176 | 35.2042 | 35.2176 | 35 | 1 | 1 | 0 | 7.2 | 1 | 7.2 | 2839.1861 | 18 | 0 | 0 | 0 | 0 | 0 | 0 | 0 | 0 | 0 | 0 | 0 | 0 | 0
4797 | 200 | 7 | 19 | 119.0476 | 2678.5714 | 0 | 0 | 57.0943 | 2854.7133 | #DIV/0! |  | #DIV/0! | 18 | 0 | 0 | 0 | 0 | 0 | 0 | 0 | 2854.7133 | 17.0736 | 30.2042 | 17.0736 | 14.5763 | 22002.6513 | 21995.275 | 2840.137 | 35.2042 | 35.1924 | 35.2042 | 35 | 1 | 1 | 0 | 7.2 | 1 | 7.2 | 2840.137 | 18 | 0 | 0 | 0 | 0 | 0 | 0 | 0 | 0 | 0 | 0 | 0 | 0 | 0
4798 | 200 | 7 | 19 | 119.0476 | 1339.2857 | 0 | 0 | 29.7619 | 1488.0952 | #DIV/0! |  | #DIV/0! | 18 | 0 | 0 | 0 | 0 | 0 | 0 | 0 | 1488.0952 | 8.9001 | 30.1924 | 8.9001 | 7.1592 | 21995.275 | 21995.3157 | 1480.936 | 35.1924 | 35.1925 | 35.1924 | 35 | 1 | 1 | 0 | 7.2 | 1 | 7.2 | 1480.936 | 18 | 0 | 0 | 0 | 0 | 0 | 0 | 0 | 0 | 0 | 0 | 0 | 0 | 0
4799 | 200 | 7 | 20 | 119.0476 | 0 | 0 | 0 | 2.4295 | 121.4772 | #DIV/0! |  | #DIV/0! | 18 | 0 | 0 | 0 | 0 | 0 | 0 | 0 | 121.4772 | 0.72654 | 30.1925 | 0.72654 | 0.58462 | 21995.3157 | 22001.9311 | 120.8925 | 35.1925 | 35.2031 | 35.1925 | 35 | 1 | 1 | 0 | 7.2 | 1 | 7.2 | 120.8925 | 18 | 0 | 0 | 0 | 0 | 0 | 0 | 0 | 0 | 0 | 0 | 0 | 0 | 0
4800 | 201 | 7 | 20 | 119.0476 | 0 | 0 | 0 | 2.4295 | 121.4772 | #DIV/0! |  | #DIV/0! | 18 | 0 | 0 | 0 | 0 | 0 | 0 | 0 | 121.4772 | 0.72654 | 30.2031 | 0.72654 | 0.61677 | 22001.9311 | 22008.5143 | 120.8604 | 35.2031 | 35.2136 | 35.2031 | 35 | 1 | 1 | 0 | 7.2 | 1 | 7.2 | 120.8604 | 18 | 0 | 0 | 0 | 0 | 0 | 0 | 0 | 0 | 0 | 0 | 0 | 0 | 0
4801 | 201 | 7 | 20 | 119.0476 | 0 | 0 | 0 | 2.4295 | 121.4772 | #DIV/0! |  | #DIV/0! | 18 | 0 | 0 | 0 | 0 | 0 | 0 | 0 | 121.4772 | 0.72654 | 30.2136 | 0.72654 | 0.64876 | 22008.5143 | 22015.0656 | 120.8284 | 35.2136 | 35.2241 | 35.2136 | 35 | 1 | 1 | 0 | 7.2 | 1 | 7.2 | 120.8284 | 18 | 0 | 0 | 0 | 0 | 0 | 0 | 0 | 0 | 0 | 0 | 0 | 0 | 0
4802 | 201 | 7 | 20 | 119.0476 | 0 | 0 | 0 | 2.4295 | 121.4772 | #DIV/0! |  | #DIV/0! | 18 | 0 | 0 | 0 | 0 | 0 | 0 | 0 | 121.4772 | 0.72654 | 30.2241 | 0.72654 | 0.68059 | 22015.0656 | 22021.585 | 120.7966 | 35.2241 | 35.2345 | 35.2241 | 35 | 1 | 1 | 0 | 7.2 | 1 | 7.2 | 120.7966 | 18 | 0 | 0 | 0 | 0 | 0 | 0 | 0 | 0 | 0 | 0 | 0 | 0 | 0
4803 | 201 | 7 | 20 | 119.0476 | 0 | 0 | 0 | 2.4295 | 121.4772 | #DIV/0! |  | #DIV/0! | 18 | 0 | 0 | 0 | 0 | 0 | 0 | 0 | 121.4772 | 0.72654 | 30.2345 | 0.72654 | 0.71227 | 22021.585 | 22028.0727 | 120.7649 | 35.2345 | 35.2449 | 35.2345 | 35 | 1 | 1 | 0 | 7.2 | 1 | 7.2 | 120.7649 | 18 | 0 | 0 | 0 | 0 | 0 | 0 | 0 | 0 | 0 | 0 | 0 | 0 | 0
4804 | 201 | 7 | 20 | 119.0476 | 0 | 0 | 0 | 2.4295 | 121.4772 | #DIV/0! |  | #DIV/0! | 18 | 0 | 0 | 0 | 0 | 0 | 0 | 0 | 121.4772 | 0.72654 | 30.2449 | 0.72654 | 0.74379 | 22028.0727 | 22034.5289 | 120.7334 | 35.2449 | 35.2552 | 35.2449 | 35 | 1 | 1 | 0 | 7.2 | 1 | 7.2 | 120.7334 | 18 | 0 | 0 | 0 | 0 | 0 | 0 | 0 | 0 | 0 | 0 | 0 | 0 | 0
4805 | 201 | 7 | 20 | 119.0476 | 1607.1429 | 0 | 0 | 35.2284 | 1761.4189 | #DIV/0! |  | #DIV/0! | 18 | 0 | 0 | 0 | 0 | 0 | 0 | 0 | 1761.4189 | 10.5348 | 30.2552 | 10.5348 | 11.2399 | 22034.5289 | 22030.489 | 1750.179 | 35.2552 | 35.2488 | 35.2552 | 35 | 1 | 1 | 0 | 7.2 | 1 | 7.2 | 1750.179 | 18 | 0 | 0 | 0 | 0 | 0 | 0 | 0 | 0 | 0 | 0 | 0 | 0 | 0
4806 | 201 | 7 | 20 | 119.0476 | 2678.5714 | 0 | 0 | 57.0943 | 2854.7133 | #DIV/0! |  | #DIV/0! | 18 | 0 | 0 | 0 | 0 | 0 | 0 | 0 | 2854.7133 | 17.0736 | 30.2488 | 17.0736 | 17.7551 | 22030.489 | 22019.934 | 2836.9582 | 35.2488 | 35.2319 | 35.2488 | 35 | 1 | 1 | 0 | 7.2 | 1 | 7.2 | 2836.9582 | 18 | 0 | 0 | 0 | 0 | 0 | 0 | 0 | 0 | 0 | 0 | 0 | 0 | 0
4807 | 201 | 7 | 20 | 119.0476 | 2678.5714 | 0 | 657.1429 | 70.5053 | 3525.2672 | #DIV/0! |  | #DIV/0! | 18 | 0 | 0 | 0 | 0 | 0 | 0 | 0 | 3525.2672 | 21.0841 | 30.2319 | 21.0841 | 20.4372 | 22019.934 | 22006.6967 | 3504.83 | 35.2319 | 35.2107 | 35.2319 | 35 | 1 | 1 | 0 | 7.2 | 1 | 7.2 | 3504.83 | 18 | 0 | 0 | 0 | 0 | 0 | 0 | 0 | 0 | 0 | 0 | 0 | 0 | 0
4808 | 201 | 7 | 20 | 119.0476 | 2678.5714 | 0 | 657.1429 | 70.5053 | 3525.2672 | #DIV/0! |  | #DIV/0! | 18 | 0 | 0 | 0 | 0 | 0 | 0 | 0 | 3525.2672 | 21.0841 | 30.2107 | 21.0841 | 18.5706 | 22006.6967 | 21995.3261 | 3506.6966 | 35.2107 | 35.1925 | 35.2107 | 35 | 1 | 1 | 0 | 7.2 | 1 | 7.2 | 3506.6966 | 18 | 0 | 0 | 0 | 0 | 0 | 0 | 0 | 0 | 0 | 0 | 0 | 0 | 0
4809 | 201 | 7 | 20 | 119.0476 | 1071.4286 | 0 | 657.1429 | 37.7065 | 1885.3256 | #DIV/0! |  | #DIV/0! | 18 | 0 | 0 | 0 | 0 | 0 | 0 | 0 | 1885.3256 | 11.2759 | 30.1925 | 11.2759 | 9.0742 | 21995.3261 | 21993.4519 | 1876.2514 | 35.1925 | 35.1895 | 35.1925 | 35 | 1 | 1 | 0 | 7.2 | 1 | 7.2 | 1876.2514 | 18 | 0 | 0 | 0 | 0 | 0 | 0 | 0 | 0 | 0 | 0 | 0 | 0 | 0
4810 | 201 | 7 | 20 | 119.0476 | 0 | 0 | 657.1429 | 15.8406 | 792.0311 | #DIV/0! |  | #DIV/0! | 18 | 0 | 0 | 0 | 0 | 0 | 0 | 0 | 792.0311 | 4.737 | 30.1895 | 4.737 | 3.7527 | 21993.4519 | 21996.8992 | 788.2784 | 35.1895 | 35.195 | 35.1895 | 35 | 1 | 1 | 0 | 7.2 | 1 | 7.2 | 788.2784 | 18 | 0 | 0 | 0 | 0 | 0 | 0 | 0 | 0 | 0 | 0 | 0 | 0 | 0
4811 | 201 | 7 | 20 | 119.0476 | 0 | 0 | 657.1429 | 15.8406 | 792.0311 | #DIV/0! |  | #DIV/0! | 18 | 0 | 0 | 0 | 0 | 0 | 0 | 0 | 792.0311 | 4.737 | 30.195 | 4.737 | 3.8619 | 21996.8992 | 22000.2373 | 788.1692 | 35.195 | 35.2004 | 35.195 | 35 | 1 | 1 | 0 | 7.2 | 1 | 7.2 | 788.1692 | 18 | 0 | 0 | 0 | 0 | 0 | 0 | 0 | 0 | 0 | 0 | 0 | 0 | 0
4812 | 201 | 7 | 20 | 119.0476 | 0 | 0 | 657.1429 | 15.8406 | 792.0311 | #DIV/0! |  | #DIV/0! | 18 | 0 | 0 | 0 | 0 | 0 | 0 | 0 | 792.0311 | 4.737 | 30.2004 | 4.737 | 3.9677 | 22000.2373 | 22003.4696 | 788.0634 | 35.2004 | 35.2056 | 35.2004 | 35 | 1 | 1 | 0 | 7.2 | 1 | 7.2 | 788.0634 | 18 | 0 | 0 | 0 | 0 | 0 | 0 | 0 | 0 | 0 | 0 | 0 | 0 | 0
4813 | 201 | 7 | 20 | 119.0476 | 0 | 0 | 657.1429 | 15.8406 | 792.0311 | #DIV/0! |  | #DIV/0! | 18 | 0 | 0 | 0 | 0 | 0 | 0 | 0 | 792.0311 | 4.737 | 30.2056 | 4.737 | 4.0701 | 22003.4696 | 22006.5996 | 787.961 | 35.2056 | 35.2106 | 35.2056 | 35 | 1 | 1 | 0 | 7.2 | 1 | 7.2 | 787.961 | 18 | 0 | 0 | 0 | 0 | 0 | 0 | 0 | 0 | 0 | 0 | 0 | 0 | 0
4814 | 201 | 7 | 20 | 119.0476 | 0 | 0 | 657.1429 | 15.8406 | 792.0311 | #DIV/0! |  | #DIV/0! | 18 | 0 | 0 | 0 | 0 | 0 | 0 | 0 | 792.0311 | 4.737 | 30.2106 | 4.737 | 4.1692 | 22006.5996 | 22009.6303 | 787.8619 | 35.2106 | 35.2154 | 35.2106 | 35 | 1 | 1 | 0 | 7.2 | 1 | 7.2 | 787.8619 | 18 | 0 | 0 | 0 | 0 | 0 | 0 | 0 | 0 | 0 | 0 | 0 | 0 | 0
4815 | 201 | 7 | 20 | 119.0476 | 0 | 0 | 657.1429 | 15.8406 | 792.0311 | #DIV/0! |  | #DIV/0! | 18 | 0 | 0 | 0 | 0 | 0 | 0 | 0 | 792.0311 | 4.737 | 30.2154 | 4.737 | 4.2653 | 22009.6303 | 22012.5651 | 787.7658 | 35.2154 | 35.2201 | 35.2154 | 35 | 1 | 1 | 0 | 7.2 | 1 | 7.2 | 787.7658 | 18 | 0 | 0 | 0 | 0 | 0 | 0 | 0 | 0 | 0 | 0 | 0 | 0 | 0
4816 | 201 | 7 | 20 | 119.0476 | 0 | 0 | 657.1429 | 15.8406 | 792.0311 | #DIV/0! |  | #DIV/0! | 18 | 0 | 0 | 0 | 0 | 0 | 0 | 0 | 792.0311 | 4.737 | 30.2201 | 4.737 | 4.3582 | 22012.5651 | 22015.4068 | 787.6729 | 35.2201 | 35.2247 | 35.2201 | 35 | 1 | 1 | 0 | 7.2 | 1 | 7.2 | 787.6729 | 18 | 0 | 0 | 0 | 0 | 0 | 0 | 0 | 0 | 0 | 0 | 0 | 0 | 0
4817 | 201 | 7 | 20 | 119.0476 | 0 | 0 | 0 | 2.4295 | 121.4772 | #DIV/0! |  | #DIV/0! | 18 | 0 | 0 | 0 | 0 | 0 | 0 | 0 | 121.4772 | 0.72654 | 30.2247 | 0.72654 | 0.68225 | 22015.4068 | 22021.9246 | 120.7949 | 35.2247 | 35.2351 | 35.2247 | 35 | 1 | 1 | 0 | 7.2 | 1 | 7.2 | 120.7949 | 18 | 0 | 0 | 0 | 0 | 0 | 0 | 0 | 0 | 0 | 0 | 0 | 0 | 0
4818 | 201 | 7 | 20 | 119.0476 | 1339.2857 | 0 | 0 | 29.7619 | 1488.0952 | #DIV/0! |  | #DIV/0! | 18 | 0 | 0 | 0 | 0 | 0 | 0 | 0 | 1488.0952 | 8.9001 | 30.2351 | 8.9001 | 8.7455 | 22021.9246 | 22020.3791 | 1479.3497 | 35.2351 | 35.2326 | 35.2351 | 35 | 1 | 1 | 0 | 7.2 | 1 | 7.2 | 1479.3497 | 18 | 0 | 0 | 0 | 0 | 0 | 0 | 0 | 0 | 0 | 0 | 0 | 0 | 0
4819 | 201 | 7 | 20 | 119.0476 | 2678.5714 | 0 | 0 | 57.0943 | 2854.7133 | #DIV/0! |  | #DIV/0! | 18 | 0 | 0 | 0 | 0 | 0 | 0 | 0 | 2854.7133 | 17.0736 | 30.2326 | 17.0736 | 16.6006 | 22020.3791 | 22010.9784 | 2838.1127 | 35.2326 | 35.2176 | 35.2326 | 35 | 1 | 1 | 0 | 7.2 | 1 | 7.2 | 2838.1127 | 18 | 0 | 0 | 0 | 0 | 0 | 0 | 0 | 0 | 0 | 0 | 0 | 0 | 0
4820 | 201 | 7 | 20 | 119.0476 | 2678.5714 | 0 | 0 | 57.0943 | 2854.7133 | #DIV/0! |  | #DIV/0! | 18 | 0 | 0 | 0 | 0 | 0 | 0 | 0 | 2854.7133 | 17.0736 | 30.2176 | 17.0736 | 15.5272 | 22010.9784 | 22002.6513 | 2839.1861 | 35.2176 | 35.2042 | 35.2176 | 35 | 1 | 1 | 0 | 7.2 | 1 | 7.2 | 2839.1861 | 18 | 0 | 0 | 0 | 0 | 0 | 0 | 0 | 0 | 0 | 0 | 0 | 0 | 0
4821 | 201 | 7 | 20 | 119.0476 | 2678.5714 | 0 | 0 | 57.0943 | 2854.7133 | #DIV/0! |  | #DIV/0! | 18 | 0 | 0 | 0 | 0 | 0 | 0 | 0 | 2854.7133 | 17.0736 | 30.2042 | 17.0736 | 14.5763 | 22002.6513 | 21995.275 | 2840.137 | 35.2042 | 35.1924 | 35.2042 | 35 | 1 | 1 | 0 | 7.2 | 1 | 7.2 | 2840.137 | 18 | 0 | 0 | 0 | 0 | 0 | 0 | 0 | 0 | 0 | 0 | 0 | 0 | 0
4822 | 201 | 7 | 20 | 119.0476 | 1339.2857 | 0 | 0 | 29.7619 | 1488.0952 | #DIV/0! |  | #DIV/0! | 18 | 0 | 0 | 0 | 0 | 0 | 0 | 0 | 1488.0952 | 8.9001 | 30.1924 | 8.9001 | 7.1592 | 21995.275 | 21995.3157 | 1480.936 | 35.1924 | 35.1925 | 35.1924 | 35 | 1 | 1 | 0 | 7.2 | 1 | 7.2 | 1480.936 | 18 | 0 | 0 | 0 | 0 | 0 | 0 | 0 | 0 | 0 | 0 | 0 | 0 | 0
4823 | 201 | 7 | 21 | 119.0476 | 0 | 0 | 0 | 2.4295 | 121.4772 | #DIV/0! |  | #DIV/0! | 18 | 0 | 0 | 0 | 0 | 0 | 0 | 0 | 121.4772 | 0.72654 | 30.1925 | 0.72654 | 0.58462 | 21995.3157 | 22001.9311 | 120.8925 | 35.1925 | 35.2031 | 35.1925 | 35 | 1 | 1 | 0 | 7.2 | 1 | 7.2 | 120.8925 | 18 | 0 | 0 | 0 | 0 | 0 | 0 | 0 | 0 | 0 | 0 | 0 | 0 | 0
4824 | 202 | 7 | 21 | 119.0476 | 0 | 0 | 0 | 2.4295 | 121.4772 | #DIV/0! |  | #DIV/0! | 18 | 0 | 0 | 0 | 0 | 0 | 0 | 0 | 121.4772 | 0.72654 | 30.2031 | 0.72654 | 0.61677 | 22001.9311 | 22008.5143 | 120.8604 | 35.2031 | 35.2136 | 35.2031 | 35 | 1 | 1 | 0 | 7.2 | 1 | 7.2 | 120.8604 | 18 | 0 | 0 | 0 | 0 | 0 | 0 | 0 | 0 | 0 | 0 | 0 | 0 | 0
4825 | 202 | 7 | 21 | 119.0476 | 0 | 0 | 0 | 2.4295 | 121.4772 | #DIV/0! |  | #DIV/0! | 18 | 0 | 0 | 0 | 0 | 0 | 0 | 0 | 121.4772 | 0.72654 | 30.2136 | 0.72654 | 0.64876 | 22008.5143 | 22015.0656 | 120.8284 | 35.2136 | 35.2241 | 35.2136 | 35 | 1 | 1 | 0 | 7.2 | 1 | 7.2 | 120.8284 | 18 | 0 | 0 | 0 | 0 | 0 | 0 | 0 | 0 | 0 | 0 | 0 | 0 | 0
4826 | 202 | 7 | 21 | 119.0476 | 0 | 0 | 0 | 2.4295 | 121.4772 | #DIV/0! |  | #DIV/0! | 18 | 0 | 0 | 0 | 0 | 0 | 0 | 0 | 121.4772 | 0.72654 | 30.2241 | 0.72654 | 0.68059 | 22015.0656 | 22021.585 | 120.7966 | 35.2241 | 35.2345 | 35.2241 | 35 | 1 | 1 | 0 | 7.2 | 1 | 7.2 | 120.7966 | 18 | 0 | 0 | 0 | 0 | 0 | 0 | 0 | 0 | 0 | 0 | 0 | 0 | 0
4827 | 202 | 7 | 21 | 119.0476 | 0 | 0 | 0 | 2.4295 | 121.4772 | #DIV/0! |  | #DIV/0! | 18 | 0 | 0 | 0 | 0 | 0 | 0 | 0 | 121.4772 | 0.72654 | 30.2345 | 0.72654 | 0.71227 | 22021.585 | 22028.0727 | 120.7649 | 35.2345 | 35.2449 | 35.2345 | 35 | 1 | 1 | 0 | 7.2 | 1 | 7.2 | 120.7649 | 18 | 0 | 0 | 0 | 0 | 0 | 0 | 0 | 0 | 0 | 0 | 0 | 0 | 0
4828 | 202 | 7 | 21 | 119.0476 | 0 | 0 | 0 | 2.4295 | 121.4772 | #DIV/0! |  | #DIV/0! | 18 | 0 | 0 | 0 | 0 | 0 | 0 | 0 | 121.4772 | 0.72654 | 30.2449 | 0.72654 | 0.74379 | 22028.0727 | 22034.5289 | 120.7334 | 35.2449 | 35.2552 | 35.2449 | 35 | 1 | 1 | 0 | 7.2 | 1 | 7.2 | 120.7334 | 18 | 0 | 0 | 0 | 0 | 0 | 0 | 0 | 0 | 0 | 0 | 0 | 0 | 0
4829 | 202 | 7 | 21 | 119.0476 | 1607.1429 | 0 | 0 | 35.2284 | 1761.4189 | #DIV/0! |  | #DIV/0! | 18 | 0 | 0 | 0 | 0 | 0 | 0 | 0 | 1761.4189 | 10.5348 | 30.2552 | 10.5348 | 11.2399 | 22034.5289 | 22030.489 | 1750.179 | 35.2552 | 35.2488 | 35.2552 | 35 | 1 | 1 | 0 | 7.2 | 1 | 7.2 | 1750.179 | 18 | 0 | 0 | 0 | 0 | 0 | 0 | 0 | 0 | 0 | 0 | 0 | 0 | 0
4830 | 202 | 7 | 21 | 119.0476 | 2678.5714 | 0 | 0 | 57.0943 | 2854.7133 | #DIV/0! |  | #DIV/0! | 18 | 0 | 0 | 0 | 0 | 0 | 0 | 0 | 2854.7133 | 17.0736 | 30.2488 | 17.0736 | 17.7551 | 22030.489 | 22019.934 | 2836.9582 | 35.2488 | 35.2319 | 35.2488 | 35 | 1 | 1 | 0 | 7.2 | 1 | 7.2 | 2836.9582 | 18 | 0 | 0 | 0 | 0 | 0 | 0 | 0 | 0 | 0 | 0 | 0 | 0 | 0
4831 | 202 | 7 | 21 | 119.0476 | 2678.5714 | 0 | 657.1429 | 70.5053 | 3525.2672 | #DIV/0! |  | #DIV/0! | 18 | 0 | 0 | 0 | 0 | 0 | 0 | 0 | 3525.2672 | 21.0841 | 30.2319 | 21.0841 | 20.4372 | 22019.934 | 22006.6967 | 3504.83 | 35.2319 | 35.2107 | 35.2319 | 35 | 1 | 1 | 0 | 7.2 | 1 | 7.2 | 3504.83 | 18 | 0 | 0 | 0 | 0 | 0 | 0 | 0 | 0 | 0 | 0 | 0 | 0 | 0
4832 | 202 | 7 | 21 | 119.0476 | 2678.5714 | 0 | 657.1429 | 70.5053 | 3525.2672 | #DIV/0! |  | #DIV/0! | 18 | 0 | 0 | 0 | 0 | 0 | 0 | 0 | 3525.2672 | 21.0841 | 30.2107 | 21.0841 | 18.5706 | 22006.6967 | 21995.3261 | 3506.6966 | 35.2107 | 35.1925 | 35.2107 | 35 | 1 | 1 | 0 | 7.2 | 1 | 7.2 | 3506.6966 | 18 | 0 | 0 | 0 | 0 | 0 | 0 | 0 | 0 | 0 | 0 | 0 | 0 | 0
4833 | 202 | 7 | 21 | 119.0476 | 1071.4286 | 0 | 657.1429 | 37.7065 | 1885.3256 | #DIV/0! |  | #DIV/0! | 18 | 0 | 0 | 0 | 0 | 0 | 0 | 0 | 1885.3256 | 11.2759 | 30.1925 | 11.2759 | 9.0742 | 21995.3261 | 21993.4519 | 1876.2514 | 35.1925 | 35.1895 | 35.1925 | 35 | 1 | 1 | 0 | 7.2 | 1 | 7.2 | 1876.2514 | 18 | 0 | 0 | 0 | 0 | 0 | 0 | 0 | 0 | 0 | 0 | 0 | 0 | 0
4834 | 202 | 7 | 21 | 119.0476 | 0 | 0 | 657.1429 | 15.8406 | 792.0311 | #DIV/0! |  | #DIV/0! | 18 | 0 | 0 | 0 | 0 | 0 | 0 | 0 | 792.0311 | 4.737 | 30.1895 | 4.737 | 3.7527 | 21993.4519 | 21996.8992 | 788.2784 | 35.1895 | 35.195 | 35.1895 | 35 | 1 | 1 | 0 | 7.2 | 1 | 7.2 | 788.2784 | 18 | 0 | 0 | 0 | 0 | 0 | 0 | 0 | 0 | 0 | 0 | 0 | 0 | 0
4835 | 202 | 7 | 21 | 119.0476 | 0 | 0 | 657.1429 | 15.8406 | 792.0311 | #DIV/0! |  | #DIV/0! | 18 | 0 | 0 | 0 | 0 | 0 | 0 | 0 | 792.0311 | 4.737 | 30.195 | 4.737 | 3.8619 | 21996.8992 | 22000.2373 | 788.1692 | 35.195 | 35.2004 | 35.195 | 35 | 1 | 1 | 0 | 7.2 | 1 | 7.2 | 788.1692 | 18 | 0 | 0 | 0 | 0 | 0 | 0 | 0 | 0 | 0 | 0 | 0 | 0 | 0
4836 | 202 | 7 | 21 | 119.0476 | 0 | 0 | 657.1429 | 15.8406 | 792.0311 | #DIV/0! |  | #DIV/0! | 18 | 0 | 0 | 0 | 0 | 0 | 0 | 0 | 792.0311 | 4.737 | 30.2004 | 4.737 | 3.9677 | 22000.2373 | 22003.4696 | 788.0634 | 35.2004 | 35.2056 | 35.2004 | 35 | 1 | 1 | 0 | 7.2 | 1 | 7.2 | 788.0634 | 18 | 0 | 0 | 0 | 0 | 0 | 0 | 0 | 0 | 0 | 0 | 0 | 0 | 0
4837 | 202 | 7 | 21 | 119.0476 | 0 | 0 | 657.1429 | 15.8406 | 792.0311 | #DIV/0! |  | #DIV/0! | 18 | 0 | 0 | 0 | 0 | 0 | 0 | 0 | 792.0311 | 4.737 | 30.2056 | 4.737 | 4.0701 | 22003.4696 | 22006.5996 | 787.961 | 35.2056 | 35.2106 | 35.2056 | 35 | 1 | 1 | 0 | 7.2 | 1 | 7.2 | 787.961 | 18 | 0 | 0 | 0 | 0 | 0 | 0 | 0 | 0 | 0 | 0 | 0 | 0 | 0
4838 | 202 | 7 | 21 | 119.0476 | 0 | 0 | 657.1429 | 15.8406 | 792.0311 | #DIV/0! |  | #DIV/0! | 18 | 0 | 0 | 0 | 0 | 0 | 0 | 0 | 792.0311 | 4.737 | 30.2106 | 4.737 | 4.1692 | 22006.5996 | 22009.6303 | 787.8619 | 35.2106 | 35.2154 | 35.2106 | 35 | 1 | 1 | 0 | 7.2 | 1 | 7.2 | 787.8619 | 18 | 0 | 0 | 0 | 0 | 0 | 0 | 0 | 0 | 0 | 0 | 0 | 0 | 0
4839 | 202 | 7 | 21 | 119.0476 | 0 | 0 | 657.1429 | 15.8406 | 792.0311 | #DIV/0! |  | #DIV/0! | 18 | 0 | 0 | 0 | 0 | 0 | 0 | 0 | 792.0311 | 4.737 | 30.2154 | 4.737 | 4.2653 | 22009.6303 | 22012.5651 | 787.7658 | 35.2154 | 35.2201 | 35.2154 | 35 | 1 | 1 | 0 | 7.2 | 1 | 7.2 | 787.7658 | 18 | 0 | 0 | 0 | 0 | 0 | 0 | 0 | 0 | 0 | 0 | 0 | 0 | 0
4840 | 202 | 7 | 21 | 119.0476 | 0 | 0 | 657.1429 | 15.8406 | 792.0311 | #DIV/0! |  | #DIV/0! | 18 | 0 | 0 | 0 | 0 | 0 | 0 | 0 | 792.0311 | 4.737 | 30.2201 | 4.737 | 4.3582 | 22012.5651 | 22015.4068 | 787.6729 | 35.2201 | 35.2247 | 35.2201 | 35 | 1 | 1 | 0 | 7.2 | 1 | 7.2 | 787.6729 | 18 | 0 | 0 | 0 | 0 | 0 | 0 | 0 | 0 | 0 | 0 | 0 | 0 | 0
4841 | 202 | 7 | 21 | 119.0476 | 0 | 0 | 0 | 2.4295 | 121.4772 | #DIV/0! |  | #DIV/0! | 18 | 0 | 0 | 0 | 0 | 0 | 0 | 0 | 121.4772 | 0.72654 | 30.2247 | 0.72654 | 0.68225 | 22015.4068 | 22021.9246 | 120.7949 | 35.2247 | 35.2351 | 35.2247 | 35 | 1 | 1 | 0 | 7.2 | 1 | 7.2 | 120.7949 | 18 | 0 | 0 | 0 | 0 | 0 | 0 | 0 | 0 | 0 | 0 | 0 | 0 | 0
4842 | 202 | 7 | 21 | 119.0476 | 1339.2857 | 0 | 0 | 29.7619 | 1488.0952 | #DIV/0! |  | #DIV/0! | 18 | 0 | 0 | 0 | 0 | 0 | 0 | 0 | 1488.0952 | 8.9001 | 30.2351 | 8.9001 | 8.7455 | 22021.9246 | 22020.3791 | 1479.3497 | 35.2351 | 35.2326 | 35.2351 | 35 | 1 | 1 | 0 | 7.2 | 1 | 7.2 | 1479.3497 | 18 | 0 | 0 | 0 | 0 | 0 | 0 | 0 | 0 | 0 | 0 | 0 | 0 | 0
4843 | 202 | 7 | 21 | 119.0476 | 2678.5714 | 0 | 0 | 57.0943 | 2854.7133 | #DIV/0! |  | #DIV/0! | 18 | 0 | 0 | 0 | 0 | 0 | 0 | 0 | 2854.7133 | 17.0736 | 30.2326 | 17.0736 | 16.6006 | 22020.3791 | 22010.9784 | 2838.1127 | 35.2326 | 35.2176 | 35.2326 | 35 | 1 | 1 | 0 | 7.2 | 1 | 7.2 | 2838.1127 | 18 | 0 | 0 | 0 | 0 | 0 | 0 | 0 | 0 | 0 | 0 | 0 | 0 | 0
4844 | 202 | 7 | 21 | 119.0476 | 2678.5714 | 0 | 0 | 57.0943 | 2854.7133 | #DIV/0! |  | #DIV/0! | 18 | 0 | 0 | 0 | 0 | 0 | 0 | 0 | 2854.7133 | 17.0736 | 30.2176 | 17.0736 | 15.5272 | 22010.9784 | 22002.6513 | 2839.1861 | 35.2176 | 35.2042 | 35.2176 | 35 | 1 | 1 | 0 | 7.2 | 1 | 7.2 | 2839.1861 | 18 | 0 | 0 | 0 | 0 | 0 | 0 | 0 | 0 | 0 | 0 | 0 | 0 | 0
4845 | 202 | 7 | 21 | 119.0476 | 2678.5714 | 0 | 0 | 57.0943 | 2854.7133 | #DIV/0! |  | #DIV/0! | 18 | 0 | 0 | 0 | 0 | 0 | 0 | 0 | 2854.7133 | 17.0736 | 30.2042 | 17.0736 | 14.5763 | 22002.6513 | 21995.275 | 2840.137 | 35.2042 | 35.1924 | 35.2042 | 35 | 1 | 1 | 0 | 7.2 | 1 | 7.2 | 2840.137 | 18 | 0 | 0 | 0 | 0 | 0 | 0 | 0 | 0 | 0 | 0 | 0 | 0 | 0
4846 | 202 | 7 | 21 | 119.0476 | 1339.2857 | 0 | 0 | 29.7619 | 1488.0952 | #DIV/0! |  | #DIV/0! | 18 | 0 | 0 | 0 | 0 | 0 | 0 | 0 | 1488.0952 | 8.9001 | 30.1924 | 8.9001 | 7.1592 | 21995.275 | 21995.3157 | 1480.936 | 35.1924 | 35.1925 | 35.1924 | 35 | 1 | 1 | 0 | 7.2 | 1 | 7.2 | 1480.936 | 18 | 0 | 0 | 0 | 0 | 0 | 0 | 0 | 0 | 0 | 0 | 0 | 0 | 0
4847 | 202 | 7 | 22 | 119.0476 | 0 | 0 | 0 | 2.4295 | 121.4772 | #DIV/0! |  | #DIV/0! | 18 | 0 | 0 | 0 | 0 | 0 | 0 | 0 | 121.4772 | 0.72654 | 30.1925 | 0.72654 | 0.58462 | 21995.3157 | 22001.9311 | 120.8925 | 35.1925 | 35.2031 | 35.1925 | 35 | 1 | 1 | 0 | 7.2 | 1 | 7.2 | 120.8925 | 18 | 0 | 0 | 0 | 0 | 0 | 0 | 0 | 0 | 0 | 0 | 0 | 0 | 0
4848 | 203 | 7 | 22 | 119.0476 | 0 | 0 | 0 | 2.4295 | 121.4772 | #DIV/0! |  | #DIV/0! | 18 | 0 | 0 | 0 | 0 | 0 | 0 | 0 | 121.4772 | 0.72654 | 30.2031 | 0.72654 | 0.61677 | 22001.9311 | 22008.5143 | 120.8604 | 35.2031 | 35.2136 | 35.2031 | 35 | 1 | 1 | 0 | 7.2 | 1 | 7.2 | 120.8604 | 18 | 0 | 0 | 0 | 0 | 0 | 0 | 0 | 0 | 0 | 0 | 0 | 0 | 0
4849 | 203 | 7 | 22 | 119.0476 | 0 | 0 | 0 | 2.4295 | 121.4772 | #DIV/0! |  | #DIV/0! | 18 | 0 | 0 | 0 | 0 | 0 | 0 | 0 | 121.4772 | 0.72654 | 30.2136 | 0.72654 | 0.64876 | 22008.5143 | 22015.0656 | 120.8284 | 35.2136 | 35.2241 | 35.2136 | 35 | 1 | 1 | 0 | 7.2 | 1 | 7.2 | 120.8284 | 18 | 0 | 0 | 0 | 0 | 0 | 0 | 0 | 0 | 0 | 0 | 0 | 0 | 0
4850 | 203 | 7 | 22 | 119.0476 | 0 | 0 | 0 | 2.4295 | 121.4772 | #DIV/0! |  | #DIV/0! | 18 | 0 | 0 | 0 | 0 | 0 | 0 | 0 | 121.4772 | 0.72654 | 30.2241 | 0.72654 | 0.68059 | 22015.0656 | 22021.585 | 120.7966 | 35.2241 | 35.2345 | 35.2241 | 35 | 1 | 1 | 0 | 7.2 | 1 | 7.2 | 120.7966 | 18 | 0 | 0 | 0 | 0 | 0 | 0 | 0 | 0 | 0 | 0 | 0 | 0 | 0
4851 | 203 | 7 | 22 | 119.0476 | 0 | 0 | 0 | 2.4295 | 121.4772 | #DIV/0! |  | #DIV/0! | 18 | 0 | 0 | 0 | 0 | 0 | 0 | 0 | 121.4772 | 0.72654 | 30.2345 | 0.72654 | 0.71227 | 22021.585 | 22028.0727 | 120.7649 | 35.2345 | 35.2449 | 35.2345 | 35 | 1 | 1 | 0 | 7.2 | 1 | 7.2 | 120.7649 | 18 | 0 | 0 | 0 | 0 | 0 | 0 | 0 | 0 | 0 | 0 | 0 | 0 | 0
4852 | 203 | 7 | 22 | 119.0476 | 0 | 0 | 0 | 2.4295 | 121.4772 | #DIV/0! |  | #DIV/0! | 18 | 0 | 0 | 0 | 0 | 0 | 0 | 0 | 121.4772 | 0.72654 | 30.2449 | 0.72654 | 0.74379 | 22028.0727 | 22034.5289 | 120.7334 | 35.2449 | 35.2552 | 35.2449 | 35 | 1 | 1 | 0 | 7.2 | 1 | 7.2 | 120.7334 | 18 | 0 | 0 | 0 | 0 | 0 | 0 | 0 | 0 | 0 | 0 | 0 | 0 | 0
4853 | 203 | 7 | 22 | 119.0476 | 1607.1429 | 0 | 0 | 35.2284 | 1761.4189 | #DIV/0! |  | #DIV/0! | 18 | 0 | 0 | 0 | 0 | 0 | 0 | 0 | 1761.4189 | 10.5348 | 30.2552 | 10.5348 | 11.2399 | 22034.5289 | 22030.489 | 1750.179 | 35.2552 | 35.2488 | 35.2552 | 35 | 1 | 1 | 0 | 7.2 | 1 | 7.2 | 1750.179 | 18 | 0 | 0 | 0 | 0 | 0 | 0 | 0 | 0 | 0 | 0 | 0 | 0 | 0
4854 | 203 | 7 | 22 | 119.0476 | 2678.5714 | 0 | 0 | 57.0943 | 2854.7133 | #DIV/0! |  | #DIV/0! | 18 | 0 | 0 | 0 | 0 | 0 | 0 | 0 | 2854.7133 | 17.0736 | 30.2488 | 17.0736 | 17.7551 | 22030.489 | 22019.934 | 2836.9582 | 35.2488 | 35.2319 | 35.2488 | 35 | 1 | 1 | 0 | 7.2 | 1 | 7.2 | 2836.9582 | 18 | 0 | 0 | 0 | 0 | 0 | 0 | 0 | 0 | 0 | 0 | 0 | 0 | 0
4855 | 203 | 7 | 22 | 119.0476 | 2678.5714 | 0 | 657.1429 | 70.5053 | 3525.2672 | #DIV/0! |  | #DIV/0! | 18 | 0 | 0 | 0 | 0 | 0 | 0 | 0 | 3525.2672 | 21.0841 | 30.2319 | 21.0841 | 20.4372 | 22019.934 | 22006.6967 | 3504.83 | 35.2319 | 35.2107 | 35.2319 | 35 | 1 | 1 | 0 | 7.2 | 1 | 7.2 | 3504.83 | 18 | 0 | 0 | 0 | 0 | 0 | 0 | 0 | 0 | 0 | 0 | 0 | 0 | 0
4856 | 203 | 7 | 22 | 119.0476 | 2678.5714 | 0 | 657.1429 | 70.5053 | 3525.2672 | #DIV/0! |  | #DIV/0! | 18 | 0 | 0 | 0 | 0 | 0 | 0 | 0 | 3525.2672 | 21.0841 | 30.2107 | 21.0841 | 18.5706 | 22006.6967 | 21995.3261 | 3506.6966 | 35.2107 | 35.1925 | 35.2107 | 35 | 1 | 1 | 0 | 7.2 | 1 | 7.2 | 3506.6966 | 18 | 0 | 0 | 0 | 0 | 0 | 0 | 0 | 0 | 0 | 0 | 0 | 0 | 0
4857 | 203 | 7 | 22 | 119.0476 | 1071.4286 | 0 | 657.1429 | 37.7065 | 1885.3256 | #DIV/0! |  | #DIV/0! | 18 | 0 | 0 | 0 | 0 | 0 | 0 | 0 | 1885.3256 | 11.2759 | 30.1925 | 11.2759 | 9.0742 | 21995.3261 | 21993.4519 | 1876.2514 | 35.1925 | 35.1895 | 35.1925 | 35 | 1 | 1 | 0 | 7.2 | 1 | 7.2 | 1876.2514 | 18 | 0 | 0 | 0 | 0 | 0 | 0 | 0 | 0 | 0 | 0 | 0 | 0 | 0
4858 | 203 | 7 | 22 | 119.0476 | 0 | 0 | 657.1429 | 15.8406 | 792.0311 | #DIV/0! |  | #DIV/0! | 18 | 0 | 0 | 0 | 0 | 0 | 0 | 0 | 792.0311 | 4.737 | 30.1895 | 4.737 | 3.7527 | 21993.4519 | 21996.8992 | 788.2784 | 35.1895 | 35.195 | 35.1895 | 35 | 1 | 1 | 0 | 7.2 | 1 | 7.2 | 788.2784 | 18 | 0 | 0 | 0 | 0 | 0 | 0 | 0 | 0 | 0 | 0 | 0 | 0 | 0
4859 | 203 | 7 | 22 | 119.0476 | 0 | 0 | 657.1429 | 15.8406 | 792.0311 | #DIV/0! |  | #DIV/0! | 18 | 0 | 0 | 0 | 0 | 0 | 0 | 0 | 792.0311 | 4.737 | 30.195 | 4.737 | 3.8619 | 21996.8992 | 22000.2373 | 788.1692 | 35.195 | 35.2004 | 35.195 | 35 | 1 | 1 | 0 | 7.2 | 1 | 7.2 | 788.1692 | 18 | 0 | 0 | 0 | 0 | 0 | 0 | 0 | 0 | 0 | 0 | 0 | 0 | 0
4860 | 203 | 7 | 22 | 119.0476 | 0 | 0 | 657.1429 | 15.8406 | 792.0311 | #DIV/0! |  | #DIV/0! | 18 | 0 | 0 | 0 | 0 | 0 | 0 | 0 | 792.0311 | 4.737 | 30.2004 | 4.737 | 3.9677 | 22000.2373 | 22003.4696 | 788.0634 | 35.2004 | 35.2056 | 35.2004 | 35 | 1 | 1 | 0 | 7.2 | 1 | 7.2 | 788.0634 | 18 | 0 | 0 | 0 | 0 | 0 | 0 | 0 | 0 | 0 | 0 | 0 | 0 | 0
4861 | 203 | 7 | 22 | 119.0476 | 0 | 0 | 657.1429 | 15.8406 | 792.0311 | #DIV/0! |  | #DIV/0! | 18 | 0 | 0 | 0 | 0 | 0 | 0 | 0 | 792.0311 | 4.737 | 30.2056 | 4.737 | 4.0701 | 22003.4696 | 22006.5996 | 787.961 | 35.2056 | 35.2106 | 35.2056 | 35 | 1 | 1 | 0 | 7.2 | 1 | 7.2 | 787.961 | 18 | 0 | 0 | 0 | 0 | 0 | 0 | 0 | 0 | 0 | 0 | 0 | 0 | 0
4862 | 203 | 7 | 22 | 119.0476 | 0 | 0 | 657.1429 | 15.8406 | 792.0311 | #DIV/0! |  | #DIV/0! | 18 | 0 | 0 | 0 | 0 | 0 | 0 | 0 | 792.0311 | 4.737 | 30.2106 | 4.737 | 4.1692 | 22006.5996 | 22009.6303 | 787.8619 | 35.2106 | 35.2154 | 35.2106 | 35 | 1 | 1 | 0 | 7.2 | 1 | 7.2 | 787.8619 | 18 | 0 | 0 | 0 | 0 | 0 | 0 | 0 | 0 | 0 | 0 | 0 | 0 | 0
4863 | 203 | 7 | 22 | 119.0476 | 0 | 0 | 657.1429 | 15.8406 | 792.0311 | #DIV/0! |  | #DIV/0! | 18 | 0 | 0 | 0 | 0 | 0 | 0 | 0 | 792.0311 | 4.737 | 30.2154 | 4.737 | 4.2653 | 22009.6303 | 22012.5651 | 787.7658 | 35.2154 | 35.2201 | 35.2154 | 35 | 1 | 1 | 0 | 7.2 | 1 | 7.2 | 787.7658 | 18 | 0 | 0 | 0 | 0 | 0 | 0 | 0 | 0 | 0 | 0 | 0 | 0 | 0
4864 | 203 | 7 | 22 | 119.0476 | 0 | 0 | 657.1429 | 15.8406 | 792.0311 | #DIV/0! |  | #DIV/0! | 18 | 0 | 0 | 0 | 0 | 0 | 0 | 0 | 792.0311 | 4.737 | 30.2201 | 4.737 | 4.3582 | 22012.5651 | 22015.4068 | 787.6729 | 35.2201 | 35.2247 | 35.2201 | 35 | 1 | 1 | 0 | 7.2 | 1 | 7.2 | 787.6729 | 18 | 0 | 0 | 0 | 0 | 0 | 0 | 0 | 0 | 0 | 0 | 0 | 0 | 0
4865 | 203 | 7 | 22 | 119.0476 | 0 | 0 | 0 | 2.4295 | 121.4772 | #DIV/0! |  | #DIV/0! | 18 | 0 | 0 | 0 | 0 | 0 | 0 | 0 | 121.4772 | 0.72654 | 30.2247 | 0.72654 | 0.68225 | 22015.4068 | 22021.9246 | 120.7949 | 35.2247 | 35.2351 | 35.2247 | 35 | 1 | 1 | 0 | 7.2 | 1 | 7.2 | 120.7949 | 18 | 0 | 0 | 0 | 0 | 0 | 0 | 0 | 0 | 0 | 0 | 0 | 0 | 0
4866 | 203 | 7 | 22 | 119.0476 | 1339.2857 | 0 | 0 | 29.7619 | 1488.0952 | #DIV/0! |  | #DIV/0! | 18 | 0 | 0 | 0 | 0 | 0 | 0 | 0 | 1488.0952 | 8.9001 | 30.2351 | 8.9001 | 8.7455 | 22021.9246 | 22020.3791 | 1479.3497 | 35.2351 | 35.2326 | 35.2351 | 35 | 1 | 1 | 0 | 7.2 | 1 | 7.2 | 1479.3497 | 18 | 0 | 0 | 0 | 0 | 0 | 0 | 0 | 0 | 0 | 0 | 0 | 0 | 0
4867 | 203 | 7 | 22 | 119.0476 | 2678.5714 | 0 | 0 | 57.0943 | 2854.7133 | #DIV/0! |  | #DIV/0! | 18 | 0 | 0 | 0 | 0 | 0 | 0 | 0 | 2854.7133 | 17.0736 | 30.2326 | 17.0736 | 16.6006 | 22020.3791 | 22010.9784 | 2838.1127 | 35.2326 | 35.2176 | 35.2326 | 35 | 1 | 1 | 0 | 7.2 | 1 | 7.2 | 2838.1127 | 18 | 0 | 0 | 0 | 0 | 0 | 0 | 0 | 0 | 0 | 0 | 0 | 0 | 0
4868 | 203 | 7 | 22 | 119.0476 | 2678.5714 | 0 | 0 | 57.0943 | 2854.7133 | #DIV/0! |  | #DIV/0! | 18 | 0 | 0 | 0 | 0 | 0 | 0 | 0 | 2854.7133 | 17.0736 | 30.2176 | 17.0736 | 15.5272 | 22010.9784 | 22002.6513 | 2839.1861 | 35.2176 | 35.2042 | 35.2176 | 35 | 1 | 1 | 0 | 7.2 | 1 | 7.2 | 2839.1861 | 18 | 0 | 0 | 0 | 0 | 0 | 0 | 0 | 0 | 0 | 0 | 0 | 0 | 0
4869 | 203 | 7 | 22 | 119.0476 | 2678.5714 | 0 | 0 | 57.0943 | 2854.7133 | #DIV/0! |  | #DIV/0! | 18 | 0 | 0 | 0 | 0 | 0 | 0 | 0 | 2854.7133 | 17.0736 | 30.2042 | 17.0736 | 14.5763 | 22002.6513 | 21995.275 | 2840.137 | 35.2042 | 35.1924 | 35.2042 | 35 | 1 | 1 | 0 | 7.2 | 1 | 7.2 | 2840.137 | 18 | 0 | 0 | 0 | 0 | 0 | 0 | 0 | 0 | 0 | 0 | 0 | 0 | 0
4870 | 203 | 7 | 22 | 119.0476 | 1339.2857 | 0 | 0 | 29.7619 | 1488.0952 | #DIV/0! |  | #DIV/0! | 18 | 0 | 0 | 0 | 0 | 0 | 0 | 0 | 1488.0952 | 8.9001 | 30.1924 | 8.9001 | 7.1592 | 21995.275 | 21995.3157 | 1480.936 | 35.1924 | 35.1925 | 35.1924 | 35 | 1 | 1 | 0 | 7.2 | 1 | 7.2 | 1480.936 | 18 | 0 | 0 | 0 | 0 | 0 | 0 | 0 | 0 | 0 | 0 | 0 | 0 | 0
4871 | 203 | 7 | 23 | 119.0476 | 0 | 0 | 0 | 2.4295 | 121.4772 | #DIV/0! |  | #DIV/0! | 18 | 0 | 0 | 0 | 0 | 0 | 0 | 0 | 121.4772 | 0.72654 | 30.1925 | 0.72654 | 0.58462 | 21995.3157 | 22001.9311 | 120.8925 | 35.1925 | 35.2031 | 35.1925 | 35 | 1 | 1 | 0 | 7.2 | 1 | 7.2 | 120.8925 | 18 | 0 | 0 | 0 | 0 | 0 | 0 | 0 | 0 | 0 | 0 | 0 | 0 | 0
4872 | 204 | 7 | 23 | 119.0476 | 0 | 0 | 0 | 2.4295 | 121.4772 | #DIV/0! |  | #DIV/0! | 18 | 0 | 0 | 0 | 0 | 0 | 0 | 0 | 121.4772 | 0.72654 | 30.2031 | 0.72654 | 0.61677 | 22001.9311 | 22008.5143 | 120.8604 | 35.2031 | 35.2136 | 35.2031 | 35 | 1 | 1 | 0 | 7.2 | 1 | 7.2 | 120.8604 | 18 | 0 | 0 | 0 | 0 | 0 | 0 | 0 | 0 | 0 | 0 | 0 | 0 | 0
4873 | 204 | 7 | 23 | 119.0476 | 0 | 0 | 0 | 2.4295 | 121.4772 | #DIV/0! |  | #DIV/0! | 18 | 0 | 0 | 0 | 0 | 0 | 0 | 0 | 121.4772 | 0.72654 | 30.2136 | 0.72654 | 0.64876 | 22008.5143 | 22015.0656 | 120.8284 | 35.2136 | 35.2241 | 35.2136 | 35 | 1 | 1 | 0 | 7.2 | 1 | 7.2 | 120.8284 | 18 | 0 | 0 | 0 | 0 | 0 | 0 | 0 | 0 | 0 | 0 | 0 | 0 | 0
4874 | 204 | 7 | 23 | 119.0476 | 0 | 0 | 0 | 2.4295 | 121.4772 | #DIV/0! |  | #DIV/0! | 18 | 0 | 0 | 0 | 0 | 0 | 0 | 0 | 121.4772 | 0.72654 | 30.2241 | 0.72654 | 0.68059 | 22015.0656 | 22021.585 | 120.7966 | 35.2241 | 35.2345 | 35.2241 | 35 | 1 | 1 | 0 | 7.2 | 1 | 7.2 | 120.7966 | 18 | 0 | 0 | 0 | 0 | 0 | 0 | 0 | 0 | 0 | 0 | 0 | 0 | 0
4875 | 204 | 7 | 23 | 119.0476 | 0 | 0 | 0 | 2.4295 | 121.4772 | #DIV/0! |  | #DIV/0! | 18 | 0 | 0 | 0 | 0 | 0 | 0 | 0 | 121.4772 | 0.72654 | 30.2345 | 0.72654 | 0.71227 | 22021.585 | 22028.0727 | 120.7649 | 35.2345 | 35.2449 | 35.2345 | 35 | 1 | 1 | 0 | 7.2 | 1 | 7.2 | 120.7649 | 18 | 0 | 0 | 0 | 0 | 0 | 0 | 0 | 0 | 0 | 0 | 0 | 0 | 0
4876 | 204 | 7 | 23 | 119.0476 | 0 | 0 | 0 | 2.4295 | 121.4772 | #DIV/0! |  | #DIV/0! | 18 | 0 | 0 | 0 | 0 | 0 | 0 | 0 | 121.4772 | 0.72654 | 30.2449 | 0.72654 | 0.74379 | 22028.0727 | 22034.5289 | 120.7334 | 35.2449 | 35.2552 | 35.2449 | 35 | 1 | 1 | 0 | 7.2 | 1 | 7.2 | 120.7334 | 18 | 0 | 0 | 0 | 0 | 0 | 0 | 0 | 0 | 0 | 0 | 0 | 0 | 0
4877 | 204 | 7 | 23 | 119.0476 | 1607.1429 | 0 | 0 | 35.2284 | 1761.4189 | #DIV/0! |  | #DIV/0! | 18 | 0 | 0 | 0 | 0 | 0 | 0 | 0 | 1761.4189 | 10.5348 | 30.2552 | 10.5348 | 11.2399 | 22034.5289 | 22030.489 | 1750.179 | 35.2552 | 35.2488 | 35.2552 | 35 | 1 | 1 | 0 | 7.2 | 1 | 7.2 | 1750.179 | 18 | 0 | 0 | 0 | 0 | 0 | 0 | 0 | 0 | 0 | 0 | 0 | 0 | 0
4878 | 204 | 7 | 23 | 119.0476 | 2678.5714 | 0 | 0 | 57.0943 | 2854.7133 | #DIV/0! |  | #DIV/0! | 18 | 0 | 0 | 0 | 0 | 0 | 0 | 0 | 2854.7133 | 17.0736 | 30.2488 | 17.0736 | 17.7551 | 22030.489 | 22019.934 | 2836.9582 | 35.2488 | 35.2319 | 35.2488 | 35 | 1 | 1 | 0 | 7.2 | 1 | 7.2 | 2836.9582 | 18 | 0 | 0 | 0 | 0 | 0 | 0 | 0 | 0 | 0 | 0 | 0 | 0 | 0
4879 | 204 | 7 | 23 | 119.0476 | 2678.5714 | 0 | 657.1429 | 70.5053 | 3525.2672 | #DIV/0! |  | #DIV/0! | 18 | 0 | 0 | 0 | 0 | 0 | 0 | 0 | 3525.2672 | 21.0841 | 30.2319 | 21.0841 | 20.4372 | 22019.934 | 22006.6967 | 3504.83 | 35.2319 | 35.2107 | 35.2319 | 35 | 1 | 1 | 0 | 7.2 | 1 | 7.2 | 3504.83 | 18 | 0 | 0 | 0 | 0 | 0 | 0 | 0 | 0 | 0 | 0 | 0 | 0 | 0
4880 | 204 | 7 | 23 | 119.0476 | 2678.5714 | 0 | 657.1429 | 70.5053 | 3525.2672 | #DIV/0! |  | #DIV/0! | 18 | 0 | 0 | 0 | 0 | 0 | 0 | 0 | 3525.2672 | 21.0841 | 30.2107 | 21.0841 | 18.5706 | 22006.6967 | 21995.3261 | 3506.6966 | 35.2107 | 35.1925 | 35.2107 | 35 | 1 | 1 | 0 | 7.2 | 1 | 7.2 | 3506.6966 | 18 | 0 | 0 | 0 | 0 | 0 | 0 | 0 | 0 | 0 | 0 | 0 | 0 | 0
4881 | 204 | 7 | 23 | 119.0476 | 1071.4286 | 0 | 657.1429 | 37.7065 | 1885.3256 | #DIV/0! |  | #DIV/0! | 18 | 0 | 0 | 0 | 0 | 0 | 0 | 0 | 1885.3256 | 11.2759 | 30.1925 | 11.2759 | 9.0742 | 21995.3261 | 21993.4519 | 1876.2514 | 35.1925 | 35.1895 | 35.1925 | 35 | 1 | 1 | 0 | 7.2 | 1 | 7.2 | 1876.2514 | 18 | 0 | 0 | 0 | 0 | 0 | 0 | 0 | 0 | 0 | 0 | 0 | 0 | 0
4882 | 204 | 7 | 23 | 119.0476 | 0 | 0 | 657.1429 | 15.8406 | 792.0311 | #DIV/0! |  | #DIV/0! | 18 | 0 | 0 | 0 | 0 | 0 | 0 | 0 | 792.0311 | 4.737 | 30.1895 | 4.737 | 3.7527 | 21993.4519 | 21996.8992 | 788.2784 | 35.1895 | 35.195 | 35.1895 | 35 | 1 | 1 | 0 | 7.2 | 1 | 7.2 | 788.2784 | 18 | 0 | 0 | 0 | 0 | 0 | 0 | 0 | 0 | 0 | 0 | 0 | 0 | 0
4883 | 204 | 7 | 23 | 119.0476 | 0 | 0 | 657.1429 | 15.8406 | 792.0311 | #DIV/0! |  | #DIV/0! | 18 | 0 | 0 | 0 | 0 | 0 | 0 | 0 | 792.0311 | 4.737 | 30.195 | 4.737 | 3.8619 | 21996.8992 | 22000.2373 | 788.1692 | 35.195 | 35.2004 | 35.195 | 35 | 1 | 1 | 0 | 7.2 | 1 | 7.2 | 788.1692 | 18 | 0 | 0 | 0 | 0 | 0 | 0 | 0 | 0 | 0 | 0 | 0 | 0 | 0
4884 | 204 | 7 | 23 | 119.0476 | 0 | 0 | 657.1429 | 15.8406 | 792.0311 | #DIV/0! |  | #DIV/0! | 18 | 0 | 0 | 0 | 0 | 0 | 0 | 0 | 792.0311 | 4.737 | 30.2004 | 4.737 | 3.9677 | 22000.2373 | 22003.4696 | 788.0634 | 35.2004 | 35.2056 | 35.2004 | 35 | 1 | 1 | 0 | 7.2 | 1 | 7.2 | 788.0634 | 18 | 0 | 0 | 0 | 0 | 0 | 0 | 0 | 0 | 0 | 0 | 0 | 0 | 0
4885 | 204 | 7 | 23 | 119.0476 | 0 | 0 | 657.1429 | 15.8406 | 792.0311 | #DIV/0! |  | #DIV/0! | 18 | 0 | 0 | 0 | 0 | 0 | 0 | 0 | 792.0311 | 4.737 | 30.2056 | 4.737 | 4.0701 | 22003.4696 | 22006.5996 | 787.961 | 35.2056 | 35.2106 | 35.2056 | 35 | 1 | 1 | 0 | 7.2 | 1 | 7.2 | 787.961 | 18 | 0 | 0 | 0 | 0 | 0 | 0 | 0 | 0 | 0 | 0 | 0 | 0 | 0
4886 | 204 | 7 | 23 | 119.0476 | 0 | 0 | 657.1429 | 15.8406 | 792.0311 | #DIV/0! |  | #DIV/0! | 18 | 0 | 0 | 0 | 0 | 0 | 0 | 0 | 792.0311 | 4.737 | 30.2106 | 4.737 | 4.1692 | 22006.5996 | 22009.6303 | 787.8619 | 35.2106 | 35.2154 | 35.2106 | 35 | 1 | 1 | 0 | 7.2 | 1 | 7.2 | 787.8619 | 18 | 0 | 0 | 0 | 0 | 0 | 0 | 0 | 0 | 0 | 0 | 0 | 0 | 0
4887 | 204 | 7 | 23 | 119.0476 | 0 | 0 | 657.1429 | 15.8406 | 792.0311 | #DIV/0! |  | #DIV/0! | 18 | 0 | 0 | 0 | 0 | 0 | 0 | 0 | 792.0311 | 4.737 | 30.2154 | 4.737 | 4.2653 | 22009.6303 | 22012.5651 | 787.7658 | 35.2154 | 35.2201 | 35.2154 | 35 | 1 | 1 | 0 | 7.2 | 1 | 7.2 | 787.7658 | 18 | 0 | 0 | 0 | 0 | 0 | 0 | 0 | 0 | 0 | 0 | 0 | 0 | 0
4888 | 204 | 7 | 23 | 119.0476 | 0 | 0 | 657.1429 | 15.8406 | 792.0311 | #DIV/0! |  | #DIV/0! | 18 | 0 | 0 | 0 | 0 | 0 | 0 | 0 | 792.0311 | 4.737 | 30.2201 | 4.737 | 4.3582 | 22012.5651 | 22015.4068 | 787.6729 | 35.2201 | 35.2247 | 35.2201 | 35 | 1 | 1 | 0 | 7.2 | 1 | 7.2 | 787.6729 | 18 | 0 | 0 | 0 | 0 | 0 | 0 | 0 | 0 | 0 | 0 | 0 | 0 | 0
4889 | 204 | 7 | 23 | 119.0476 | 0 | 0 | 0 | 2.4295 | 121.4772 | #DIV/0! |  | #DIV/0! | 18 | 0 | 0 | 0 | 0 | 0 | 0 | 0 | 121.4772 | 0.72654 | 30.2247 | 0.72654 | 0.68225 | 22015.4068 | 22021.9246 | 120.7949 | 35.2247 | 35.2351 | 35.2247 | 35 | 1 | 1 | 0 | 7.2 | 1 | 7.2 | 120.7949 | 18 | 0 | 0 | 0 | 0 | 0 | 0 | 0 | 0 | 0 | 0 | 0 | 0 | 0
4890 | 204 | 7 | 23 | 119.0476 | 1339.2857 | 0 | 0 | 29.7619 | 1488.0952 | #DIV/0! |  | #DIV/0! | 18 | 0 | 0 | 0 | 0 | 0 | 0 | 0 | 1488.0952 | 8.9001 | 30.2351 | 8.9001 | 8.7455 | 22021.9246 | 22020.3791 | 1479.3497 | 35.2351 | 35.2326 | 35.2351 | 35 | 1 | 1 | 0 | 7.2 | 1 | 7.2 | 1479.3497 | 18 | 0 | 0 | 0 | 0 | 0 | 0 | 0 | 0 | 0 | 0 | 0 | 0 | 0
4891 | 204 | 7 | 23 | 119.0476 | 2678.5714 | 0 | 0 | 57.0943 | 2854.7133 | #DIV/0! |  | #DIV/0! | 18 | 0 | 0 | 0 | 0 | 0 | 0 | 0 | 2854.7133 | 17.0736 | 30.2326 | 17.0736 | 16.6006 | 22020.3791 | 22010.9784 | 2838.1127 | 35.2326 | 35.2176 | 35.2326 | 35 | 1 | 1 | 0 | 7.2 | 1 | 7.2 | 2838.1127 | 18 | 0 | 0 | 0 | 0 | 0 | 0 | 0 | 0 | 0 | 0 | 0 | 0 | 0
4892 | 204 | 7 | 23 | 119.0476 | 2678.5714 | 0 | 0 | 57.0943 | 2854.7133 | #DIV/0! |  | #DIV/0! | 18 | 0 | 0 | 0 | 0 | 0 | 0 | 0 | 2854.7133 | 17.0736 | 30.2176 | 17.0736 | 15.5272 | 22010.9784 | 22002.6513 | 2839.1861 | 35.2176 | 35.2042 | 35.2176 | 35 | 1 | 1 | 0 | 7.2 | 1 | 7.2 | 2839.1861 | 18 | 0 | 0 | 0 | 0 | 0 | 0 | 0 | 0 | 0 | 0 | 0 | 0 | 0
4893 | 204 | 7 | 23 | 119.0476 | 2678.5714 | 0 | 0 | 57.0943 | 2854.7133 | #DIV/0! |  | #DIV/0! | 18 | 0 | 0 | 0 | 0 | 0 | 0 | 0 | 2854.7133 | 17.0736 | 30.2042 | 17.0736 | 14.5763 | 22002.6513 | 21995.275 | 2840.137 | 35.2042 | 35.1924 | 35.2042 | 35 | 1 | 1 | 0 | 7.2 | 1 | 7.2 | 2840.137 | 18 | 0 | 0 | 0 | 0 | 0 | 0 | 0 | 0 | 0 | 0 | 0 | 0 | 0
4894 | 204 | 7 | 23 | 119.0476 | 1339.2857 | 0 | 0 | 29.7619 | 1488.0952 | #DIV/0! |  | #DIV/0! | 18 | 0 | 0 | 0 | 0 | 0 | 0 | 0 | 1488.0952 | 8.9001 | 30.1924 | 8.9001 | 7.1592 | 21995.275 | 21995.3157 | 1480.936 | 35.1924 | 35.1925 | 35.1924 | 35 | 1 | 1 | 0 | 7.2 | 1 | 7.2 | 1480.936 | 18 | 0 | 0 | 0 | 0 | 0 | 0 | 0 | 0 | 0 | 0 | 0 | 0 | 0
4895 | 204 | 7 | 24 | 119.0476 | 0 | 0 | 0 | 2.4295 | 121.4772 | #DIV/0! |  | #DIV/0! | 18 | 0 | 0 | 0 | 0 | 0 | 0 | 0 | 121.4772 | 0.72654 | 30.1925 | 0.72654 | 0.58462 | 21995.3157 | 22001.9311 | 120.8925 | 35.1925 | 35.2031 | 35.1925 | 35 | 1 | 1 | 0 | 7.2 | 1 | 7.2 | 120.8925 | 18 | 0 | 0 | 0 | 0 | 0 | 0 | 0 | 0 | 0 | 0 | 0 | 0 | 0
4896 | 205 | 7 | 24 | 119.0476 | 0 | 0 | 0 | 2.4295 | 121.4772 | #DIV/0! |  | #DIV/0! | 18 | 0 | 0 | 0 | 0 | 0 | 0 | 0 | 121.4772 | 0.72654 | 30.2031 | 0.72654 | 0.61677 | 22001.9311 | 22008.5143 | 120.8604 | 35.2031 | 35.2136 | 35.2031 | 35 | 1 | 1 | 0 | 7.2 | 1 | 7.2 | 120.8604 | 18 | 0 | 0 | 0 | 0 | 0 | 0 | 0 | 0 | 0 | 0 | 0 | 0 | 0
4897 | 205 | 7 | 24 | 119.0476 | 0 | 0 | 0 | 2.4295 | 121.4772 | #DIV/0! |  | #DIV/0! | 18 | 0 | 0 | 0 | 0 | 0 | 0 | 0 | 121.4772 | 0.72654 | 30.2136 | 0.72654 | 0.64876 | 22008.5143 | 22015.0656 | 120.8284 | 35.2136 | 35.2241 | 35.2136 | 35 | 1 | 1 | 0 | 7.2 | 1 | 7.2 | 120.8284 | 18 | 0 | 0 | 0 | 0 | 0 | 0 | 0 | 0 | 0 | 0 | 0 | 0 | 0
4898 | 205 | 7 | 24 | 119.0476 | 0 | 0 | 0 | 2.4295 | 121.4772 | #DIV/0! |  | #DIV/0! | 18 | 0 | 0 | 0 | 0 | 0 | 0 | 0 | 121.4772 | 0.72654 | 30.2241 | 0.72654 | 0.68059 | 22015.0656 | 22021.585 | 120.7966 | 35.2241 | 35.2345 | 35.2241 | 35 | 1 | 1 | 0 | 7.2 | 1 | 7.2 | 120.7966 | 18 | 0 | 0 | 0 | 0 | 0 | 0 | 0 | 0 | 0 | 0 | 0 | 0 | 0
4899 | 205 | 7 | 24 | 119.0476 | 0 | 0 | 0 | 2.4295 | 121.4772 | #DIV/0! |  | #DIV/0! | 18 | 0 | 0 | 0 | 0 | 0 | 0 | 0 | 121.4772 | 0.72654 | 30.2345 | 0.72654 | 0.71227 | 22021.585 | 22028.0727 | 120.7649 | 35.2345 | 35.2449 | 35.2345 | 35 | 1 | 1 | 0 | 7.2 | 1 | 7.2 | 120.7649 | 18 | 0 | 0 | 0 | 0 | 0 | 0 | 0 | 0 | 0 | 0 | 0 | 0 | 0
4900 | 205 | 7 | 24 | 119.0476 | 0 | 0 | 0 | 2.4295 | 121.4772 | #DIV/0! |  | #DIV/0! | 18 | 0 | 0 | 0 | 0 | 0 | 0 | 0 | 121.4772 | 0.72654 | 30.2449 | 0.72654 | 0.74379 | 22028.0727 | 22034.5289 | 120.7334 | 35.2449 | 35.2552 | 35.2449 | 35 | 1 | 1 | 0 | 7.2 | 1 | 7.2 | 120.7334 | 18 | 0 | 0 | 0 | 0 | 0 | 0 | 0 | 0 | 0 | 0 | 0 | 0 | 0
4901 | 205 | 7 | 24 | 119.0476 | 1607.1429 | 0 | 0 | 35.2284 | 1761.4189 | #DIV/0! |  | #DIV/0! | 18 | 0 | 0 | 0 | 0 | 0 | 0 | 0 | 1761.4189 | 10.5348 | 30.2552 | 10.5348 | 11.2399 | 22034.5289 | 22030.489 | 1750.179 | 35.2552 | 35.2488 | 35.2552 | 35 | 1 | 1 | 0 | 7.2 | 1 | 7.2 | 1750.179 | 18 | 0 | 0 | 0 | 0 | 0 | 0 | 0 | 0 | 0 | 0 | 0 | 0 | 0
4902 | 205 | 7 | 24 | 119.0476 | 2678.5714 | 0 | 0 | 57.0943 | 2854.7133 | #DIV/0! |  | #DIV/0! | 18 | 0 | 0 | 0 | 0 | 0 | 0 | 0 | 2854.7133 | 17.0736 | 30.2488 | 17.0736 | 17.7551 | 22030.489 | 22019.934 | 2836.9582 | 35.2488 | 35.2319 | 35.2488 | 35 | 1 | 1 | 0 | 7.2 | 1 | 7.2 | 2836.9582 | 18 | 0 | 0 | 0 | 0 | 0 | 0 | 0 | 0 | 0 | 0 | 0 | 0 | 0
4903 | 205 | 7 | 24 | 119.0476 | 2678.5714 | 0 | 657.1429 | 70.5053 | 3525.2672 | #DIV/0! |  | #DIV/0! | 18 | 0 | 0 | 0 | 0 | 0 | 0 | 0 | 3525.2672 | 21.0841 | 30.2319 | 21.0841 | 20.4372 | 22019.934 | 22006.6967 | 3504.83 | 35.2319 | 35.2107 | 35.2319 | 35 | 1 | 1 | 0 | 7.2 | 1 | 7.2 | 3504.83 | 18 | 0 | 0 | 0 | 0 | 0 | 0 | 0 | 0 | 0 | 0 | 0 | 0 | 0
4904 | 205 | 7 | 24 | 119.0476 | 2678.5714 | 0 | 657.1429 | 70.5053 | 3525.2672 | #DIV/0! |  | #DIV/0! | 18 | 0 | 0 | 0 | 0 | 0 | 0 | 0 | 3525.2672 | 21.0841 | 30.2107 | 21.0841 | 18.5706 | 22006.6967 | 21995.3261 | 3506.6966 | 35.2107 | 35.1925 | 35.2107 | 35 | 1 | 1 | 0 | 7.2 | 1 | 7.2 | 3506.6966 | 18 | 0 | 0 | 0 | 0 | 0 | 0 | 0 | 0 | 0 | 0 | 0 | 0 | 0
4905 | 205 | 7 | 24 | 119.0476 | 1071.4286 | 0 | 657.1429 | 37.7065 | 1885.3256 | #DIV/0! |  | #DIV/0! | 18 | 0 | 0 | 0 | 0 | 0 | 0 | 0 | 1885.3256 | 11.2759 | 30.1925 | 11.2759 | 9.0742 | 21995.3261 | 21993.4519 | 1876.2514 | 35.1925 | 35.1895 | 35.1925 | 35 | 1 | 1 | 0 | 7.2 | 1 | 7.2 | 1876.2514 | 18 | 0 | 0 | 0 | 0 | 0 | 0 | 0 | 0 | 0 | 0 | 0 | 0 | 0
4906 | 205 | 7 | 24 | 119.0476 | 0 | 0 | 657.1429 | 15.8406 | 792.0311 | #DIV/0! |  | #DIV/0! | 18 | 0 | 0 | 0 | 0 | 0 | 0 | 0 | 792.0311 | 4.737 | 30.1895 | 4.737 | 3.7527 | 21993.4519 | 21996.8992 | 788.2784 | 35.1895 | 35.195 | 35.1895 | 35 | 1 | 1 | 0 | 7.2 | 1 | 7.2 | 788.2784 | 18 | 0 | 0 | 0 | 0 | 0 | 0 | 0 | 0 | 0 | 0 | 0 | 0 | 0
4907 | 205 | 7 | 24 | 119.0476 | 0 | 0 | 657.1429 | 15.8406 | 792.0311 | #DIV/0! |  | #DIV/0! | 18 | 0 | 0 | 0 | 0 | 0 | 0 | 0 | 792.0311 | 4.737 | 30.195 | 4.737 | 3.8619 | 21996.8992 | 22000.2373 | 788.1692 | 35.195 | 35.2004 | 35.195 | 35 | 1 | 1 | 0 | 7.2 | 1 | 7.2 | 788.1692 | 18 | 0 | 0 | 0 | 0 | 0 | 0 | 0 | 0 | 0 | 0 | 0 | 0 | 0
4908 | 205 | 7 | 24 | 119.0476 | 0 | 0 | 657.1429 | 15.8406 | 792.0311 | #DIV/0! |  | #DIV/0! | 18 | 0 | 0 | 0 | 0 | 0 | 0 | 0 | 792.0311 | 4.737 | 30.2004 | 4.737 | 3.9677 | 22000.2373 | 22003.4696 | 788.0634 | 35.2004 | 35.2056 | 35.2004 | 35 | 1 | 1 | 0 | 7.2 | 1 | 7.2 | 788.0634 | 18 | 0 | 0 | 0 | 0 | 0 | 0 | 0 | 0 | 0 | 0 | 0 | 0 | 0
4909 | 205 | 7 | 24 | 119.0476 | 0 | 0 | 657.1429 | 15.8406 | 792.0311 | #DIV/0! |  | #DIV/0! | 18 | 0 | 0 | 0 | 0 | 0 | 0 | 0 | 792.0311 | 4.737 | 30.2056 | 4.737 | 4.0701 | 22003.4696 | 22006.5996 | 787.961 | 35.2056 | 35.2106 | 35.2056 | 35 | 1 | 1 | 0 | 7.2 | 1 | 7.2 | 787.961 | 18 | 0 | 0 | 0 | 0 | 0 | 0 | 0 | 0 | 0 | 0 | 0 | 0 | 0
4910 | 205 | 7 | 24 | 119.0476 | 0 | 0 | 657.1429 | 15.8406 | 792.0311 | #DIV/0! |  | #DIV/0! | 18 | 0 | 0 | 0 | 0 | 0 | 0 | 0 | 792.0311 | 4.737 | 30.2106 | 4.737 | 4.1692 | 22006.5996 | 22009.6303 | 787.8619 | 35.2106 | 35.2154 | 35.2106 | 35 | 1 | 1 | 0 | 7.2 | 1 | 7.2 | 787.8619 | 18 | 0 | 0 | 0 | 0 | 0 | 0 | 0 | 0 | 0 | 0 | 0 | 0 | 0
4911 | 205 | 7 | 24 | 119.0476 | 0 | 0 | 657.1429 | 15.8406 | 792.0311 | #DIV/0! |  | #DIV/0! | 18 | 0 | 0 | 0 | 0 | 0 | 0 | 0 | 792.0311 | 4.737 | 30.2154 | 4.737 | 4.2653 | 22009.6303 | 22012.5651 | 787.7658 | 35.2154 | 35.2201 | 35.2154 | 35 | 1 | 1 | 0 | 7.2 | 1 | 7.2 | 787.7658 | 18 | 0 | 0 | 0 | 0 | 0 | 0 | 0 | 0 | 0 | 0 | 0 | 0 | 0
4912 | 205 | 7 | 24 | 119.0476 | 0 | 0 | 657.1429 | 15.8406 | 792.0311 | #DIV/0! |  | #DIV/0! | 18 | 0 | 0 | 0 | 0 | 0 | 0 | 0 | 792.0311 | 4.737 | 30.2201 | 4.737 | 4.3582 | 22012.5651 | 22015.4068 | 787.6729 | 35.2201 | 35.2247 | 35.2201 | 35 | 1 | 1 | 0 | 7.2 | 1 | 7.2 | 787.6729 | 18 | 0 | 0 | 0 | 0 | 0 | 0 | 0 | 0 | 0 | 0 | 0 | 0 | 0
4913 | 205 | 7 | 24 | 119.0476 | 0 | 0 | 0 | 2.4295 | 121.4772 | #DIV/0! |  | #DIV/0! | 18 | 0 | 0 | 0 | 0 | 0 | 0 | 0 | 121.4772 | 0.72654 | 30.2247 | 0.72654 | 0.68225 | 22015.4068 | 22021.9246 | 120.7949 | 35.2247 | 35.2351 | 35.2247 | 35 | 1 | 1 | 0 | 7.2 | 1 | 7.2 | 120.7949 | 18 | 0 | 0 | 0 | 0 | 0 | 0 | 0 | 0 | 0 | 0 | 0 | 0 | 0
4914 | 205 | 7 | 24 | 119.0476 | 1339.2857 | 0 | 0 | 29.7619 | 1488.0952 | #DIV/0! |  | #DIV/0! | 18 | 0 | 0 | 0 | 0 | 0 | 0 | 0 | 1488.0952 | 8.9001 | 30.2351 | 8.9001 | 8.7455 | 22021.9246 | 22020.3791 | 1479.3497 | 35.2351 | 35.2326 | 35.2351 | 35 | 1 | 1 | 0 | 7.2 | 1 | 7.2 | 1479.3497 | 18 | 0 | 0 | 0 | 0 | 0 | 0 | 0 | 0 | 0 | 0 | 0 | 0 | 0
4915 | 205 | 7 | 24 | 119.0476 | 2678.5714 | 0 | 0 | 57.0943 | 2854.7133 | #DIV/0! |  | #DIV/0! | 18 | 0 | 0 | 0 | 0 | 0 | 0 | 0 | 2854.7133 | 17.0736 | 30.2326 | 17.0736 | 16.6006 | 22020.3791 | 22010.9784 | 2838.1127 | 35.2326 | 35.2176 | 35.2326 | 35 | 1 | 1 | 0 | 7.2 | 1 | 7.2 | 2838.1127 | 18 | 0 | 0 | 0 | 0 | 0 | 0 | 0 | 0 | 0 | 0 | 0 | 0 | 0
4916 | 205 | 7 | 24 | 119.0476 | 2678.5714 | 0 | 0 | 57.0943 | 2854.7133 | #DIV/0! |  | #DIV/0! | 18 | 0 | 0 | 0 | 0 | 0 | 0 | 0 | 2854.7133 | 17.0736 | 30.2176 | 17.0736 | 15.5272 | 22010.9784 | 22002.6513 | 2839.1861 | 35.2176 | 35.2042 | 35.2176 | 35 | 1 | 1 | 0 | 7.2 | 1 | 7.2 | 2839.1861 | 18 | 0 | 0 | 0 | 0 | 0 | 0 | 0 | 0 | 0 | 0 | 0 | 0 | 0
4917 | 205 | 7 | 24 | 119.0476 | 2678.5714 | 0 | 0 | 57.0943 | 2854.7133 | #DIV/0! |  | #DIV/0! | 18 | 0 | 0 | 0 | 0 | 0 | 0 | 0 | 2854.7133 | 17.0736 | 30.2042 | 17.0736 | 14.5763 | 22002.6513 | 21995.275 | 2840.137 | 35.2042 | 35.1924 | 35.2042 | 35 | 1 | 1 | 0 | 7.2 | 1 | 7.2 | 2840.137 | 18 | 0 | 0 | 0 | 0 | 0 | 0 | 0 | 0 | 0 | 0 | 0 | 0 | 0
4918 | 205 | 7 | 24 | 119.0476 | 1339.2857 | 0 | 0 | 29.7619 | 1488.0952 | #DIV/0! |  | #DIV/0! | 18 | 0 | 0 | 0 | 0 | 0 | 0 | 0 | 1488.0952 | 8.9001 | 30.1924 | 8.9001 | 7.1592 | 21995.275 | 21995.3157 | 1480.936 | 35.1924 | 35.1925 | 35.1924 | 35 | 1 | 1 | 0 | 7.2 | 1 | 7.2 | 1480.936 | 18 | 0 | 0 | 0 | 0 | 0 | 0 | 0 | 0 | 0 | 0 | 0 | 0 | 0
4919 | 205 | 7 | 25 | 119.0476 | 0 | 0 | 0 | 2.4295 | 121.4772 | #DIV/0! |  | #DIV/0! | 18 | 0 | 0 | 0 | 0 | 0 | 0 | 0 | 121.4772 | 0.72654 | 30.1925 | 0.72654 | 0.58462 | 21995.3157 | 22001.9311 | 120.8925 | 35.1925 | 35.2031 | 35.1925 | 35 | 1 | 1 | 0 | 7.2 | 1 | 7.2 | 120.8925 | 18 | 0 | 0 | 0 | 0 | 0 | 0 | 0 | 0 | 0 | 0 | 0 | 0 | 0
4920 | 206 | 7 | 25 | 119.0476 | 0 | 0 | 0 | 2.4295 | 121.4772 | #DIV/0! |  | #DIV/0! | 18 | 0 | 0 | 0 | 0 | 0 | 0 | 0 | 121.4772 | 0.72654 | 30.2031 | 0.72654 | 0.61677 | 22001.9311 | 22008.5143 | 120.8604 | 35.2031 | 35.2136 | 35.2031 | 35 | 1 | 1 | 0 | 7.2 | 1 | 7.2 | 120.8604 | 18 | 0 | 0 | 0 | 0 | 0 | 0 | 0 | 0 | 0 | 0 | 0 | 0 | 0
4921 | 206 | 7 | 25 | 119.0476 | 0 | 0 | 0 | 2.4295 | 121.4772 | #DIV/0! |  | #DIV/0! | 18 | 0 | 0 | 0 | 0 | 0 | 0 | 0 | 121.4772 | 0.72654 | 30.2136 | 0.72654 | 0.64876 | 22008.5143 | 22015.0656 | 120.8284 | 35.2136 | 35.2241 | 35.2136 | 35 | 1 | 1 | 0 | 7.2 | 1 | 7.2 | 120.8284 | 18 | 0 | 0 | 0 | 0 | 0 | 0 | 0 | 0 | 0 | 0 | 0 | 0 | 0
4922 | 206 | 7 | 25 | 119.0476 | 0 | 0 | 0 | 2.4295 | 121.4772 | #DIV/0! |  | #DIV/0! | 18 | 0 | 0 | 0 | 0 | 0 | 0 | 0 | 121.4772 | 0.72654 | 30.2241 | 0.72654 | 0.68059 | 22015.0656 | 22021.585 | 120.7966 | 35.2241 | 35.2345 | 35.2241 | 35 | 1 | 1 | 0 | 7.2 | 1 | 7.2 | 120.7966 | 18 | 0 | 0 | 0 | 0 | 0 | 0 | 0 | 0 | 0 | 0 | 0 | 0 | 0
4923 | 206 | 7 | 25 | 119.0476 | 0 | 0 | 0 | 2.4295 | 121.4772 | #DIV/0! |  | #DIV/0! | 18 | 0 | 0 | 0 | 0 | 0 | 0 | 0 | 121.4772 | 0.72654 | 30.2345 | 0.72654 | 0.71227 | 22021.585 | 22028.0727 | 120.7649 | 35.2345 | 35.2449 | 35.2345 | 35 | 1 | 1 | 0 | 7.2 | 1 | 7.2 | 120.7649 | 18 | 0 | 0 | 0 | 0 | 0 | 0 | 0 | 0 | 0 | 0 | 0 | 0 | 0
4924 | 206 | 7 | 25 | 119.0476 | 0 | 0 | 0 | 2.4295 | 121.4772 | #DIV/0! |  | #DIV/0! | 18 | 0 | 0 | 0 | 0 | 0 | 0 | 0 | 121.4772 | 0.72654 | 30.2449 | 0.72654 | 0.74379 | 22028.0727 | 22034.5289 | 120.7334 | 35.2449 | 35.2552 | 35.2449 | 35 | 1 | 1 | 0 | 7.2 | 1 | 7.2 | 120.7334 | 18 | 0 | 0 | 0 | 0 | 0 | 0 | 0 | 0 | 0 | 0 | 0 | 0 | 0
4925 | 206 | 7 | 25 | 119.0476 | 1607.1429 | 0 | 0 | 35.2284 | 1761.4189 | #DIV/0! |  | #DIV/0! | 18 | 0 | 0 | 0 | 0 | 0 | 0 | 0 | 1761.4189 | 10.5348 | 30.2552 | 10.5348 | 11.2399 | 22034.5289 | 22030.489 | 1750.179 | 35.2552 | 35.2488 | 35.2552 | 35 | 1 | 1 | 0 | 7.2 | 1 | 7.2 | 1750.179 | 18 | 0 | 0 | 0 | 0 | 0 | 0 | 0 | 0 | 0 | 0 | 0 | 0 | 0
4926 | 206 | 7 | 25 | 119.0476 | 2678.5714 | 0 | 0 | 57.0943 | 2854.7133 | #DIV/0! |  | #DIV/0! | 18 | 0 | 0 | 0 | 0 | 0 | 0 | 0 | 2854.7133 | 17.0736 | 30.2488 | 17.0736 | 17.7551 | 22030.489 | 22019.934 | 2836.9582 | 35.2488 | 35.2319 | 35.2488 | 35 | 1 | 1 | 0 | 7.2 | 1 | 7.2 | 2836.9582 | 18 | 0 | 0 | 0 | 0 | 0 | 0 | 0 | 0 | 0 | 0 | 0 | 0 | 0
4927 | 206 | 7 | 25 | 119.0476 | 2678.5714 | 0 | 657.1429 | 70.5053 | 3525.2672 | #DIV/0! |  | #DIV/0! | 18 | 0 | 0 | 0 | 0 | 0 | 0 | 0 | 3525.2672 | 21.0841 | 30.2319 | 21.0841 | 20.4372 | 22019.934 | 22006.6967 | 3504.83 | 35.2319 | 35.2107 | 35.2319 | 35 | 1 | 1 | 0 | 7.2 | 1 | 7.2 | 3504.83 | 18 | 0 | 0 | 0 | 0 | 0 | 0 | 0 | 0 | 0 | 0 | 0 | 0 | 0
4928 | 206 | 7 | 25 | 119.0476 | 2678.5714 | 0 | 657.1429 | 70.5053 | 3525.2672 | #DIV/0! |  | #DIV/0! | 18 | 0 | 0 | 0 | 0 | 0 | 0 | 0 | 3525.2672 | 21.0841 | 30.2107 | 21.0841 | 18.5706 | 22006.6967 | 21995.3261 | 3506.6966 | 35.2107 | 35.1925 | 35.2107 | 35 | 1 | 1 | 0 | 7.2 | 1 | 7.2 | 3506.6966 | 18 | 0 | 0 | 0 | 0 | 0 | 0 | 0 | 0 | 0 | 0 | 0 | 0 | 0
4929 | 206 | 7 | 25 | 119.0476 | 1071.4286 | 0 | 657.1429 | 37.7065 | 1885.3256 | #DIV/0! |  | #DIV/0! | 18 | 0 | 0 | 0 | 0 | 0 | 0 | 0 | 1885.3256 | 11.2759 | 30.1925 | 11.2759 | 9.0742 | 21995.3261 | 21993.4519 | 1876.2514 | 35.1925 | 35.1895 | 35.1925 | 35 | 1 | 1 | 0 | 7.2 | 1 | 7.2 | 1876.2514 | 18 | 0 | 0 | 0 | 0 | 0 | 0 | 0 | 0 | 0 | 0 | 0 | 0 | 0
4930 | 206 | 7 | 25 | 119.0476 | 0 | 0 | 657.1429 | 15.8406 | 792.0311 | #DIV/0! |  | #DIV/0! | 18 | 0 | 0 | 0 | 0 | 0 | 0 | 0 | 792.0311 | 4.737 | 30.1895 | 4.737 | 3.7527 | 21993.4519 | 21996.8992 | 788.2784 | 35.1895 | 35.195 | 35.1895 | 35 | 1 | 1 | 0 | 7.2 | 1 | 7.2 | 788.2784 | 18 | 0 | 0 | 0 | 0 | 0 | 0 | 0 | 0 | 0 | 0 | 0 | 0 | 0
4931 | 206 | 7 | 25 | 119.0476 | 0 | 0 | 657.1429 | 15.8406 | 792.0311 | #DIV/0! |  | #DIV/0! | 18 | 0 | 0 | 0 | 0 | 0 | 0 | 0 | 792.0311 | 4.737 | 30.195 | 4.737 | 3.8619 | 21996.8992 | 22000.2373 | 788.1692 | 35.195 | 35.2004 | 35.195 | 35 | 1 | 1 | 0 | 7.2 | 1 | 7.2 | 788.1692 | 18 | 0 | 0 | 0 | 0 | 0 | 0 | 0 | 0 | 0 | 0 | 0 | 0 | 0
4932 | 206 | 7 | 25 | 119.0476 | 0 | 0 | 657.1429 | 15.8406 | 792.0311 | #DIV/0! |  | #DIV/0! | 18 | 0 | 0 | 0 | 0 | 0 | 0 | 0 | 792.0311 | 4.737 | 30.2004 | 4.737 | 3.9677 | 22000.2373 | 22003.4696 | 788.0634 | 35.2004 | 35.2056 | 35.2004 | 35 | 1 | 1 | 0 | 7.2 | 1 | 7.2 | 788.0634 | 18 | 0 | 0 | 0 | 0 | 0 | 0 | 0 | 0 | 0 | 0 | 0 | 0 | 0
4933 | 206 | 7 | 25 | 119.0476 | 0 | 0 | 657.1429 | 15.8406 | 792.0311 | #DIV/0! |  | #DIV/0! | 18 | 0 | 0 | 0 | 0 | 0 | 0 | 0 | 792.0311 | 4.737 | 30.2056 | 4.737 | 4.0701 | 22003.4696 | 22006.5996 | 787.961 | 35.2056 | 35.2106 | 35.2056 | 35 | 1 | 1 | 0 | 7.2 | 1 | 7.2 | 787.961 | 18 | 0 | 0 | 0 | 0 | 0 | 0 | 0 | 0 | 0 | 0 | 0 | 0 | 0
4934 | 206 | 7 | 25 | 119.0476 | 0 | 0 | 657.1429 | 15.8406 | 792.0311 | #DIV/0! |  | #DIV/0! | 18 | 0 | 0 | 0 | 0 | 0 | 0 | 0 | 792.0311 | 4.737 | 30.2106 | 4.737 | 4.1692 | 22006.5996 | 22009.6303 | 787.8619 | 35.2106 | 35.2154 | 35.2106 | 35 | 1 | 1 | 0 | 7.2 | 1 | 7.2 | 787.8619 | 18 | 0 | 0 | 0 | 0 | 0 | 0 | 0 | 0 | 0 | 0 | 0 | 0 | 0
4935 | 206 | 7 | 25 | 119.0476 | 0 | 0 | 657.1429 | 15.8406 | 792.0311 | #DIV/0! |  | #DIV/0! | 18 | 0 | 0 | 0 | 0 | 0 | 0 | 0 | 792.0311 | 4.737 | 30.2154 | 4.737 | 4.2653 | 22009.6303 | 22012.5651 | 787.7658 | 35.2154 | 35.2201 | 35.2154 | 35 | 1 | 1 | 0 | 7.2 | 1 | 7.2 | 787.7658 | 18 | 0 | 0 | 0 | 0 | 0 | 0 | 0 | 0 | 0 | 0 | 0 | 0 | 0
4936 | 206 | 7 | 25 | 119.0476 | 0 | 0 | 657.1429 | 15.8406 | 792.0311 | #DIV/0! |  | #DIV/0! | 18 | 0 | 0 | 0 | 0 | 0 | 0 | 0 | 792.0311 | 4.737 | 30.2201 | 4.737 | 4.3582 | 22012.5651 | 22015.4068 | 787.6729 | 35.2201 | 35.2247 | 35.2201 | 35 | 1 | 1 | 0 | 7.2 | 1 | 7.2 | 787.6729 | 18 | 0 | 0 | 0 | 0 | 0 | 0 | 0 | 0 | 0 | 0 | 0 | 0 | 0
4937 | 206 | 7 | 25 | 119.0476 | 0 | 0 | 0 | 2.4295 | 121.4772 | #DIV/0! |  | #DIV/0! | 18 | 0 | 0 | 0 | 0 | 0 | 0 | 0 | 121.4772 | 0.72654 | 30.2247 | 0.72654 | 0.68225 | 22015.4068 | 22021.9246 | 120.7949 | 35.2247 | 35.2351 | 35.2247 | 35 | 1 | 1 | 0 | 7.2 | 1 | 7.2 | 120.7949 | 18 | 0 | 0 | 0 | 0 | 0 | 0 | 0 | 0 | 0 | 0 | 0 | 0 | 0
4938 | 206 | 7 | 25 | 119.0476 | 1339.2857 | 0 | 0 | 29.7619 | 1488.0952 | #DIV/0! |  | #DIV/0! | 18 | 0 | 0 | 0 | 0 | 0 | 0 | 0 | 1488.0952 | 8.9001 | 30.2351 | 8.9001 | 8.7455 | 22021.9246 | 22020.3791 | 1479.3497 | 35.2351 | 35.2326 | 35.2351 | 35 | 1 | 1 | 0 | 7.2 | 1 | 7.2 | 1479.3497 | 18 | 0 | 0 | 0 | 0 | 0 | 0 | 0 | 0 | 0 | 0 | 0 | 0 | 0
4939 | 206 | 7 | 25 | 119.0476 | 2678.5714 | 0 | 0 | 57.0943 | 2854.7133 | #DIV/0! |  | #DIV/0! | 18 | 0 | 0 | 0 | 0 | 0 | 0 | 0 | 2854.7133 | 17.0736 | 30.2326 | 17.0736 | 16.6006 | 22020.3791 | 22010.9784 | 2838.1127 | 35.2326 | 35.2176 | 35.2326 | 35 | 1 | 1 | 0 | 7.2 | 1 | 7.2 | 2838.1127 | 18 | 0 | 0 | 0 | 0 | 0 | 0 | 0 | 0 | 0 | 0 | 0 | 0 | 0
4940 | 206 | 7 | 25 | 119.0476 | 2678.5714 | 0 | 0 | 57.0943 | 2854.7133 | #DIV/0! |  | #DIV/0! | 18 | 0 | 0 | 0 | 0 | 0 | 0 | 0 | 2854.7133 | 17.0736 | 30.2176 | 17.0736 | 15.5272 | 22010.9784 | 22002.6513 | 2839.1861 | 35.2176 | 35.2042 | 35.2176 | 35 | 1 | 1 | 0 | 7.2 | 1 | 7.2 | 2839.1861 | 18 | 0 | 0 | 0 | 0 | 0 | 0 | 0 | 0 | 0 | 0 | 0 | 0 | 0
4941 | 206 | 7 | 25 | 119.0476 | 2678.5714 | 0 | 0 | 57.0943 | 2854.7133 | #DIV/0! |  | #DIV/0! | 18 | 0 | 0 | 0 | 0 | 0 | 0 | 0 | 2854.7133 | 17.0736 | 30.2042 | 17.0736 | 14.5763 | 22002.6513 | 21995.275 | 2840.137 | 35.2042 | 35.1924 | 35.2042 | 35 | 1 | 1 | 0 | 7.2 | 1 | 7.2 | 2840.137 | 18 | 0 | 0 | 0 | 0 | 0 | 0 | 0 | 0 | 0 | 0 | 0 | 0 | 0
4942 | 206 | 7 | 25 | 119.0476 | 1339.2857 | 0 | 0 | 29.7619 | 1488.0952 | #DIV/0! |  | #DIV/0! | 18 | 0 | 0 | 0 | 0 | 0 | 0 | 0 | 1488.0952 | 8.9001 | 30.1924 | 8.9001 | 7.1592 | 21995.275 | 21995.3157 | 1480.936 | 35.1924 | 35.1925 | 35.1924 | 35 | 1 | 1 | 0 | 7.2 | 1 | 7.2 | 1480.936 | 18 | 0 | 0 | 0 | 0 | 0 | 0 | 0 | 0 | 0 | 0 | 0 | 0 | 0
4943 | 206 | 7 | 26 | 119.0476 | 0 | 0 | 0 | 2.4295 | 121.4772 | #DIV/0! |  | #DIV/0! | 18 | 0 | 0 | 0 | 0 | 0 | 0 | 0 | 121.4772 | 0.72654 | 30.1925 | 0.72654 | 0.58462 | 21995.3157 | 22001.9311 | 120.8925 | 35.1925 | 35.2031 | 35.1925 | 35 | 1 | 1 | 0 | 7.2 | 1 | 7.2 | 120.8925 | 18 | 0 | 0 | 0 | 0 | 0 | 0 | 0 | 0 | 0 | 0 | 0 | 0 | 0
4944 | 207 | 7 | 26 | 119.0476 | 0 | 0 | 0 | 2.4295 | 121.4772 | #DIV/0! |  | #DIV/0! | 18 | 0 | 0 | 0 | 0 | 0 | 0 | 0 | 121.4772 | 0.72654 | 30.2031 | 0.72654 | 0.61677 | 22001.9311 | 22008.5143 | 120.8604 | 35.2031 | 35.2136 | 35.2031 | 35 | 1 | 1 | 0 | 7.2 | 1 | 7.2 | 120.8604 | 18 | 0 | 0 | 0 | 0 | 0 | 0 | 0 | 0 | 0 | 0 | 0 | 0 | 0
4945 | 207 | 7 | 26 | 119.0476 | 0 | 0 | 0 | 2.4295 | 121.4772 | #DIV/0! |  | #DIV/0! | 18 | 0 | 0 | 0 | 0 | 0 | 0 | 0 | 121.4772 | 0.72654 | 30.2136 | 0.72654 | 0.64876 | 22008.5143 | 22015.0656 | 120.8284 | 35.2136 | 35.2241 | 35.2136 | 35 | 1 | 1 | 0 | 7.2 | 1 | 7.2 | 120.8284 | 18 | 0 | 0 | 0 | 0 | 0 | 0 | 0 | 0 | 0 | 0 | 0 | 0 | 0
4946 | 207 | 7 | 26 | 119.0476 | 0 | 0 | 0 | 2.4295 | 121.4772 | #DIV/0! |  | #DIV/0! | 18 | 0 | 0 | 0 | 0 | 0 | 0 | 0 | 121.4772 | 0.72654 | 30.2241 | 0.72654 | 0.68059 | 22015.0656 | 22021.585 | 120.7966 | 35.2241 | 35.2345 | 35.2241 | 35 | 1 | 1 | 0 | 7.2 | 1 | 7.2 | 120.7966 | 18 | 0 | 0 | 0 | 0 | 0 | 0 | 0 | 0 | 0 | 0 | 0 | 0 | 0
4947 | 207 | 7 | 26 | 119.0476 | 0 | 0 | 0 | 2.4295 | 121.4772 | #DIV/0! |  | #DIV/0! | 18 | 0 | 0 | 0 | 0 | 0 | 0 | 0 | 121.4772 | 0.72654 | 30.2345 | 0.72654 | 0.71227 | 22021.585 | 22028.0727 | 120.7649 | 35.2345 | 35.2449 | 35.2345 | 35 | 1 | 1 | 0 | 7.2 | 1 | 7.2 | 120.7649 | 18 | 0 | 0 | 0 | 0 | 0 | 0 | 0 | 0 | 0 | 0 | 0 | 0 | 0
4948 | 207 | 7 | 26 | 119.0476 | 0 | 0 | 0 | 2.4295 | 121.4772 | #DIV/0! |  | #DIV/0! | 18 | 0 | 0 | 0 | 0 | 0 | 0 | 0 | 121.4772 | 0.72654 | 30.2449 | 0.72654 | 0.74379 | 22028.0727 | 22034.5289 | 120.7334 | 35.2449 | 35.2552 | 35.2449 | 35 | 1 | 1 | 0 | 7.2 | 1 | 7.2 | 120.7334 | 18 | 0 | 0 | 0 | 0 | 0 | 0 | 0 | 0 | 0 | 0 | 0 | 0 | 0
4949 | 207 | 7 | 26 | 119.0476 | 1607.1429 | 0 | 0 | 35.2284 | 1761.4189 | #DIV/0! |  | #DIV/0! | 18 | 0 | 0 | 0 | 0 | 0 | 0 | 0 | 1761.4189 | 10.5348 | 30.2552 | 10.5348 | 11.2399 | 22034.5289 | 22030.489 | 1750.179 | 35.2552 | 35.2488 | 35.2552 | 35 | 1 | 1 | 0 | 7.2 | 1 | 7.2 | 1750.179 | 18 | 0 | 0 | 0 | 0 | 0 | 0 | 0 | 0 | 0 | 0 | 0 | 0 | 0
4950 | 207 | 7 | 26 | 119.0476 | 2678.5714 | 0 | 0 | 57.0943 | 2854.7133 | #DIV/0! |  | #DIV/0! | 18 | 0 | 0 | 0 | 0 | 0 | 0 | 0 | 2854.7133 | 17.0736 | 30.2488 | 17.0736 | 17.7551 | 22030.489 | 22019.934 | 2836.9582 | 35.2488 | 35.2319 | 35.2488 | 35 | 1 | 1 | 0 | 7.2 | 1 | 7.2 | 2836.9582 | 18 | 0 | 0 | 0 | 0 | 0 | 0 | 0 | 0 | 0 | 0 | 0 | 0 | 0
4951 | 207 | 7 | 26 | 119.0476 | 2678.5714 | 0 | 657.1429 | 70.5053 | 3525.2672 | #DIV/0! |  | #DIV/0! | 18 | 0 | 0 | 0 | 0 | 0 | 0 | 0 | 3525.2672 | 21.0841 | 30.2319 | 21.0841 | 20.4372 | 22019.934 | 22006.6967 | 3504.83 | 35.2319 | 35.2107 | 35.2319 | 35 | 1 | 1 | 0 | 7.2 | 1 | 7.2 | 3504.83 | 18 | 0 | 0 | 0 | 0 | 0 | 0 | 0 | 0 | 0 | 0 | 0 | 0 | 0
4952 | 207 | 7 | 26 | 119.0476 | 2678.5714 | 0 | 657.1429 | 70.5053 | 3525.2672 | #DIV/0! |  | #DIV/0! | 18 | 0 | 0 | 0 | 0 | 0 | 0 | 0 | 3525.2672 | 21.0841 | 30.2107 | 21.0841 | 18.5706 | 22006.6967 | 21995.3261 | 3506.6966 | 35.2107 | 35.1925 | 35.2107 | 35 | 1 | 1 | 0 | 7.2 | 1 | 7.2 | 3506.6966 | 18 | 0 | 0 | 0 | 0 | 0 | 0 | 0 | 0 | 0 | 0 | 0 | 0 | 0
4953 | 207 | 7 | 26 | 119.0476 | 1071.4286 | 0 | 657.1429 | 37.7065 | 1885.3256 | #DIV/0! |  | #DIV/0! | 18 | 0 | 0 | 0 | 0 | 0 | 0 | 0 | 1885.3256 | 11.2759 | 30.1925 | 11.2759 | 9.0742 | 21995.3261 | 21993.4519 | 1876.2514 | 35.1925 | 35.1895 | 35.1925 | 35 | 1 | 1 | 0 | 7.2 | 1 | 7.2 | 1876.2514 | 18 | 0 | 0 | 0 | 0 | 0 | 0 | 0 | 0 | 0 | 0 | 0 | 0 | 0
4954 | 207 | 7 | 26 | 119.0476 | 0 | 0 | 657.1429 | 15.8406 | 792.0311 | #DIV/0! |  | #DIV/0! | 18 | 0 | 0 | 0 | 0 | 0 | 0 | 0 | 792.0311 | 4.737 | 30.1895 | 4.737 | 3.7527 | 21993.4519 | 21996.8992 | 788.2784 | 35.1895 | 35.195 | 35.1895 | 35 | 1 | 1 | 0 | 7.2 | 1 | 7.2 | 788.2784 | 18 | 0 | 0 | 0 | 0 | 0 | 0 | 0 | 0 | 0 | 0 | 0 | 0 | 0
4955 | 207 | 7 | 26 | 119.0476 | 0 | 0 | 657.1429 | 15.8406 | 792.0311 | #DIV/0! |  | #DIV/0! | 18 | 0 | 0 | 0 | 0 | 0 | 0 | 0 | 792.0311 | 4.737 | 30.195 | 4.737 | 3.8619 | 21996.8992 | 22000.2373 | 788.1692 | 35.195 | 35.2004 | 35.195 | 35 | 1 | 1 | 0 | 7.2 | 1 | 7.2 | 788.1692 | 18 | 0 | 0 | 0 | 0 | 0 | 0 | 0 | 0 | 0 | 0 | 0 | 0 | 0
4956 | 207 | 7 | 26 | 119.0476 | 0 | 0 | 657.1429 | 15.8406 | 792.0311 | #DIV/0! |  | #DIV/0! | 18 | 0 | 0 | 0 | 0 | 0 | 0 | 0 | 792.0311 | 4.737 | 30.2004 | 4.737 | 3.9677 | 22000.2373 | 22003.4696 | 788.0634 | 35.2004 | 35.2056 | 35.2004 | 35 | 1 | 1 | 0 | 7.2 | 1 | 7.2 | 788.0634 | 18 | 0 | 0 | 0 | 0 | 0 | 0 | 0 | 0 | 0 | 0 | 0 | 0 | 0
4957 | 207 | 7 | 26 | 119.0476 | 0 | 0 | 657.1429 | 15.8406 | 792.0311 | #DIV/0! |  | #DIV/0! | 18 | 0 | 0 | 0 | 0 | 0 | 0 | 0 | 792.0311 | 4.737 | 30.2056 | 4.737 | 4.0701 | 22003.4696 | 22006.5996 | 787.961 | 35.2056 | 35.2106 | 35.2056 | 35 | 1 | 1 | 0 | 7.2 | 1 | 7.2 | 787.961 | 18 | 0 | 0 | 0 | 0 | 0 | 0 | 0 | 0 | 0 | 0 | 0 | 0 | 0
4958 | 207 | 7 | 26 | 119.0476 | 0 | 0 | 657.1429 | 15.8406 | 792.0311 | #DIV/0! |  | #DIV/0! | 18 | 0 | 0 | 0 | 0 | 0 | 0 | 0 | 792.0311 | 4.737 | 30.2106 | 4.737 | 4.1692 | 22006.5996 | 22009.6303 | 787.8619 | 35.2106 | 35.2154 | 35.2106 | 35 | 1 | 1 | 0 | 7.2 | 1 | 7.2 | 787.8619 | 18 | 0 | 0 | 0 | 0 | 0 | 0 | 0 | 0 | 0 | 0 | 0 | 0 | 0
4959 | 207 | 7 | 26 | 119.0476 | 0 | 0 | 657.1429 | 15.8406 | 792.0311 | #DIV/0! |  | #DIV/0! | 18 | 0 | 0 | 0 | 0 | 0 | 0 | 0 | 792.0311 | 4.737 | 30.2154 | 4.737 | 4.2653 | 22009.6303 | 22012.5651 | 787.7658 | 35.2154 | 35.2201 | 35.2154 | 35 | 1 | 1 | 0 | 7.2 | 1 | 7.2 | 787.7658 | 18 | 0 | 0 | 0 | 0 | 0 | 0 | 0 | 0 | 0 | 0 | 0 | 0 | 0
4960 | 207 | 7 | 26 | 119.0476 | 0 | 0 | 657.1429 | 15.8406 | 792.0311 | #DIV/0! |  | #DIV/0! | 18 | 0 | 0 | 0 | 0 | 0 | 0 | 0 | 792.0311 | 4.737 | 30.2201 | 4.737 | 4.3582 | 22012.5651 | 22015.4068 | 787.6729 | 35.2201 | 35.2247 | 35.2201 | 35 | 1 | 1 | 0 | 7.2 | 1 | 7.2 | 787.6729 | 18 | 0 | 0 | 0 | 0 | 0 | 0 | 0 | 0 | 0 | 0 | 0 | 0 | 0
4961 | 207 | 7 | 26 | 119.0476 | 0 | 0 | 0 | 2.4295 | 121.4772 | #DIV/0! |  | #DIV/0! | 18 | 0 | 0 | 0 | 0 | 0 | 0 | 0 | 121.4772 | 0.72654 | 30.2247 | 0.72654 | 0.68225 | 22015.4068 | 22021.9246 | 120.7949 | 35.2247 | 35.2351 | 35.2247 | 35 | 1 | 1 | 0 | 7.2 | 1 | 7.2 | 120.7949 | 18 | 0 | 0 | 0 | 0 | 0 | 0 | 0 | 0 | 0 | 0 | 0 | 0 | 0
4962 | 207 | 7 | 26 | 119.0476 | 1339.2857 | 0 | 0 | 29.7619 | 1488.0952 | #DIV/0! |  | #DIV/0! | 18 | 0 | 0 | 0 | 0 | 0 | 0 | 0 | 1488.0952 | 8.9001 | 30.2351 | 8.9001 | 8.7455 | 22021.9246 | 22020.3791 | 1479.3497 | 35.2351 | 35.2326 | 35.2351 | 35 | 1 | 1 | 0 | 7.2 | 1 | 7.2 | 1479.3497 | 18 | 0 | 0 | 0 | 0 | 0 | 0 | 0 | 0 | 0 | 0 | 0 | 0 | 0
4963 | 207 | 7 | 26 | 119.0476 | 2678.5714 | 0 | 0 | 57.0943 | 2854.7133 | #DIV/0! |  | #DIV/0! | 18 | 0 | 0 | 0 | 0 | 0 | 0 | 0 | 2854.7133 | 17.0736 | 30.2326 | 17.0736 | 16.6006 | 22020.3791 | 22010.9784 | 2838.1127 | 35.2326 | 35.2176 | 35.2326 | 35 | 1 | 1 | 0 | 7.2 | 1 | 7.2 | 2838.1127 | 18 | 0 | 0 | 0 | 0 | 0 | 0 | 0 | 0 | 0 | 0 | 0 | 0 | 0
4964 | 207 | 7 | 26 | 119.0476 | 2678.5714 | 0 | 0 | 57.0943 | 2854.7133 | #DIV/0! |  | #DIV/0! | 18 | 0 | 0 | 0 | 0 | 0 | 0 | 0 | 2854.7133 | 17.0736 | 30.2176 | 17.0736 | 15.5272 | 22010.9784 | 22002.6513 | 2839.1861 | 35.2176 | 35.2042 | 35.2176 | 35 | 1 | 1 | 0 | 7.2 | 1 | 7.2 | 2839.1861 | 18 | 0 | 0 | 0 | 0 | 0 | 0 | 0 | 0 | 0 | 0 | 0 | 0 | 0
4965 | 207 | 7 | 26 | 119.0476 | 2678.5714 | 0 | 0 | 57.0943 | 2854.7133 | #DIV/0! |  | #DIV/0! | 18 | 0 | 0 | 0 | 0 | 0 | 0 | 0 | 2854.7133 | 17.0736 | 30.2042 | 17.0736 | 14.5763 | 22002.6513 | 21995.275 | 2840.137 | 35.2042 | 35.1924 | 35.2042 | 35 | 1 | 1 | 0 | 7.2 | 1 | 7.2 | 2840.137 | 18 | 0 | 0 | 0 | 0 | 0 | 0 | 0 | 0 | 0 | 0 | 0 | 0 | 0
4966 | 207 | 7 | 26 | 119.0476 | 1339.2857 | 0 | 0 | 29.7619 | 1488.0952 | #DIV/0! |  | #DIV/0! | 18 | 0 | 0 | 0 | 0 | 0 | 0 | 0 | 1488.0952 | 8.9001 | 30.1924 | 8.9001 | 7.1592 | 21995.275 | 21995.3157 | 1480.936 | 35.1924 | 35.1925 | 35.1924 | 35 | 1 | 1 | 0 | 7.2 | 1 | 7.2 | 1480.936 | 18 | 0 | 0 | 0 | 0 | 0 | 0 | 0 | 0 | 0 | 0 | 0 | 0 | 0
4967 | 207 | 7 | 27 | 119.0476 | 0 | 0 | 0 | 2.4295 | 121.4772 | #DIV/0! |  | #DIV/0! | 18 | 0 | 0 | 0 | 0 | 0 | 0 | 0 | 121.4772 | 0.72654 | 30.1925 | 0.72654 | 0.58462 | 21995.3157 | 22001.9311 | 120.8925 | 35.1925 | 35.2031 | 35.1925 | 35 | 1 | 1 | 0 | 7.2 | 1 | 7.2 | 120.8925 | 18 | 0 | 0 | 0 | 0 | 0 | 0 | 0 | 0 | 0 | 0 | 0 | 0 | 0
4968 | 208 | 7 | 27 | 119.0476 | 0 | 0 | 0 | 2.4295 | 121.4772 | #DIV/0! |  | #DIV/0! | 18 | 0 | 0 | 0 | 0 | 0 | 0 | 0 | 121.4772 | 0.72654 | 30.2031 | 0.72654 | 0.61677 | 22001.9311 | 22008.5143 | 120.8604 | 35.2031 | 35.2136 | 35.2031 | 35 | 1 | 1 | 0 | 7.2 | 1 | 7.2 | 120.8604 | 18 | 0 | 0 | 0 | 0 | 0 | 0 | 0 | 0 | 0 | 0 | 0 | 0 | 0
4969 | 208 | 7 | 27 | 119.0476 | 0 | 0 | 0 | 2.4295 | 121.4772 | #DIV/0! |  | #DIV/0! | 18 | 0 | 0 | 0 | 0 | 0 | 0 | 0 | 121.4772 | 0.72654 | 30.2136 | 0.72654 | 0.64876 | 22008.5143 | 22015.0656 | 120.8284 | 35.2136 | 35.2241 | 35.2136 | 35 | 1 | 1 | 0 | 7.2 | 1 | 7.2 | 120.8284 | 18 | 0 | 0 | 0 | 0 | 0 | 0 | 0 | 0 | 0 | 0 | 0 | 0 | 0
4970 | 208 | 7 | 27 | 119.0476 | 0 | 0 | 0 | 2.4295 | 121.4772 | #DIV/0! |  | #DIV/0! | 18 | 0 | 0 | 0 | 0 | 0 | 0 | 0 | 121.4772 | 0.72654 | 30.2241 | 0.72654 | 0.68059 | 22015.0656 | 22021.585 | 120.7966 | 35.2241 | 35.2345 | 35.2241 | 35 | 1 | 1 | 0 | 7.2 | 1 | 7.2 | 120.7966 | 18 | 0 | 0 | 0 | 0 | 0 | 0 | 0 | 0 | 0 | 0 | 0 | 0 | 0
4971 | 208 | 7 | 27 | 119.0476 | 0 | 0 | 0 | 2.4295 | 121.4772 | #DIV/0! |  | #DIV/0! | 18 | 0 | 0 | 0 | 0 | 0 | 0 | 0 | 121.4772 | 0.72654 | 30.2345 | 0.72654 | 0.71227 | 22021.585 | 22028.0727 | 120.7649 | 35.2345 | 35.2449 | 35.2345 | 35 | 1 | 1 | 0 | 7.2 | 1 | 7.2 | 120.7649 | 18 | 0 | 0 | 0 | 0 | 0 | 0 | 0 | 0 | 0 | 0 | 0 | 0 | 0
4972 | 208 | 7 | 27 | 119.0476 | 0 | 0 | 0 | 2.4295 | 121.4772 | #DIV/0! |  | #DIV/0! | 18 | 0 | 0 | 0 | 0 | 0 | 0 | 0 | 121.4772 | 0.72654 | 30.2449 | 0.72654 | 0.74379 | 22028.0727 | 22034.5289 | 120.7334 | 35.2449 | 35.2552 | 35.2449 | 35 | 1 | 1 | 0 | 7.2 | 1 | 7.2 | 120.7334 | 18 | 0 | 0 | 0 | 0 | 0 | 0 | 0 | 0 | 0 | 0 | 0 | 0 | 0
4973 | 208 | 7 | 27 | 119.0476 | 1607.1429 | 0 | 0 | 35.2284 | 1761.4189 | #DIV/0! |  | #DIV/0! | 18 | 0 | 0 | 0 | 0 | 0 | 0 | 0 | 1761.4189 | 10.5348 | 30.2552 | 10.5348 | 11.2399 | 22034.5289 | 22030.489 | 1750.179 | 35.2552 | 35.2488 | 35.2552 | 35 | 1 | 1 | 0 | 7.2 | 1 | 7.2 | 1750.179 | 18 | 0 | 0 | 0 | 0 | 0 | 0 | 0 | 0 | 0 | 0 | 0 | 0 | 0
4974 | 208 | 7 | 27 | 119.0476 | 2678.5714 | 0 | 0 | 57.0943 | 2854.7133 | #DIV/0! |  | #DIV/0! | 18 | 0 | 0 | 0 | 0 | 0 | 0 | 0 | 2854.7133 | 17.0736 | 30.2488 | 17.0736 | 17.7551 | 22030.489 | 22019.934 | 2836.9582 | 35.2488 | 35.2319 | 35.2488 | 35 | 1 | 1 | 0 | 7.2 | 1 | 7.2 | 2836.9582 | 18 | 0 | 0 | 0 | 0 | 0 | 0 | 0 | 0 | 0 | 0 | 0 | 0 | 0
4975 | 208 | 7 | 27 | 119.0476 | 2678.5714 | 0 | 657.1429 | 70.5053 | 3525.2672 | #DIV/0! |  | #DIV/0! | 18 | 0 | 0 | 0 | 0 | 0 | 0 | 0 | 3525.2672 | 21.0841 | 30.2319 | 21.0841 | 20.4372 | 22019.934 | 22006.6967 | 3504.83 | 35.2319 | 35.2107 | 35.2319 | 35 | 1 | 1 | 0 | 7.2 | 1 | 7.2 | 3504.83 | 18 | 0 | 0 | 0 | 0 | 0 | 0 | 0 | 0 | 0 | 0 | 0 | 0 | 0
4976 | 208 | 7 | 27 | 119.0476 | 2678.5714 | 0 | 657.1429 | 70.5053 | 3525.2672 | #DIV/0! |  | #DIV/0! | 18 | 0 | 0 | 0 | 0 | 0 | 0 | 0 | 3525.2672 | 21.0841 | 30.2107 | 21.0841 | 18.5706 | 22006.6967 | 21995.3261 | 3506.6966 | 35.2107 | 35.1925 | 35.2107 | 35 | 1 | 1 | 0 | 7.2 | 1 | 7.2 | 3506.6966 | 18 | 0 | 0 | 0 | 0 | 0 | 0 | 0 | 0 | 0 | 0 | 0 | 0 | 0
4977 | 208 | 7 | 27 | 119.0476 | 1071.4286 | 0 | 657.1429 | 37.7065 | 1885.3256 | #DIV/0! |  | #DIV/0! | 18 | 0 | 0 | 0 | 0 | 0 | 0 | 0 | 1885.3256 | 11.2759 | 30.1925 | 11.2759 | 9.0742 | 21995.3261 | 21993.4519 | 1876.2514 | 35.1925 | 35.1895 | 35.1925 | 35 | 1 | 1 | 0 | 7.2 | 1 | 7.2 | 1876.2514 | 18 | 0 | 0 | 0 | 0 | 0 | 0 | 0 | 0 | 0 | 0 | 0 | 0 | 0
4978 | 208 | 7 | 27 | 119.0476 | 0 | 0 | 657.1429 | 15.8406 | 792.0311 | #DIV/0! |  | #DIV/0! | 18 | 0 | 0 | 0 | 0 | 0 | 0 | 0 | 792.0311 | 4.737 | 30.1895 | 4.737 | 3.7527 | 21993.4519 | 21996.8992 | 788.2784 | 35.1895 | 35.195 | 35.1895 | 35 | 1 | 1 | 0 | 7.2 | 1 | 7.2 | 788.2784 | 18 | 0 | 0 | 0 | 0 | 0 | 0 | 0 | 0 | 0 | 0 | 0 | 0 | 0
4979 | 208 | 7 | 27 | 119.0476 | 0 | 0 | 657.1429 | 15.8406 | 792.0311 | #DIV/0! |  | #DIV/0! | 18 | 0 | 0 | 0 | 0 | 0 | 0 | 0 | 792.0311 | 4.737 | 30.195 | 4.737 | 3.8619 | 21996.8992 | 22000.2373 | 788.1692 | 35.195 | 35.2004 | 35.195 | 35 | 1 | 1 | 0 | 7.2 | 1 | 7.2 | 788.1692 | 18 | 0 | 0 | 0 | 0 | 0 | 0 | 0 | 0 | 0 | 0 | 0 | 0 | 0
4980 | 208 | 7 | 27 | 119.0476 | 0 | 0 | 657.1429 | 15.8406 | 792.0311 | #DIV/0! |  | #DIV/0! | 18 | 0 | 0 | 0 | 0 | 0 | 0 | 0 | 792.0311 | 4.737 | 30.2004 | 4.737 | 3.9677 | 22000.2373 | 22003.4696 | 788.0634 | 35.2004 | 35.2056 | 35.2004 | 35 | 1 | 1 | 0 | 7.2 | 1 | 7.2 | 788.0634 | 18 | 0 | 0 | 0 | 0 | 0 | 0 | 0 | 0 | 0 | 0 | 0 | 0 | 0
4981 | 208 | 7 | 27 | 119.0476 | 0 | 0 | 657.1429 | 15.8406 | 792.0311 | #DIV/0! |  | #DIV/0! | 18 | 0 | 0 | 0 | 0 | 0 | 0 | 0 | 792.0311 | 4.737 | 30.2056 | 4.737 | 4.0701 | 22003.4696 | 22006.5996 | 787.961 | 35.2056 | 35.2106 | 35.2056 | 35 | 1 | 1 | 0 | 7.2 | 1 | 7.2 | 787.961 | 18 | 0 | 0 | 0 | 0 | 0 | 0 | 0 | 0 | 0 | 0 | 0 | 0 | 0
4982 | 208 | 7 | 27 | 119.0476 | 0 | 0 | 657.1429 | 15.8406 | 792.0311 | #DIV/0! |  | #DIV/0! | 18 | 0 | 0 | 0 | 0 | 0 | 0 | 0 | 792.0311 | 4.737 | 30.2106 | 4.737 | 4.1692 | 22006.5996 | 22009.6303 | 787.8619 | 35.2106 | 35.2154 | 35.2106 | 35 | 1 | 1 | 0 | 7.2 | 1 | 7.2 | 787.8619 | 18 | 0 | 0 | 0 | 0 | 0 | 0 | 0 | 0 | 0 | 0 | 0 | 0 | 0
4983 | 208 | 7 | 27 | 119.0476 | 0 | 0 | 657.1429 | 15.8406 | 792.0311 | #DIV/0! |  | #DIV/0! | 18 | 0 | 0 | 0 | 0 | 0 | 0 | 0 | 792.0311 | 4.737 | 30.2154 | 4.737 | 4.2653 | 22009.6303 | 22012.5651 | 787.7658 | 35.2154 | 35.2201 | 35.2154 | 35 | 1 | 1 | 0 | 7.2 | 1 | 7.2 | 787.7658 | 18 | 0 | 0 | 0 | 0 | 0 | 0 | 0 | 0 | 0 | 0 | 0 | 0 | 0
4984 | 208 | 7 | 27 | 119.0476 | 0 | 0 | 657.1429 | 15.8406 | 792.0311 | #DIV/0! |  | #DIV/0! | 18 | 0 | 0 | 0 | 0 | 0 | 0 | 0 | 792.0311 | 4.737 | 30.2201 | 4.737 | 4.3582 | 22012.5651 | 22015.4068 | 787.6729 | 35.2201 | 35.2247 | 35.2201 | 35 | 1 | 1 | 0 | 7.2 | 1 | 7.2 | 787.6729 | 18 | 0 | 0 | 0 | 0 | 0 | 0 | 0 | 0 | 0 | 0 | 0 | 0 | 0
4985 | 208 | 7 | 27 | 119.0476 | 0 | 0 | 0 | 2.4295 | 121.4772 | #DIV/0! |  | #DIV/0! | 18 | 0 | 0 | 0 | 0 | 0 | 0 | 0 | 121.4772 | 0.72654 | 30.2247 | 0.72654 | 0.68225 | 22015.4068 | 22021.9246 | 120.7949 | 35.2247 | 35.2351 | 35.2247 | 35 | 1 | 1 | 0 | 7.2 | 1 | 7.2 | 120.7949 | 18 | 0 | 0 | 0 | 0 | 0 | 0 | 0 | 0 | 0 | 0 | 0 | 0 | 0
4986 | 208 | 7 | 27 | 119.0476 | 1339.2857 | 0 | 0 | 29.7619 | 1488.0952 | #DIV/0! |  | #DIV/0! | 18 | 0 | 0 | 0 | 0 | 0 | 0 | 0 | 1488.0952 | 8.9001 | 30.2351 | 8.9001 | 8.7455 | 22021.9246 | 22020.3791 | 1479.3497 | 35.2351 | 35.2326 | 35.2351 | 35 | 1 | 1 | 0 | 7.2 | 1 | 7.2 | 1479.3497 | 18 | 0 | 0 | 0 | 0 | 0 | 0 | 0 | 0 | 0 | 0 | 0 | 0 | 0
4987 | 208 | 7 | 27 | 119.0476 | 2678.5714 | 0 | 0 | 57.0943 | 2854.7133 | #DIV/0! |  | #DIV/0! | 18 | 0 | 0 | 0 | 0 | 0 | 0 | 0 | 2854.7133 | 17.0736 | 30.2326 | 17.0736 | 16.6006 | 22020.3791 | 22010.9784 | 2838.1127 | 35.2326 | 35.2176 | 35.2326 | 35 | 1 | 1 | 0 | 7.2 | 1 | 7.2 | 2838.1127 | 18 | 0 | 0 | 0 | 0 | 0 | 0 | 0 | 0 | 0 | 0 | 0 | 0 | 0
4988 | 208 | 7 | 27 | 119.0476 | 2678.5714 | 0 | 0 | 57.0943 | 2854.7133 | #DIV/0! |  | #DIV/0! | 18 | 0 | 0 | 0 | 0 | 0 | 0 | 0 | 2854.7133 | 17.0736 | 30.2176 | 17.0736 | 15.5272 | 22010.9784 | 22002.6513 | 2839.1861 | 35.2176 | 35.2042 | 35.2176 | 35 | 1 | 1 | 0 | 7.2 | 1 | 7.2 | 2839.1861 | 18 | 0 | 0 | 0 | 0 | 0 | 0 | 0 | 0 | 0 | 0 | 0 | 0 | 0
4989 | 208 | 7 | 27 | 119.0476 | 2678.5714 | 0 | 0 | 57.0943 | 2854.7133 | #DIV/0! |  | #DIV/0! | 18 | 0 | 0 | 0 | 0 | 0 | 0 | 0 | 2854.7133 | 17.0736 | 30.2042 | 17.0736 | 14.5763 | 22002.6513 | 21995.275 | 2840.137 | 35.2042 | 35.1924 | 35.2042 | 35 | 1 | 1 | 0 | 7.2 | 1 | 7.2 | 2840.137 | 18 | 0 | 0 | 0 | 0 | 0 | 0 | 0 | 0 | 0 | 0 | 0 | 0 | 0
4990 | 208 | 7 | 27 | 119.0476 | 1339.2857 | 0 | 0 | 29.7619 | 1488.0952 | #DIV/0! |  | #DIV/0! | 18 | 0 | 0 | 0 | 0 | 0 | 0 | 0 | 1488.0952 | 8.9001 | 30.1924 | 8.9001 | 7.1592 | 21995.275 | 21995.3157 | 1480.936 | 35.1924 | 35.1925 | 35.1924 | 35 | 1 | 1 | 0 | 7.2 | 1 | 7.2 | 1480.936 | 18 | 0 | 0 | 0 | 0 | 0 | 0 | 0 | 0 | 0 | 0 | 0 | 0 | 0
4991 | 208 | 7 | 28 | 119.0476 | 0 | 0 | 0 | 2.4295 | 121.4772 | #DIV/0! |  | #DIV/0! | 18 | 0 | 0 | 0 | 0 | 0 | 0 | 0 | 121.4772 | 0.72654 | 30.1925 | 0.72654 | 0.58462 | 21995.3157 | 22001.9311 | 120.8925 | 35.1925 | 35.2031 | 35.1925 | 35 | 1 | 1 | 0 | 7.2 | 1 | 7.2 | 120.8925 | 18 | 0 | 0 | 0 | 0 | 0 | 0 | 0 | 0 | 0 | 0 | 0 | 0 | 0
4992 | 209 | 7 | 28 | 119.0476 | 0 | 0 | 0 | 2.4295 | 121.4772 | #DIV/0! |  | #DIV/0! | 18 | 0 | 0 | 0 | 0 | 0 | 0 | 0 | 121.4772 | 0.72654 | 30.2031 | 0.72654 | 0.61677 | 22001.9311 | 22008.5143 | 120.8604 | 35.2031 | 35.2136 | 35.2031 | 35 | 1 | 1 | 0 | 7.2 | 1 | 7.2 | 120.8604 | 18 | 0 | 0 | 0 | 0 | 0 | 0 | 0 | 0 | 0 | 0 | 0 | 0 | 0
4993 | 209 | 7 | 28 | 119.0476 | 0 | 0 | 0 | 2.4295 | 121.4772 | #DIV/0! |  | #DIV/0! | 18 | 0 | 0 | 0 | 0 | 0 | 0 | 0 | 121.4772 | 0.72654 | 30.2136 | 0.72654 | 0.64876 | 22008.5143 | 22015.0656 | 120.8284 | 35.2136 | 35.2241 | 35.2136 | 35 | 1 | 1 | 0 | 7.2 | 1 | 7.2 | 120.8284 | 18 | 0 | 0 | 0 | 0 | 0 | 0 | 0 | 0 | 0 | 0 | 0 | 0 | 0
4994 | 209 | 7 | 28 | 119.0476 | 0 | 0 | 0 | 2.4295 | 121.4772 | #DIV/0! |  | #DIV/0! | 18 | 0 | 0 | 0 | 0 | 0 | 0 | 0 | 121.4772 | 0.72654 | 30.2241 | 0.72654 | 0.68059 | 22015.0656 | 22021.585 | 120.7966 | 35.2241 | 35.2345 | 35.2241 | 35 | 1 | 1 | 0 | 7.2 | 1 | 7.2 | 120.7966 | 18 | 0 | 0 | 0 | 0 | 0 | 0 | 0 | 0 | 0 | 0 | 0 | 0 | 0
4995 | 209 | 7 | 28 | 119.0476 | 0 | 0 | 0 | 2.4295 | 121.4772 | #DIV/0! |  | #DIV/0! | 18 | 0 | 0 | 0 | 0 | 0 | 0 | 0 | 121.4772 | 0.72654 | 30.2345 | 0.72654 | 0.71227 | 22021.585 | 22028.0727 | 120.7649 | 35.2345 | 35.2449 | 35.2345 | 35 | 1 | 1 | 0 | 7.2 | 1 | 7.2 | 120.7649 | 18 | 0 | 0 | 0 | 0 | 0 | 0 | 0 | 0 | 0 | 0 | 0 | 0 | 0
4996 | 209 | 7 | 28 | 119.0476 | 0 | 0 | 0 | 2.4295 | 121.4772 | #DIV/0! |  | #DIV/0! | 18 | 0 | 0 | 0 | 0 | 0 | 0 | 0 | 121.4772 | 0.72654 | 30.2449 | 0.72654 | 0.74379 | 22028.0727 | 22034.5289 | 120.7334 | 35.2449 | 35.2552 | 35.2449 | 35 | 1 | 1 | 0 | 7.2 | 1 | 7.2 | 120.7334 | 18 | 0 | 0 | 0 | 0 | 0 | 0 | 0 | 0 | 0 | 0 | 0 | 0 | 0
4997 | 209 | 7 | 28 | 119.0476 | 1607.1429 | 0 | 0 | 35.2284 | 1761.4189 | #DIV/0! |  | #DIV/0! | 18 | 0 | 0 | 0 | 0 | 0 | 0 | 0 | 1761.4189 | 10.5348 | 30.2552 | 10.5348 | 11.2399 | 22034.5289 | 22030.489 | 1750.179 | 35.2552 | 35.2488 | 35.2552 | 35 | 1 | 1 | 0 | 7.2 | 1 | 7.2 | 1750.179 | 18 | 0 | 0 | 0 | 0 | 0 | 0 | 0 | 0 | 0 | 0 | 0 | 0 | 0
4998 | 209 | 7 | 28 | 119.0476 | 2678.5714 | 0 | 0 | 57.0943 | 2854.7133 | #DIV/0! |  | #DIV/0! | 18 | 0 | 0 | 0 | 0 | 0 | 0 | 0 | 2854.7133 | 17.0736 | 30.2488 | 17.0736 | 17.7551 | 22030.489 | 22019.934 | 2836.9582 | 35.2488 | 35.2319 | 35.2488 | 35 | 1 | 1 | 0 | 7.2 | 1 | 7.2 | 2836.9582 | 18 | 0 | 0 | 0 | 0 | 0 | 0 | 0 | 0 | 0 | 0 | 0 | 0 | 0
4999 | 209 | 7 | 28 | 119.0476 | 2678.5714 | 0 | 657.1429 | 70.5053 | 3525.2672 | #DIV/0! |  | #DIV/0! | 18 | 0 | 0 | 0 | 0 | 0 | 0 | 0 | 3525.2672 | 21.0841 | 30.2319 | 21.0841 | 20.4372 | 22019.934 | 22006.6967 | 3504.83 | 35.2319 | 35.2107 | 35.2319 | 35 | 1 | 1 | 0 | 7.2 | 1 | 7.2 | 3504.83 | 18 | 0 | 0 | 0 | 0 | 0 | 0 | 0 | 0 | 0 | 0 | 0 | 0 | 0
5000 | 209 | 7 | 28 | 119.0476 | 2678.5714 | 0 | 657.1429 | 70.5053 | 3525.2672 | #DIV/0! |  | #DIV/0! | 18 | 0 | 0 | 0 | 0 | 0 | 0 | 0 | 3525.2672 | 21.0841 | 30.2107 | 21.0841 | 18.5706 | 22006.6967 | 21995.3261 | 3506.6966 | 35.2107 | 35.1925 | 35.2107 | 35 | 1 | 1 | 0 | 7.2 | 1 | 7.2 | 3506.6966 | 18 | 0 | 0 | 0 | 0 | 0 | 0 | 0 | 0 | 0 | 0 | 0 | 0 | 0
5001 | 209 | 7 | 28 | 119.0476 | 1071.4286 | 0 | 657.1429 | 37.7065 | 1885.3256 | #DIV/0! |  | #DIV/0! | 18 | 0 | 0 | 0 | 0 | 0 | 0 | 0 | 1885.3256 | 11.2759 | 30.1925 | 11.2759 | 9.0742 | 21995.3261 | 21993.4519 | 1876.2514 | 35.1925 | 35.1895 | 35.1925 | 35 | 1 | 1 | 0 | 7.2 | 1 | 7.2 | 1876.2514 | 18 | 0 | 0 | 0 | 0 | 0 | 0 | 0 | 0 | 0 | 0 | 0 | 0 | 0
5002 | 209 | 7 | 28 | 119.0476 | 0 | 0 | 657.1429 | 15.8406 | 792.0311 | #DIV/0! |  | #DIV/0! | 18 | 0 | 0 | 0 | 0 | 0 | 0 | 0 | 792.0311 | 4.737 | 30.1895 | 4.737 | 3.7527 | 21993.4519 | 21996.8992 | 788.2784 | 35.1895 | 35.195 | 35.1895 | 35 | 1 | 1 | 0 | 7.2 | 1 | 7.2 | 788.2784 | 18 | 0 | 0 | 0 | 0 | 0 | 0 | 0 | 0 | 0 | 0 | 0 | 0 | 0
5003 | 209 | 7 | 28 | 119.0476 | 0 | 0 | 657.1429 | 15.8406 | 792.0311 | #DIV/0! |  | #DIV/0! | 18 | 0 | 0 | 0 | 0 | 0 | 0 | 0 | 792.0311 | 4.737 | 30.195 | 4.737 | 3.8619 | 21996.8992 | 22000.2373 | 788.1692 | 35.195 | 35.2004 | 35.195 | 35 | 1 | 1 | 0 | 7.2 | 1 | 7.2 | 788.1692 | 18 | 0 | 0 | 0 | 0 | 0 | 0 | 0 | 0 | 0 | 0 | 0 | 0 | 0
5004 | 209 | 7 | 28 | 119.0476 | 0 | 0 | 657.1429 | 15.8406 | 792.0311 | #DIV/0! |  | #DIV/0! | 18 | 0 | 0 | 0 | 0 | 0 | 0 | 0 | 792.0311 | 4.737 | 30.2004 | 4.737 | 3.9677 | 22000.2373 | 22003.4696 | 788.0634 | 35.2004 | 35.2056 | 35.2004 | 35 | 1 | 1 | 0 | 7.2 | 1 | 7.2 | 788.0634 | 18 | 0 | 0 | 0 | 0 | 0 | 0 | 0 | 0 | 0 | 0 | 0 | 0 | 0
5005 | 209 | 7 | 28 | 119.0476 | 0 | 0 | 657.1429 | 15.8406 | 792.0311 | #DIV/0! |  | #DIV/0! | 18 | 0 | 0 | 0 | 0 | 0 | 0 | 0 | 792.0311 | 4.737 | 30.2056 | 4.737 | 4.0701 | 22003.4696 | 22006.5996 | 787.961 | 35.2056 | 35.2106 | 35.2056 | 35 | 1 | 1 | 0 | 7.2 | 1 | 7.2 | 787.961 | 18 | 0 | 0 | 0 | 0 | 0 | 0 | 0 | 0 | 0 | 0 | 0 | 0 | 0
5006 | 209 | 7 | 28 | 119.0476 | 0 | 0 | 657.1429 | 15.8406 | 792.0311 | #DIV/0! |  | #DIV/0! | 18 | 0 | 0 | 0 | 0 | 0 | 0 | 0 | 792.0311 | 4.737 | 30.2106 | 4.737 | 4.1692 | 22006.5996 | 22009.6303 | 787.8619 | 35.2106 | 35.2154 | 35.2106 | 35 | 1 | 1 | 0 | 7.2 | 1 | 7.2 | 787.8619 | 18 | 0 | 0 | 0 | 0 | 0 | 0 | 0 | 0 | 0 | 0 | 0 | 0 | 0
5007 | 209 | 7 | 28 | 119.0476 | 0 | 0 | 657.1429 | 15.8406 | 792.0311 | #DIV/0! |  | #DIV/0! | 18 | 0 | 0 | 0 | 0 | 0 | 0 | 0 | 792.0311 | 4.737 | 30.2154 | 4.737 | 4.2653 | 22009.6303 | 22012.5651 | 787.7658 | 35.2154 | 35.2201 | 35.2154 | 35 | 1 | 1 | 0 | 7.2 | 1 | 7.2 | 787.7658 | 18 | 0 | 0 | 0 | 0 | 0 | 0 | 0 | 0 | 0 | 0 | 0 | 0 | 0
5008 | 209 | 7 | 28 | 119.0476 | 0 | 0 | 657.1429 | 15.8406 | 792.0311 | #DIV/0! |  | #DIV/0! | 18 | 0 | 0 | 0 | 0 | 0 | 0 | 0 | 792.0311 | 4.737 | 30.2201 | 4.737 | 4.3582 | 22012.5651 | 22015.4068 | 787.6729 | 35.2201 | 35.2247 | 35.2201 | 35 | 1 | 1 | 0 | 7.2 | 1 | 7.2 | 787.6729 | 18 | 0 | 0 | 0 | 0 | 0 | 0 | 0 | 0 | 0 | 0 | 0 | 0 | 0
5009 | 209 | 7 | 28 | 119.0476 | 0 | 0 | 0 | 2.4295 | 121.4772 | #DIV/0! |  | #DIV/0! | 18 | 0 | 0 | 0 | 0 | 0 | 0 | 0 | 121.4772 | 0.72654 | 30.2247 | 0.72654 | 0.68225 | 22015.4068 | 22021.9246 | 120.7949 | 35.2247 | 35.2351 | 35.2247 | 35 | 1 | 1 | 0 | 7.2 | 1 | 7.2 | 120.7949 | 18 | 0 | 0 | 0 | 0 | 0 | 0 | 0 | 0 | 0 | 0 | 0 | 0 | 0
5010 | 209 | 7 | 28 | 119.0476 | 1339.2857 | 0 | 0 | 29.7619 | 1488.0952 | #DIV/0! |  | #DIV/0! | 18 | 0 | 0 | 0 | 0 | 0 | 0 | 0 | 1488.0952 | 8.9001 | 30.2351 | 8.9001 | 8.7455 | 22021.9246 | 22020.3791 | 1479.3497 | 35.2351 | 35.2326 | 35.2351 | 35 | 1 | 1 | 0 | 7.2 | 1 | 7.2 | 1479.3497 | 18 | 0 | 0 | 0 | 0 | 0 | 0 | 0 | 0 | 0 | 0 | 0 | 0 | 0
5011 | 209 | 7 | 28 | 119.0476 | 2678.5714 | 0 | 0 | 57.0943 | 2854.7133 | #DIV/0! |  | #DIV/0! | 18 | 0 | 0 | 0 | 0 | 0 | 0 | 0 | 2854.7133 | 17.0736 | 30.2326 | 17.0736 | 16.6006 | 22020.3791 | 22010.9784 | 2838.1127 | 35.2326 | 35.2176 | 35.2326 | 35 | 1 | 1 | 0 | 7.2 | 1 | 7.2 | 2838.1127 | 18 | 0 | 0 | 0 | 0 | 0 | 0 | 0 | 0 | 0 | 0 | 0 | 0 | 0
5012 | 209 | 7 | 28 | 119.0476 | 2678.5714 | 0 | 0 | 57.0943 | 2854.7133 | #DIV/0! |  | #DIV/0! | 18 | 0 | 0 | 0 | 0 | 0 | 0 | 0 | 2854.7133 | 17.0736 | 30.2176 | 17.0736 | 15.5272 | 22010.9784 | 22002.6513 | 2839.1861 | 35.2176 | 35.2042 | 35.2176 | 35 | 1 | 1 | 0 | 7.2 | 1 | 7.2 | 2839.1861 | 18 | 0 | 0 | 0 | 0 | 0 | 0 | 0 | 0 | 0 | 0 | 0 | 0 | 0
5013 | 209 | 7 | 28 | 119.0476 | 2678.5714 | 0 | 0 | 57.0943 | 2854.7133 | #DIV/0! |  | #DIV/0! | 18 | 0 | 0 | 0 | 0 | 0 | 0 | 0 | 2854.7133 | 17.0736 | 30.2042 | 17.0736 | 14.5763 | 22002.6513 | 21995.275 | 2840.137 | 35.2042 | 35.1924 | 35.2042 | 35 | 1 | 1 | 0 | 7.2 | 1 | 7.2 | 2840.137 | 18 | 0 | 0 | 0 | 0 | 0 | 0 | 0 | 0 | 0 | 0 | 0 | 0 | 0
5014 | 209 | 7 | 28 | 119.0476 | 1339.2857 | 0 | 0 | 29.7619 | 1488.0952 | #DIV/0! |  | #DIV/0! | 18 | 0 | 0 | 0 | 0 | 0 | 0 | 0 | 1488.0952 | 8.9001 | 30.1924 | 8.9001 | 7.1592 | 21995.275 | 21995.3157 | 1480.936 | 35.1924 | 35.1925 | 35.1924 | 35 | 1 | 1 | 0 | 7.2 | 1 | 7.2 | 1480.936 | 18 | 0 | 0 | 0 | 0 | 0 | 0 | 0 | 0 | 0 | 0 | 0 | 0 | 0
5015 | 209 | 7 | 29 | 119.0476 | 0 | 0 | 0 | 2.4295 | 121.4772 | #DIV/0! |  | #DIV/0! | 18 | 0 | 0 | 0 | 0 | 0 | 0 | 0 | 121.4772 | 0.72654 | 30.1925 | 0.72654 | 0.58462 | 21995.3157 | 22001.9311 | 120.8925 | 35.1925 | 35.2031 | 35.1925 | 35 | 1 | 1 | 0 | 7.2 | 1 | 7.2 | 120.8925 | 18 | 0 | 0 | 0 | 0 | 0 | 0 | 0 | 0 | 0 | 0 | 0 | 0 | 0
5016 | 210 | 7 | 29 | 119.0476 | 0 | 0 | 0 | 2.4295 | 121.4772 | #DIV/0! |  | #DIV/0! | 18 | 0 | 0 | 0 | 0 | 0 | 0 | 0 | 121.4772 | 0.72654 | 30.2031 | 0.72654 | 0.61677 | 22001.9311 | 22008.5143 | 120.8604 | 35.2031 | 35.2136 | 35.2031 | 35 | 1 | 1 | 0 | 7.2 | 1 | 7.2 | 120.8604 | 18 | 0 | 0 | 0 | 0 | 0 | 0 | 0 | 0 | 0 | 0 | 0 | 0 | 0
5017 | 210 | 7 | 29 | 119.0476 | 0 | 0 | 0 | 2.4295 | 121.4772 | #DIV/0! |  | #DIV/0! | 18 | 0 | 0 | 0 | 0 | 0 | 0 | 0 | 121.4772 | 0.72654 | 30.2136 | 0.72654 | 0.64876 | 22008.5143 | 22015.0656 | 120.8284 | 35.2136 | 35.2241 | 35.2136 | 35 | 1 | 1 | 0 | 7.2 | 1 | 7.2 | 120.8284 | 18 | 0 | 0 | 0 | 0 | 0 | 0 | 0 | 0 | 0 | 0 | 0 | 0 | 0
5018 | 210 | 7 | 29 | 119.0476 | 0 | 0 | 0 | 2.4295 | 121.4772 | #DIV/0! |  | #DIV/0! | 18 | 0 | 0 | 0 | 0 | 0 | 0 | 0 | 121.4772 | 0.72654 | 30.2241 | 0.72654 | 0.68059 | 22015.0656 | 22021.585 | 120.7966 | 35.2241 | 35.2345 | 35.2241 | 35 | 1 | 1 | 0 | 7.2 | 1 | 7.2 | 120.7966 | 18 | 0 | 0 | 0 | 0 | 0 | 0 | 0 | 0 | 0 | 0 | 0 | 0 | 0
5019 | 210 | 7 | 29 | 119.0476 | 0 | 0 | 0 | 2.4295 | 121.4772 | #DIV/0! |  | #DIV/0! | 18 | 0 | 0 | 0 | 0 | 0 | 0 | 0 | 121.4772 | 0.72654 | 30.2345 | 0.72654 | 0.71227 | 22021.585 | 22028.0727 | 120.7649 | 35.2345 | 35.2449 | 35.2345 | 35 | 1 | 1 | 0 | 7.2 | 1 | 7.2 | 120.7649 | 18 | 0 | 0 | 0 | 0 | 0 | 0 | 0 | 0 | 0 | 0 | 0 | 0 | 0
5020 | 210 | 7 | 29 | 119.0476 | 0 | 0 | 0 | 2.4295 | 121.4772 | #DIV/0! |  | #DIV/0! | 18 | 0 | 0 | 0 | 0 | 0 | 0 | 0 | 121.4772 | 0.72654 | 30.2449 | 0.72654 | 0.74379 | 22028.0727 | 22034.5289 | 120.7334 | 35.2449 | 35.2552 | 35.2449 | 35 | 1 | 1 | 0 | 7.2 | 1 | 7.2 | 120.7334 | 18 | 0 | 0 | 0 | 0 | 0 | 0 | 0 | 0 | 0 | 0 | 0 | 0 | 0
5021 | 210 | 7 | 29 | 119.0476 | 1607.1429 | 0 | 0 | 35.2284 | 1761.4189 | #DIV/0! |  | #DIV/0! | 18 | 0 | 0 | 0 | 0 | 0 | 0 | 0 | 1761.4189 | 10.5348 | 30.2552 | 10.5348 | 11.2399 | 22034.5289 | 22030.489 | 1750.179 | 35.2552 | 35.2488 | 35.2552 | 35 | 1 | 1 | 0 | 7.2 | 1 | 7.2 | 1750.179 | 18 | 0 | 0 | 0 | 0 | 0 | 0 | 0 | 0 | 0 | 0 | 0 | 0 | 0
5022 | 210 | 7 | 29 | 119.0476 | 2678.5714 | 0 | 0 | 57.0943 | 2854.7133 | #DIV/0! |  | #DIV/0! | 18 | 0 | 0 | 0 | 0 | 0 | 0 | 0 | 2854.7133 | 17.0736 | 30.2488 | 17.0736 | 17.7551 | 22030.489 | 22019.934 | 2836.9582 | 35.2488 | 35.2319 | 35.2488 | 35 | 1 | 1 | 0 | 7.2 | 1 | 7.2 | 2836.9582 | 18 | 0 | 0 | 0 | 0 | 0 | 0 | 0 | 0 | 0 | 0 | 0 | 0 | 0
5023 | 210 | 7 | 29 | 119.0476 | 2678.5714 | 0 | 657.1429 | 70.5053 | 3525.2672 | #DIV/0! |  | #DIV/0! | 18 | 0 | 0 | 0 | 0 | 0 | 0 | 0 | 3525.2672 | 21.0841 | 30.2319 | 21.0841 | 20.4372 | 22019.934 | 22006.6967 | 3504.83 | 35.2319 | 35.2107 | 35.2319 | 35 | 1 | 1 | 0 | 7.2 | 1 | 7.2 | 3504.83 | 18 | 0 | 0 | 0 | 0 | 0 | 0 | 0 | 0 | 0 | 0 | 0 | 0 | 0
5024 | 210 | 7 | 29 | 119.0476 | 2678.5714 | 0 | 657.1429 | 70.5053 | 3525.2672 | #DIV/0! |  | #DIV/0! | 18 | 0 | 0 | 0 | 0 | 0 | 0 | 0 | 3525.2672 | 21.0841 | 30.2107 | 21.0841 | 18.5706 | 22006.6967 | 21995.3261 | 3506.6966 | 35.2107 | 35.1925 | 35.2107 | 35 | 1 | 1 | 0 | 7.2 | 1 | 7.2 | 3506.6966 | 18 | 0 | 0 | 0 | 0 | 0 | 0 | 0 | 0 | 0 | 0 | 0 | 0 | 0
5025 | 210 | 7 | 29 | 119.0476 | 1071.4286 | 0 | 657.1429 | 37.7065 | 1885.3256 | #DIV/0! |  | #DIV/0! | 18 | 0 | 0 | 0 | 0 | 0 | 0 | 0 | 1885.3256 | 11.2759 | 30.1925 | 11.2759 | 9.0742 | 21995.3261 | 21993.4519 | 1876.2514 | 35.1925 | 35.1895 | 35.1925 | 35 | 1 | 1 | 0 | 7.2 | 1 | 7.2 | 1876.2514 | 18 | 0 | 0 | 0 | 0 | 0 | 0 | 0 | 0 | 0 | 0 | 0 | 0 | 0
5026 | 210 | 7 | 29 | 119.0476 | 0 | 0 | 657.1429 | 15.8406 | 792.0311 | #DIV/0! |  | #DIV/0! | 18 | 0 | 0 | 0 | 0 | 0 | 0 | 0 | 792.0311 | 4.737 | 30.1895 | 4.737 | 3.7527 | 21993.4519 | 21996.8992 | 788.2784 | 35.1895 | 35.195 | 35.1895 | 35 | 1 | 1 | 0 | 7.2 | 1 | 7.2 | 788.2784 | 18 | 0 | 0 | 0 | 0 | 0 | 0 | 0 | 0 | 0 | 0 | 0 | 0 | 0
5027 | 210 | 7 | 29 | 119.0476 | 0 | 0 | 657.1429 | 15.8406 | 792.0311 | #DIV/0! |  | #DIV/0! | 18 | 0 | 0 | 0 | 0 | 0 | 0 | 0 | 792.0311 | 4.737 | 30.195 | 4.737 | 3.8619 | 21996.8992 | 22000.2373 | 788.1692 | 35.195 | 35.2004 | 35.195 | 35 | 1 | 1 | 0 | 7.2 | 1 | 7.2 | 788.1692 | 18 | 0 | 0 | 0 | 0 | 0 | 0 | 0 | 0 | 0 | 0 | 0 | 0 | 0
5028 | 210 | 7 | 29 | 119.0476 | 0 | 0 | 657.1429 | 15.8406 | 792.0311 | #DIV/0! |  | #DIV/0! | 18 | 0 | 0 | 0 | 0 | 0 | 0 | 0 | 792.0311 | 4.737 | 30.2004 | 4.737 | 3.9677 | 22000.2373 | 22003.4696 | 788.0634 | 35.2004 | 35.2056 | 35.2004 | 35 | 1 | 1 | 0 | 7.2 | 1 | 7.2 | 788.0634 | 18 | 0 | 0 | 0 | 0 | 0 | 0 | 0 | 0 | 0 | 0 | 0 | 0 | 0
5029 | 210 | 7 | 29 | 119.0476 | 0 | 0 | 657.1429 | 15.8406 | 792.0311 | #DIV/0! |  | #DIV/0! | 18 | 0 | 0 | 0 | 0 | 0 | 0 | 0 | 792.0311 | 4.737 | 30.2056 | 4.737 | 4.0701 | 22003.4696 | 22006.5996 | 787.961 | 35.2056 | 35.2106 | 35.2056 | 35 | 1 | 1 | 0 | 7.2 | 1 | 7.2 | 787.961 | 18 | 0 | 0 | 0 | 0 | 0 | 0 | 0 | 0 | 0 | 0 | 0 | 0 | 0
5030 | 210 | 7 | 29 | 119.0476 | 0 | 0 | 657.1429 | 15.8406 | 792.0311 | #DIV/0! |  | #DIV/0! | 18 | 0 | 0 | 0 | 0 | 0 | 0 | 0 | 792.0311 | 4.737 | 30.2106 | 4.737 | 4.1692 | 22006.5996 | 22009.6303 | 787.8619 | 35.2106 | 35.2154 | 35.2106 | 35 | 1 | 1 | 0 | 7.2 | 1 | 7.2 | 787.8619 | 18 | 0 | 0 | 0 | 0 | 0 | 0 | 0 | 0 | 0 | 0 | 0 | 0 | 0
5031 | 210 | 7 | 29 | 119.0476 | 0 | 0 | 657.1429 | 15.8406 | 792.0311 | #DIV/0! |  | #DIV/0! | 18 | 0 | 0 | 0 | 0 | 0 | 0 | 0 | 792.0311 | 4.737 | 30.2154 | 4.737 | 4.2653 | 22009.6303 | 22012.5651 | 787.7658 | 35.2154 | 35.2201 | 35.2154 | 35 | 1 | 1 | 0 | 7.2 | 1 | 7.2 | 787.7658 | 18 | 0 | 0 | 0 | 0 | 0 | 0 | 0 | 0 | 0 | 0 | 0 | 0 | 0
5032 | 210 | 7 | 29 | 119.0476 | 0 | 0 | 657.1429 | 15.8406 | 792.0311 | #DIV/0! |  | #DIV/0! | 18 | 0 | 0 | 0 | 0 | 0 | 0 | 0 | 792.0311 | 4.737 | 30.2201 | 4.737 | 4.3582 | 22012.5651 | 22015.4068 | 787.6729 | 35.2201 | 35.2247 | 35.2201 | 35 | 1 | 1 | 0 | 7.2 | 1 | 7.2 | 787.6729 | 18 | 0 | 0 | 0 | 0 | 0 | 0 | 0 | 0 | 0 | 0 | 0 | 0 | 0
5033 | 210 | 7 | 29 | 119.0476 | 0 | 0 | 0 | 2.4295 | 121.4772 | #DIV/0! |  | #DIV/0! | 18 | 0 | 0 | 0 | 0 | 0 | 0 | 0 | 121.4772 | 0.72654 | 30.2247 | 0.72654 | 0.68225 | 22015.4068 | 22021.9246 | 120.7949 | 35.2247 | 35.2351 | 35.2247 | 35 | 1 | 1 | 0 | 7.2 | 1 | 7.2 | 120.7949 | 18 | 0 | 0 | 0 | 0 | 0 | 0 | 0 | 0 | 0 | 0 | 0 | 0 | 0
5034 | 210 | 7 | 29 | 119.0476 | 1339.2857 | 0 | 0 | 29.7619 | 1488.0952 | #DIV/0! |  | #DIV/0! | 18 | 0 | 0 | 0 | 0 | 0 | 0 | 0 | 1488.0952 | 8.9001 | 30.2351 | 8.9001 | 8.7455 | 22021.9246 | 22020.3791 | 1479.3497 | 35.2351 | 35.2326 | 35.2351 | 35 | 1 | 1 | 0 | 7.2 | 1 | 7.2 | 1479.3497 | 18 | 0 | 0 | 0 | 0 | 0 | 0 | 0 | 0 | 0 | 0 | 0 | 0 | 0
5035 | 210 | 7 | 29 | 119.0476 | 2678.5714 | 0 | 0 | 57.0943 | 2854.7133 | #DIV/0! |  | #DIV/0! | 18 | 0 | 0 | 0 | 0 | 0 | 0 | 0 | 2854.7133 | 17.0736 | 30.2326 | 17.0736 | 16.6006 | 22020.3791 | 22010.9784 | 2838.1127 | 35.2326 | 35.2176 | 35.2326 | 35 | 1 | 1 | 0 | 7.2 | 1 | 7.2 | 2838.1127 | 18 | 0 | 0 | 0 | 0 | 0 | 0 | 0 | 0 | 0 | 0 | 0 | 0 | 0
5036 | 210 | 7 | 29 | 119.0476 | 2678.5714 | 0 | 0 | 57.0943 | 2854.7133 | #DIV/0! |  | #DIV/0! | 18 | 0 | 0 | 0 | 0 | 0 | 0 | 0 | 2854.7133 | 17.0736 | 30.2176 | 17.0736 | 15.5272 | 22010.9784 | 22002.6513 | 2839.1861 | 35.2176 | 35.2042 | 35.2176 | 35 | 1 | 1 | 0 | 7.2 | 1 | 7.2 | 2839.1861 | 18 | 0 | 0 | 0 | 0 | 0 | 0 | 0 | 0 | 0 | 0 | 0 | 0 | 0
5037 | 210 | 7 | 29 | 119.0476 | 2678.5714 | 0 | 0 | 57.0943 | 2854.7133 | #DIV/0! |  | #DIV/0! | 18 | 0 | 0 | 0 | 0 | 0 | 0 | 0 | 2854.7133 | 17.0736 | 30.2042 | 17.0736 | 14.5763 | 22002.6513 | 21995.275 | 2840.137 | 35.2042 | 35.1924 | 35.2042 | 35 | 1 | 1 | 0 | 7.2 | 1 | 7.2 | 2840.137 | 18 | 0 | 0 | 0 | 0 | 0 | 0 | 0 | 0 | 0 | 0 | 0 | 0 | 0
5038 | 210 | 7 | 29 | 119.0476 | 1339.2857 | 0 | 0 | 29.7619 | 1488.0952 | #DIV/0! |  | #DIV/0! | 18 | 0 | 0 | 0 | 0 | 0 | 0 | 0 | 1488.0952 | 8.9001 | 30.1924 | 8.9001 | 7.1592 | 21995.275 | 21995.3157 | 1480.936 | 35.1924 | 35.1925 | 35.1924 | 35 | 1 | 1 | 0 | 7.2 | 1 | 7.2 | 1480.936 | 18 | 0 | 0 | 0 | 0 | 0 | 0 | 0 | 0 | 0 | 0 | 0 | 0 | 0
5039 | 210 | 7 | 30 | 119.0476 | 0 | 0 | 0 | 2.4295 | 121.4772 | #DIV/0! |  | #DIV/0! | 18 | 0 | 0 | 0 | 0 | 0 | 0 | 0 | 121.4772 | 0.72654 | 30.1925 | 0.72654 | 0.58462 | 21995.3157 | 22001.9311 | 120.8925 | 35.1925 | 35.2031 | 35.1925 | 35 | 1 | 1 | 0 | 7.2 | 1 | 7.2 | 120.8925 | 18 | 0 | 0 | 0 | 0 | 0 | 0 | 0 | 0 | 0 | 0 | 0 | 0 | 0
5040 | 211 | 7 | 30 | 119.0476 | 0 | 0 | 0 | 2.4295 | 121.4772 | #DIV/0! |  | #DIV/0! | 18 | 0 | 0 | 0 | 0 | 0 | 0 | 0 | 121.4772 | 0.72654 | 30.2031 | 0.72654 | 0.61677 | 22001.9311 | 22008.5143 | 120.8604 | 35.2031 | 35.2136 | 35.2031 | 35 | 1 | 1 | 0 | 7.2 | 1 | 7.2 | 120.8604 | 18 | 0 | 0 | 0 | 0 | 0 | 0 | 0 | 0 | 0 | 0 | 0 | 0 | 0
5041 | 211 | 7 | 30 | 119.0476 | 0 | 0 | 0 | 2.4295 | 121.4772 | #DIV/0! |  | #DIV/0! | 18 | 0 | 0 | 0 | 0 | 0 | 0 | 0 | 121.4772 | 0.72654 | 30.2136 | 0.72654 | 0.64876 | 22008.5143 | 22015.0656 | 120.8284 | 35.2136 | 35.2241 | 35.2136 | 35 | 1 | 1 | 0 | 7.2 | 1 | 7.2 | 120.8284 | 18 | 0 | 0 | 0 | 0 | 0 | 0 | 0 | 0 | 0 | 0 | 0 | 0 | 0
5042 | 211 | 7 | 30 | 119.0476 | 0 | 0 | 0 | 2.4295 | 121.4772 | #DIV/0! |  | #DIV/0! | 18 | 0 | 0 | 0 | 0 | 0 | 0 | 0 | 121.4772 | 0.72654 | 30.2241 | 0.72654 | 0.68059 | 22015.0656 | 22021.585 | 120.7966 | 35.2241 | 35.2345 | 35.2241 | 35 | 1 | 1 | 0 | 7.2 | 1 | 7.2 | 120.7966 | 18 | 0 | 0 | 0 | 0 | 0 | 0 | 0 | 0 | 0 | 0 | 0 | 0 | 0
5043 | 211 | 7 | 30 | 119.0476 | 0 | 0 | 0 | 2.4295 | 121.4772 | #DIV/0! |  | #DIV/0! | 18 | 0 | 0 | 0 | 0 | 0 | 0 | 0 | 121.4772 | 0.72654 | 30.2345 | 0.72654 | 0.71227 | 22021.585 | 22028.0727 | 120.7649 | 35.2345 | 35.2449 | 35.2345 | 35 | 1 | 1 | 0 | 7.2 | 1 | 7.2 | 120.7649 | 18 | 0 | 0 | 0 | 0 | 0 | 0 | 0 | 0 | 0 | 0 | 0 | 0 | 0
5044 | 211 | 7 | 30 | 119.0476 | 0 | 0 | 0 | 2.4295 | 121.4772 | #DIV/0! |  | #DIV/0! | 18 | 0 | 0 | 0 | 0 | 0 | 0 | 0 | 121.4772 | 0.72654 | 30.2449 | 0.72654 | 0.74379 | 22028.0727 | 22034.5289 | 120.7334 | 35.2449 | 35.2552 | 35.2449 | 35 | 1 | 1 | 0 | 7.2 | 1 | 7.2 | 120.7334 | 18 | 0 | 0 | 0 | 0 | 0 | 0 | 0 | 0 | 0 | 0 | 0 | 0 | 0
5045 | 211 | 7 | 30 | 119.0476 | 1607.1429 | 0 | 0 | 35.2284 | 1761.4189 | #DIV/0! |  | #DIV/0! | 18 | 0 | 0 | 0 | 0 | 0 | 0 | 0 | 1761.4189 | 10.5348 | 30.2552 | 10.5348 | 11.2399 | 22034.5289 | 22030.489 | 1750.179 | 35.2552 | 35.2488 | 35.2552 | 35 | 1 | 1 | 0 | 7.2 | 1 | 7.2 | 1750.179 | 18 | 0 | 0 | 0 | 0 | 0 | 0 | 0 | 0 | 0 | 0 | 0 | 0 | 0
5046 | 211 | 7 | 30 | 119.0476 | 2678.5714 | 0 | 0 | 57.0943 | 2854.7133 | #DIV/0! |  | #DIV/0! | 18 | 0 | 0 | 0 | 0 | 0 | 0 | 0 | 2854.7133 | 17.0736 | 30.2488 | 17.0736 | 17.7551 | 22030.489 | 22019.934 | 2836.9582 | 35.2488 | 35.2319 | 35.2488 | 35 | 1 | 1 | 0 | 7.2 | 1 | 7.2 | 2836.9582 | 18 | 0 | 0 | 0 | 0 | 0 | 0 | 0 | 0 | 0 | 0 | 0 | 0 | 0
5047 | 211 | 7 | 30 | 119.0476 | 2678.5714 | 0 | 657.1429 | 70.5053 | 3525.2672 | #DIV/0! |  | #DIV/0! | 18 | 0 | 0 | 0 | 0 | 0 | 0 | 0 | 3525.2672 | 21.0841 | 30.2319 | 21.0841 | 20.4372 | 22019.934 | 22006.6967 | 3504.83 | 35.2319 | 35.2107 | 35.2319 | 35 | 1 | 1 | 0 | 7.2 | 1 | 7.2 | 3504.83 | 18 | 0 | 0 | 0 | 0 | 0 | 0 | 0 | 0 | 0 | 0 | 0 | 0 | 0
5048 | 211 | 7 | 30 | 119.0476 | 2678.5714 | 0 | 657.1429 | 70.5053 | 3525.2672 | #DIV/0! |  | #DIV/0! | 18 | 0 | 0 | 0 | 0 | 0 | 0 | 0 | 3525.2672 | 21.0841 | 30.2107 | 21.0841 | 18.5706 | 22006.6967 | 21995.3261 | 3506.6966 | 35.2107 | 35.1925 | 35.2107 | 35 | 1 | 1 | 0 | 7.2 | 1 | 7.2 | 3506.6966 | 18 | 0 | 0 | 0 | 0 | 0 | 0 | 0 | 0 | 0 | 0 | 0 | 0 | 0
5049 | 211 | 7 | 30 | 119.0476 | 1071.4286 | 0 | 657.1429 | 37.7065 | 1885.3256 | #DIV/0! |  | #DIV/0! | 18 | 0 | 0 | 0 | 0 | 0 | 0 | 0 | 1885.3256 | 11.2759 | 30.1925 | 11.2759 | 9.0742 | 21995.3261 | 21993.4519 | 1876.2514 | 35.1925 | 35.1895 | 35.1925 | 35 | 1 | 1 | 0 | 7.2 | 1 | 7.2 | 1876.2514 | 18 | 0 | 0 | 0 | 0 | 0 | 0 | 0 | 0 | 0 | 0 | 0 | 0 | 0
5050 | 211 | 7 | 30 | 119.0476 | 0 | 0 | 657.1429 | 15.8406 | 792.0311 | #DIV/0! |  | #DIV/0! | 18 | 0 | 0 | 0 | 0 | 0 | 0 | 0 | 792.0311 | 4.737 | 30.1895 | 4.737 | 3.7527 | 21993.4519 | 21996.8992 | 788.2784 | 35.1895 | 35.195 | 35.1895 | 35 | 1 | 1 | 0 | 7.2 | 1 | 7.2 | 788.2784 | 18 | 0 | 0 | 0 | 0 | 0 | 0 | 0 | 0 | 0 | 0 | 0 | 0 | 0
5051 | 211 | 7 | 30 | 119.0476 | 0 | 0 | 657.1429 | 15.8406 | 792.0311 | #DIV/0! |  | #DIV/0! | 18 | 0 | 0 | 0 | 0 | 0 | 0 | 0 | 792.0311 | 4.737 | 30.195 | 4.737 | 3.8619 | 21996.8992 | 22000.2373 | 788.1692 | 35.195 | 35.2004 | 35.195 | 35 | 1 | 1 | 0 | 7.2 | 1 | 7.2 | 788.1692 | 18 | 0 | 0 | 0 | 0 | 0 | 0 | 0 | 0 | 0 | 0 | 0 | 0 | 0
5052 | 211 | 7 | 30 | 119.0476 | 0 | 0 | 657.1429 | 15.8406 | 792.0311 | #DIV/0! |  | #DIV/0! | 18 | 0 | 0 | 0 | 0 | 0 | 0 | 0 | 792.0311 | 4.737 | 30.2004 | 4.737 | 3.9677 | 22000.2373 | 22003.4696 | 788.0634 | 35.2004 | 35.2056 | 35.2004 | 35 | 1 | 1 | 0 | 7.2 | 1 | 7.2 | 788.0634 | 18 | 0 | 0 | 0 | 0 | 0 | 0 | 0 | 0 | 0 | 0 | 0 | 0 | 0
5053 | 211 | 7 | 30 | 119.0476 | 0 | 0 | 657.1429 | 15.8406 | 792.0311 | #DIV/0! |  | #DIV/0! | 18 | 0 | 0 | 0 | 0 | 0 | 0 | 0 | 792.0311 | 4.737 | 30.2056 | 4.737 | 4.0701 | 22003.4696 | 22006.5996 | 787.961 | 35.2056 | 35.2106 | 35.2056 | 35 | 1 | 1 | 0 | 7.2 | 1 | 7.2 | 787.961 | 18 | 0 | 0 | 0 | 0 | 0 | 0 | 0 | 0 | 0 | 0 | 0 | 0 | 0
5054 | 211 | 7 | 30 | 119.0476 | 0 | 0 | 657.1429 | 15.8406 | 792.0311 | #DIV/0! |  | #DIV/0! | 18 | 0 | 0 | 0 | 0 | 0 | 0 | 0 | 792.0311 | 4.737 | 30.2106 | 4.737 | 4.1692 | 22006.5996 | 22009.6303 | 787.8619 | 35.2106 | 35.2154 | 35.2106 | 35 | 1 | 1 | 0 | 7.2 | 1 | 7.2 | 787.8619 | 18 | 0 | 0 | 0 | 0 | 0 | 0 | 0 | 0 | 0 | 0 | 0 | 0 | 0
5055 | 211 | 7 | 30 | 119.0476 | 0 | 0 | 657.1429 | 15.8406 | 792.0311 | #DIV/0! |  | #DIV/0! | 18 | 0 | 0 | 0 | 0 | 0 | 0 | 0 | 792.0311 | 4.737 | 30.2154 | 4.737 | 4.2653 | 22009.6303 | 22012.5651 | 787.7658 | 35.2154 | 35.2201 | 35.2154 | 35 | 1 | 1 | 0 | 7.2 | 1 | 7.2 | 787.7658 | 18 | 0 | 0 | 0 | 0 | 0 | 0 | 0 | 0 | 0 | 0 | 0 | 0 | 0
5056 | 211 | 7 | 30 | 119.0476 | 0 | 0 | 657.1429 | 15.8406 | 792.0311 | #DIV/0! |  | #DIV/0! | 18 | 0 | 0 | 0 | 0 | 0 | 0 | 0 | 792.0311 | 4.737 | 30.2201 | 4.737 | 4.3582 | 22012.5651 | 22015.4068 | 787.6729 | 35.2201 | 35.2247 | 35.2201 | 35 | 1 | 1 | 0 | 7.2 | 1 | 7.2 | 787.6729 | 18 | 0 | 0 | 0 | 0 | 0 | 0 | 0 | 0 | 0 | 0 | 0 | 0 | 0
5057 | 211 | 7 | 30 | 119.0476 | 0 | 0 | 0 | 2.4295 | 121.4772 | #DIV/0! |  | #DIV/0! | 18 | 0 | 0 | 0 | 0 | 0 | 0 | 0 | 121.4772 | 0.72654 | 30.2247 | 0.72654 | 0.68225 | 22015.4068 | 22021.9246 | 120.7949 | 35.2247 | 35.2351 | 35.2247 | 35 | 1 | 1 | 0 | 7.2 | 1 | 7.2 | 120.7949 | 18 | 0 | 0 | 0 | 0 | 0 | 0 | 0 | 0 | 0 | 0 | 0 | 0 | 0
5058 | 211 | 7 | 30 | 119.0476 | 1339.2857 | 0 | 0 | 29.7619 | 1488.0952 | #DIV/0! |  | #DIV/0! | 18 | 0 | 0 | 0 | 0 | 0 | 0 | 0 | 1488.0952 | 8.9001 | 30.2351 | 8.9001 | 8.7455 | 22021.9246 | 22020.3791 | 1479.3497 | 35.2351 | 35.2326 | 35.2351 | 35 | 1 | 1 | 0 | 7.2 | 1 | 7.2 | 1479.3497 | 18 | 0 | 0 | 0 | 0 | 0 | 0 | 0 | 0 | 0 | 0 | 0 | 0 | 0
5059 | 211 | 7 | 30 | 119.0476 | 2678.5714 | 0 | 0 | 57.0943 | 2854.7133 | #DIV/0! |  | #DIV/0! | 18 | 0 | 0 | 0 | 0 | 0 | 0 | 0 | 2854.7133 | 17.0736 | 30.2326 | 17.0736 | 16.6006 | 22020.3791 | 22010.9784 | 2838.1127 | 35.2326 | 35.2176 | 35.2326 | 35 | 1 | 1 | 0 | 7.2 | 1 | 7.2 | 2838.1127 | 18 | 0 | 0 | 0 | 0 | 0 | 0 | 0 | 0 | 0 | 0 | 0 | 0 | 0
5060 | 211 | 7 | 30 | 119.0476 | 2678.5714 | 0 | 0 | 57.0943 | 2854.7133 | #DIV/0! |  | #DIV/0! | 18 | 0 | 0 | 0 | 0 | 0 | 0 | 0 | 2854.7133 | 17.0736 | 30.2176 | 17.0736 | 15.5272 | 22010.9784 | 22002.6513 | 2839.1861 | 35.2176 | 35.2042 | 35.2176 | 35 | 1 | 1 | 0 | 7.2 | 1 | 7.2 | 2839.1861 | 18 | 0 | 0 | 0 | 0 | 0 | 0 | 0 | 0 | 0 | 0 | 0 | 0 | 0
5061 | 211 | 7 | 30 | 119.0476 | 2678.5714 | 0 | 0 | 57.0943 | 2854.7133 | #DIV/0! |  | #DIV/0! | 18 | 0 | 0 | 0 | 0 | 0 | 0 | 0 | 2854.7133 | 17.0736 | 30.2042 | 17.0736 | 14.5763 | 22002.6513 | 21995.275 | 2840.137 | 35.2042 | 35.1924 | 35.2042 | 35 | 1 | 1 | 0 | 7.2 | 1 | 7.2 | 2840.137 | 18 | 0 | 0 | 0 | 0 | 0 | 0 | 0 | 0 | 0 | 0 | 0 | 0 | 0
5062 | 211 | 7 | 30 | 119.0476 | 1339.2857 | 0 | 0 | 29.7619 | 1488.0952 | #DIV/0! |  | #DIV/0! | 18 | 0 | 0 | 0 | 0 | 0 | 0 | 0 | 1488.0952 | 8.9001 | 30.1924 | 8.9001 | 7.1592 | 21995.275 | 21995.3157 | 1480.936 | 35.1924 | 35.1925 | 35.1924 | 35 | 1 | 1 | 0 | 7.2 | 1 | 7.2 | 1480.936 | 18 | 0 | 0 | 0 | 0 | 0 | 0 | 0 | 0 | 0 | 0 | 0 | 0 | 0
5063 | 211 | 7 | 31 | 119.0476 | 0 | 0 | 0 | 2.4295 | 121.4772 | #DIV/0! |  | #DIV/0! | 18 | 0 | 0 | 0 | 0 | 0 | 0 | 0 | 121.4772 | 0.72654 | 30.1925 | 0.72654 | 0.58462 | 21995.3157 | 22001.9311 | 120.8925 | 35.1925 | 35.2031 | 35.1925 | 35 | 1 | 1 | 0 | 7.2 | 1 | 7.2 | 120.8925 | 18 | 0 | 0 | 0 | 0 | 0 | 0 | 0 | 0 | 0 | 0 | 0 | 0 | 0
5064 | 212 | 7 | 31 | 119.0476 | 0 | 0 | 0 | 2.4295 | 121.4772 | #DIV/0! |  | #DIV/0! | 18 | 0 | 0 | 0 | 0 | 0 | 0 | 0 | 121.4772 | 0.72654 | 30.2031 | 0.72654 | 0.61677 | 22001.9311 | 22008.5143 | 120.8604 | 35.2031 | 35.2136 | 35.2031 | 35 | 1 | 1 | 0 | 7.2 | 1 | 7.2 | 120.8604 | 18 | 0 | 0 | 0 | 0 | 0 | 0 | 0 | 0 | 0 | 0 | 0 | 0 | 0
5065 | 212 | 7 | 31 | 119.0476 | 0 | 0 | 0 | 2.4295 | 121.4772 | #DIV/0! |  | #DIV/0! | 18 | 0 | 0 | 0 | 0 | 0 | 0 | 0 | 121.4772 | 0.72654 | 30.2136 | 0.72654 | 0.64876 | 22008.5143 | 22015.0656 | 120.8284 | 35.2136 | 35.2241 | 35.2136 | 35 | 1 | 1 | 0 | 7.2 | 1 | 7.2 | 120.8284 | 18 | 0 | 0 | 0 | 0 | 0 | 0 | 0 | 0 | 0 | 0 | 0 | 0 | 0
5066 | 212 | 7 | 31 | 119.0476 | 0 | 0 | 0 | 2.4295 | 121.4772 | #DIV/0! |  | #DIV/0! | 18 | 0 | 0 | 0 | 0 | 0 | 0 | 0 | 121.4772 | 0.72654 | 30.2241 | 0.72654 | 0.68059 | 22015.0656 | 22021.585 | 120.7966 | 35.2241 | 35.2345 | 35.2241 | 35 | 1 | 1 | 0 | 7.2 | 1 | 7.2 | 120.7966 | 18 | 0 | 0 | 0 | 0 | 0 | 0 | 0 | 0 | 0 | 0 | 0 | 0 | 0
5067 | 212 | 7 | 31 | 119.0476 | 0 | 0 | 0 | 2.4295 | 121.4772 | #DIV/0! |  | #DIV/0! | 18 | 0 | 0 | 0 | 0 | 0 | 0 | 0 | 121.4772 | 0.72654 | 30.2345 | 0.72654 | 0.71227 | 22021.585 | 22028.0727 | 120.7649 | 35.2345 | 35.2449 | 35.2345 | 35 | 1 | 1 | 0 | 7.2 | 1 | 7.2 | 120.7649 | 18 | 0 | 0 | 0 | 0 | 0 | 0 | 0 | 0 | 0 | 0 | 0 | 0 | 0
5068 | 212 | 7 | 31 | 119.0476 | 0 | 0 | 0 | 2.4295 | 121.4772 | #DIV/0! |  | #DIV/0! | 18 | 0 | 0 | 0 | 0 | 0 | 0 | 0 | 121.4772 | 0.72654 | 30.2449 | 0.72654 | 0.74379 | 22028.0727 | 22034.5289 | 120.7334 | 35.2449 | 35.2552 | 35.2449 | 35 | 1 | 1 | 0 | 7.2 | 1 | 7.2 | 120.7334 | 18 | 0 | 0 | 0 | 0 | 0 | 0 | 0 | 0 | 0 | 0 | 0 | 0 | 0
5069 | 212 | 7 | 31 | 119.0476 | 1607.1429 | 0 | 0 | 35.2284 | 1761.4189 | #DIV/0! |  | #DIV/0! | 18 | 0 | 0 | 0 | 0 | 0 | 0 | 0 | 1761.4189 | 10.5348 | 30.2552 | 10.5348 | 11.2399 | 22034.5289 | 22030.489 | 1750.179 | 35.2552 | 35.2488 | 35.2552 | 35 | 1 | 1 | 0 | 7.2 | 1 | 7.2 | 1750.179 | 18 | 0 | 0 | 0 | 0 | 0 | 0 | 0 | 0 | 0 | 0 | 0 | 0 | 0
5070 | 212 | 7 | 31 | 119.0476 | 2678.5714 | 0 | 0 | 57.0943 | 2854.7133 | #DIV/0! |  | #DIV/0! | 18 | 0 | 0 | 0 | 0 | 0 | 0 | 0 | 2854.7133 | 17.0736 | 30.2488 | 17.0736 | 17.7551 | 22030.489 | 22019.934 | 2836.9582 | 35.2488 | 35.2319 | 35.2488 | 35 | 1 | 1 | 0 | 7.2 | 1 | 7.2 | 2836.9582 | 18 | 0 | 0 | 0 | 0 | 0 | 0 | 0 | 0 | 0 | 0 | 0 | 0 | 0
5071 | 212 | 7 | 31 | 119.0476 | 2678.5714 | 0 | 657.1429 | 70.5053 | 3525.2672 | #DIV/0! |  | #DIV/0! | 18 | 0 | 0 | 0 | 0 | 0 | 0 | 0 | 3525.2672 | 21.0841 | 30.2319 | 21.0841 | 20.4372 | 22019.934 | 22006.6967 | 3504.83 | 35.2319 | 35.2107 | 35.2319 | 35 | 1 | 1 | 0 | 7.2 | 1 | 7.2 | 3504.83 | 18 | 0 | 0 | 0 | 0 | 0 | 0 | 0 | 0 | 0 | 0 | 0 | 0 | 0
5072 | 212 | 7 | 31 | 119.0476 | 2678.5714 | 0 | 657.1429 | 70.5053 | 3525.2672 | #DIV/0! |  | #DIV/0! | 18 | 0 | 0 | 0 | 0 | 0 | 0 | 0 | 3525.2672 | 21.0841 | 30.2107 | 21.0841 | 18.5706 | 22006.6967 | 21995.3261 | 3506.6966 | 35.2107 | 35.1925 | 35.2107 | 35 | 1 | 1 | 0 | 7.2 | 1 | 7.2 | 3506.6966 | 18 | 0 | 0 | 0 | 0 | 0 | 0 | 0 | 0 | 0 | 0 | 0 | 0 | 0
5073 | 212 | 7 | 31 | 119.0476 | 1071.4286 | 0 | 657.1429 | 37.7065 | 1885.3256 | #DIV/0! |  | #DIV/0! | 18 | 0 | 0 | 0 | 0 | 0 | 0 | 0 | 1885.3256 | 11.2759 | 30.1925 | 11.2759 | 9.0742 | 21995.3261 | 21993.4519 | 1876.2514 | 35.1925 | 35.1895 | 35.1925 | 35 | 1 | 1 | 0 | 7.2 | 1 | 7.2 | 1876.2514 | 18 | 0 | 0 | 0 | 0 | 0 | 0 | 0 | 0 | 0 | 0 | 0 | 0 | 0
5074 | 212 | 7 | 31 | 119.0476 | 0 | 0 | 657.1429 | 15.8406 | 792.0311 | #DIV/0! |  | #DIV/0! | 18 | 0 | 0 | 0 | 0 | 0 | 0 | 0 | 792.0311 | 4.737 | 30.1895 | 4.737 | 3.7527 | 21993.4519 | 21996.8992 | 788.2784 | 35.1895 | 35.195 | 35.1895 | 35 | 1 | 1 | 0 | 7.2 | 1 | 7.2 | 788.2784 | 18 | 0 | 0 | 0 | 0 | 0 | 0 | 0 | 0 | 0 | 0 | 0 | 0 | 0
5075 | 212 | 7 | 31 | 119.0476 | 0 | 0 | 657.1429 | 15.8406 | 792.0311 | #DIV/0! |  | #DIV/0! | 18 | 0 | 0 | 0 | 0 | 0 | 0 | 0 | 792.0311 | 4.737 | 30.195 | 4.737 | 3.8619 | 21996.8992 | 22000.2373 | 788.1692 | 35.195 | 35.2004 | 35.195 | 35 | 1 | 1 | 0 | 7.2 | 1 | 7.2 | 788.1692 | 18 | 0 | 0 | 0 | 0 | 0 | 0 | 0 | 0 | 0 | 0 | 0 | 0 | 0
5076 | 212 | 7 | 31 | 119.0476 | 0 | 0 | 657.1429 | 15.8406 | 792.0311 | #DIV/0! |  | #DIV/0! | 18 | 0 | 0 | 0 | 0 | 0 | 0 | 0 | 792.0311 | 4.737 | 30.2004 | 4.737 | 3.9677 | 22000.2373 | 22003.4696 | 788.0634 | 35.2004 | 35.2056 | 35.2004 | 35 | 1 | 1 | 0 | 7.2 | 1 | 7.2 | 788.0634 | 18 | 0 | 0 | 0 | 0 | 0 | 0 | 0 | 0 | 0 | 0 | 0 | 0 | 0
5077 | 212 | 7 | 31 | 119.0476 | 0 | 0 | 657.1429 | 15.8406 | 792.0311 | #DIV/0! |  | #DIV/0! | 18 | 0 | 0 | 0 | 0 | 0 | 0 | 0 | 792.0311 | 4.737 | 30.2056 | 4.737 | 4.0701 | 22003.4696 | 22006.5996 | 787.961 | 35.2056 | 35.2106 | 35.2056 | 35 | 1 | 1 | 0 | 7.2 | 1 | 7.2 | 787.961 | 18 | 0 | 0 | 0 | 0 | 0 | 0 | 0 | 0 | 0 | 0 | 0 | 0 | 0
5078 | 212 | 7 | 31 | 119.0476 | 0 | 0 | 657.1429 | 15.8406 | 792.0311 | #DIV/0! |  | #DIV/0! | 18 | 0 | 0 | 0 | 0 | 0 | 0 | 0 | 792.0311 | 4.737 | 30.2106 | 4.737 | 4.1692 | 22006.5996 | 22009.6303 | 787.8619 | 35.2106 | 35.2154 | 35.2106 | 35 | 1 | 1 | 0 | 7.2 | 1 | 7.2 | 787.8619 | 18 | 0 | 0 | 0 | 0 | 0 | 0 | 0 | 0 | 0 | 0 | 0 | 0 | 0
5079 | 212 | 7 | 31 | 119.0476 | 0 | 0 | 657.1429 | 15.8406 | 792.0311 | #DIV/0! |  | #DIV/0! | 18 | 0 | 0 | 0 | 0 | 0 | 0 | 0 | 792.0311 | 4.737 | 30.2154 | 4.737 | 4.2653 | 22009.6303 | 22012.5651 | 787.7658 | 35.2154 | 35.2201 | 35.2154 | 35 | 1 | 1 | 0 | 7.2 | 1 | 7.2 | 787.7658 | 18 | 0 | 0 | 0 | 0 | 0 | 0 | 0 | 0 | 0 | 0 | 0 | 0 | 0
5080 | 212 | 7 | 31 | 119.0476 | 0 | 0 | 657.1429 | 15.8406 | 792.0311 | #DIV/0! |  | #DIV/0! | 18 | 0 | 0 | 0 | 0 | 0 | 0 | 0 | 792.0311 | 4.737 | 30.2201 | 4.737 | 4.3582 | 22012.5651 | 22015.4068 | 787.6729 | 35.2201 | 35.2247 | 35.2201 | 35 | 1 | 1 | 0 | 7.2 | 1 | 7.2 | 787.6729 | 18 | 0 | 0 | 0 | 0 | 0 | 0 | 0 | 0 | 0 | 0 | 0 | 0 | 0
5081 | 212 | 7 | 31 | 119.0476 | 0 | 0 | 0 | 2.4295 | 121.4772 | #DIV/0! |  | #DIV/0! | 18 | 0 | 0 | 0 | 0 | 0 | 0 | 0 | 121.4772 | 0.72654 | 30.2247 | 0.72654 | 0.68225 | 22015.4068 | 22021.9246 | 120.7949 | 35.2247 | 35.2351 | 35.2247 | 35 | 1 | 1 | 0 | 7.2 | 1 | 7.2 | 120.7949 | 18 | 0 | 0 | 0 | 0 | 0 | 0 | 0 | 0 | 0 | 0 | 0 | 0 | 0
5082 | 212 | 7 | 31 | 119.0476 | 1339.2857 | 0 | 0 | 29.7619 | 1488.0952 | #DIV/0! |  | #DIV/0! | 18 | 0 | 0 | 0 | 0 | 0 | 0 | 0 | 1488.0952 | 8.9001 | 30.2351 | 8.9001 | 8.7455 | 22021.9246 | 22020.3791 | 1479.3497 | 35.2351 | 35.2326 | 35.2351 | 35 | 1 | 1 | 0 | 7.2 | 1 | 7.2 | 1479.3497 | 18 | 0 | 0 | 0 | 0 | 0 | 0 | 0 | 0 | 0 | 0 | 0 | 0 | 0
5083 | 212 | 7 | 31 | 119.0476 | 2678.5714 | 0 | 0 | 57.0943 | 2854.7133 | #DIV/0! |  | #DIV/0! | 18 | 0 | 0 | 0 | 0 | 0 | 0 | 0 | 2854.7133 | 17.0736 | 30.2326 | 17.0736 | 16.6006 | 22020.3791 | 22010.9784 | 2838.1127 | 35.2326 | 35.2176 | 35.2326 | 35 | 1 | 1 | 0 | 7.2 | 1 | 7.2 | 2838.1127 | 18 | 0 | 0 | 0 | 0 | 0 | 0 | 0 | 0 | 0 | 0 | 0 | 0 | 0
5084 | 212 | 7 | 31 | 119.0476 | 2678.5714 | 0 | 0 | 57.0943 | 2854.7133 | #DIV/0! |  | #DIV/0! | 18 | 0 | 0 | 0 | 0 | 0 | 0 | 0 | 2854.7133 | 17.0736 | 30.2176 | 17.0736 | 15.5272 | 22010.9784 | 22002.6513 | 2839.1861 | 35.2176 | 35.2042 | 35.2176 | 35 | 1 | 1 | 0 | 7.2 | 1 | 7.2 | 2839.1861 | 18 | 0 | 0 | 0 | 0 | 0 | 0 | 0 | 0 | 0 | 0 | 0 | 0 | 0
5085 | 212 | 7 | 31 | 119.0476 | 2678.5714 | 0 | 0 | 57.0943 | 2854.7133 | #DIV/0! |  | #DIV/0! | 18 | 0 | 0 | 0 | 0 | 0 | 0 | 0 | 2854.7133 | 17.0736 | 30.2042 | 17.0736 | 14.5763 | 22002.6513 | 21995.275 | 2840.137 | 35.2042 | 35.1924 | 35.2042 | 35 | 1 | 1 | 0 | 7.2 | 1 | 7.2 | 2840.137 | 18 | 0 | 0 | 0 | 0 | 0 | 0 | 0 | 0 | 0 | 0 | 0 | 0 | 0
5086 | 212 | 7 | 31 | 119.0476 | 1339.2857 | 0 | 0 | 29.7619 | 1488.0952 | #DIV/0! |  | #DIV/0! | 18 | 0 | 0 | 0 | 0 | 0 | 0 | 0 | 1488.0952 | 8.9001 | 30.1924 | 8.9001 | 7.1592 | 21995.275 | 21995.3157 | 1480.936 | 35.1924 | 35.1925 | 35.1924 | 35 | 1 | 1 | 0 | 7.2 | 1 | 7.2 | 1480.936 | 18 | 0 | 0 | 0 | 0 | 0 | 0 | 0 | 0 | 0 | 0 | 0 | 0 | 0
5087 | 212 | 7 | 32 | 119.0476 | 0 | 0 | 0 | 2.4295 | 121.4772 | #DIV/0! |  | #DIV/0! | 18 | 0 | 0 | 0 | 0 | 0 | 0 | 0 | 121.4772 | 0.72654 | 30.1925 | 0.72654 | 0.58462 | 21995.3157 | 22001.9311 | 120.8925 | 35.1925 | 35.2031 | 35.1925 | 35 | 1 | 1 | 0 | 7.2 | 1 | 7.2 | 120.8925 | 18 | 0 | 0 | 0 | 0 | 0 | 0 | 0 | 0 | 0 | 0 | 0 | 0 | 0
5088 | 213 | 8 | 1 | 119.0476 | 0 | 0 | 0 | 2.4295 | 121.4772 | #DIV/0! |  | #DIV/0! | 18 | 0 | 0 | 0 | 0 | 0 | 0 | 0 | 121.4772 | 0.72654 | 30.2031 | 0.72654 | 0.61677 | 22001.9311 | 22008.5143 | 120.8604 | 35.2031 | 35.2136 | 35.2031 | 35 | 1 | 1 | 0 | 7.2 | 1 | 7.2 | 120.8604 | 18 | 0 | 0 | 0 | 0 | 0 | 0 | 0 | 0 | 0 | 0 | 0 | 0 | 0
5089 | 213 | 8 | 1 | 119.0476 | 0 | 0 | 0 | 2.4295 | 121.4772 | #DIV/0! |  | #DIV/0! | 18 | 0 | 0 | 0 | 0 | 0 | 0 | 0 | 121.4772 | 0.72654 | 30.2136 | 0.72654 | 0.64876 | 22008.5143 | 22015.0656 | 120.8284 | 35.2136 | 35.2241 | 35.2136 | 35 | 1 | 1 | 0 | 7.2 | 1 | 7.2 | 120.8284 | 18 | 0 | 0 | 0 | 0 | 0 | 0 | 0 | 0 | 0 | 0 | 0 | 0 | 0
5090 | 213 | 8 | 1 | 119.0476 | 0 | 0 | 0 | 2.4295 | 121.4772 | #DIV/0! |  | #DIV/0! | 18 | 0 | 0 | 0 | 0 | 0 | 0 | 0 | 121.4772 | 0.72654 | 30.2241 | 0.72654 | 0.68059 | 22015.0656 | 22021.585 | 120.7966 | 35.2241 | 35.2345 | 35.2241 | 35 | 1 | 1 | 0 | 7.2 | 1 | 7.2 | 120.7966 | 18 | 0 | 0 | 0 | 0 | 0 | 0 | 0 | 0 | 0 | 0 | 0 | 0 | 0
5091 | 213 | 8 | 1 | 119.0476 | 0 | 0 | 0 | 2.4295 | 121.4772 | #DIV/0! |  | #DIV/0! | 18 | 0 | 0 | 0 | 0 | 0 | 0 | 0 | 121.4772 | 0.72654 | 30.2345 | 0.72654 | 0.71227 | 22021.585 | 22028.0727 | 120.7649 | 35.2345 | 35.2449 | 35.2345 | 35 | 1 | 1 | 0 | 7.2 | 1 | 7.2 | 120.7649 | 18 | 0 | 0 | 0 | 0 | 0 | 0 | 0 | 0 | 0 | 0 | 0 | 0 | 0
5092 | 213 | 8 | 1 | 119.0476 | 0 | 0 | 0 | 2.4295 | 121.4772 | #DIV/0! |  | #DIV/0! | 18 | 0 | 0 | 0 | 0 | 0 | 0 | 0 | 121.4772 | 0.72654 | 30.2449 | 0.72654 | 0.74379 | 22028.0727 | 22034.5289 | 120.7334 | 35.2449 | 35.2552 | 35.2449 | 35 | 1 | 1 | 0 | 7.2 | 1 | 7.2 | 120.7334 | 18 | 0 | 0 | 0 | 0 | 0 | 0 | 0 | 0 | 0 | 0 | 0 | 0 | 0
5093 | 213 | 8 | 1 | 119.0476 | 1607.1429 | 0 | 0 | 35.2284 | 1761.4189 | #DIV/0! |  | #DIV/0! | 18 | 0 | 0 | 0 | 0 | 0 | 0 | 0 | 1761.4189 | 10.5348 | 30.2552 | 10.5348 | 11.2399 | 22034.5289 | 22030.489 | 1750.179 | 35.2552 | 35.2488 | 35.2552 | 35 | 1 | 1 | 0 | 7.2 | 1 | 7.2 | 1750.179 | 18 | 0 | 0 | 0 | 0 | 0 | 0 | 0 | 0 | 0 | 0 | 0 | 0 | 0
5094 | 213 | 8 | 1 | 119.0476 | 2678.5714 | 0 | 0 | 57.0943 | 2854.7133 | #DIV/0! |  | #DIV/0! | 18 | 0 | 0 | 0 | 0 | 0 | 0 | 0 | 2854.7133 | 17.0736 | 30.2488 | 17.0736 | 17.7551 | 22030.489 | 22019.934 | 2836.9582 | 35.2488 | 35.2319 | 35.2488 | 35 | 1 | 1 | 0 | 7.2 | 1 | 7.2 | 2836.9582 | 18 | 0 | 0 | 0 | 0 | 0 | 0 | 0 | 0 | 0 | 0 | 0 | 0 | 0
5095 | 213 | 8 | 1 | 119.0476 | 2678.5714 | 0 | 657.1429 | 70.5053 | 3525.2672 | #DIV/0! |  | #DIV/0! | 18 | 0 | 0 | 0 | 0 | 0 | 0 | 0 | 3525.2672 | 21.0841 | 30.2319 | 21.0841 | 20.4372 | 22019.934 | 22006.6967 | 3504.83 | 35.2319 | 35.2107 | 35.2319 | 35 | 1 | 1 | 0 | 7.2 | 1 | 7.2 | 3504.83 | 18 | 0 | 0 | 0 | 0 | 0 | 0 | 0 | 0 | 0 | 0 | 0 | 0 | 0
5096 | 213 | 8 | 1 | 119.0476 | 2678.5714 | 0 | 657.1429 | 70.5053 | 3525.2672 | #DIV/0! |  | #DIV/0! | 18 | 0 | 0 | 0 | 0 | 0 | 0 | 0 | 3525.2672 | 21.0841 | 30.2107 | 21.0841 | 18.5706 | 22006.6967 | 21995.3261 | 3506.6966 | 35.2107 | 35.1925 | 35.2107 | 35 | 1 | 1 | 0 | 7.2 | 1 | 7.2 | 3506.6966 | 18 | 0 | 0 | 0 | 0 | 0 | 0 | 0 | 0 | 0 | 0 | 0 | 0 | 0
5097 | 213 | 8 | 1 | 119.0476 | 1071.4286 | 0 | 657.1429 | 37.7065 | 1885.3256 | #DIV/0! |  | #DIV/0! | 18 | 0 | 0 | 0 | 0 | 0 | 0 | 0 | 1885.3256 | 11.2759 | 30.1925 | 11.2759 | 9.0742 | 21995.3261 | 21993.4519 | 1876.2514 | 35.1925 | 35.1895 | 35.1925 | 35 | 1 | 1 | 0 | 7.2 | 1 | 7.2 | 1876.2514 | 18 | 0 | 0 | 0 | 0 | 0 | 0 | 0 | 0 | 0 | 0 | 0 | 0 | 0
5098 | 213 | 8 | 1 | 119.0476 | 0 | 0 | 657.1429 | 15.8406 | 792.0311 | #DIV/0! |  | #DIV/0! | 18 | 0 | 0 | 0 | 0 | 0 | 0 | 0 | 792.0311 | 4.737 | 30.1895 | 4.737 | 3.7527 | 21993.4519 | 21996.8992 | 788.2784 | 35.1895 | 35.195 | 35.1895 | 35 | 1 | 1 | 0 | 7.2 | 1 | 7.2 | 788.2784 | 18 | 0 | 0 | 0 | 0 | 0 | 0 | 0 | 0 | 0 | 0 | 0 | 0 | 0
5099 | 213 | 8 | 1 | 119.0476 | 0 | 0 | 657.1429 | 15.8406 | 792.0311 | #DIV/0! |  | #DIV/0! | 18 | 0 | 0 | 0 | 0 | 0 | 0 | 0 | 792.0311 | 4.737 | 30.195 | 4.737 | 3.8619 | 21996.8992 | 22000.2373 | 788.1692 | 35.195 | 35.2004 | 35.195 | 35 | 1 | 1 | 0 | 7.2 | 1 | 7.2 | 788.1692 | 18 | 0 | 0 | 0 | 0 | 0 | 0 | 0 | 0 | 0 | 0 | 0 | 0 | 0
5100 | 213 | 8 | 1 | 119.0476 | 0 | 0 | 657.1429 | 15.8406 | 792.0311 | #DIV/0! |  | #DIV/0! | 18 | 0 | 0 | 0 | 0 | 0 | 0 | 0 | 792.0311 | 4.737 | 30.2004 | 4.737 | 3.9677 | 22000.2373 | 22003.4696 | 788.0634 | 35.2004 | 35.2056 | 35.2004 | 35 | 1 | 1 | 0 | 7.2 | 1 | 7.2 | 788.0634 | 18 | 0 | 0 | 0 | 0 | 0 | 0 | 0 | 0 | 0 | 0 | 0 | 0 | 0
5101 | 213 | 8 | 1 | 119.0476 | 0 | 0 | 657.1429 | 15.8406 | 792.0311 | #DIV/0! |  | #DIV/0! | 18 | 0 | 0 | 0 | 0 | 0 | 0 | 0 | 792.0311 | 4.737 | 30.2056 | 4.737 | 4.0701 | 22003.4696 | 22006.5996 | 787.961 | 35.2056 | 35.2106 | 35.2056 | 35 | 1 | 1 | 0 | 7.2 | 1 | 7.2 | 787.961 | 18 | 0 | 0 | 0 | 0 | 0 | 0 | 0 | 0 | 0 | 0 | 0 | 0 | 0
5102 | 213 | 8 | 1 | 119.0476 | 0 | 0 | 657.1429 | 15.8406 | 792.0311 | #DIV/0! |  | #DIV/0! | 18 | 0 | 0 | 0 | 0 | 0 | 0 | 0 | 792.0311 | 4.737 | 30.2106 | 4.737 | 4.1692 | 22006.5996 | 22009.6303 | 787.8619 | 35.2106 | 35.2154 | 35.2106 | 35 | 1 | 1 | 0 | 7.2 | 1 | 7.2 | 787.8619 | 18 | 0 | 0 | 0 | 0 | 0 | 0 | 0 | 0 | 0 | 0 | 0 | 0 | 0
5103 | 213 | 8 | 1 | 119.0476 | 0 | 0 | 657.1429 | 15.8406 | 792.0311 | #DIV/0! |  | #DIV/0! | 18 | 0 | 0 | 0 | 0 | 0 | 0 | 0 | 792.0311 | 4.737 | 30.2154 | 4.737 | 4.2653 | 22009.6303 | 22012.5651 | 787.7658 | 35.2154 | 35.2201 | 35.2154 | 35 | 1 | 1 | 0 | 7.2 | 1 | 7.2 | 787.7658 | 18 | 0 | 0 | 0 | 0 | 0 | 0 | 0 | 0 | 0 | 0 | 0 | 0 | 0
5104 | 213 | 8 | 1 | 119.0476 | 0 | 0 | 657.1429 | 15.8406 | 792.0311 | #DIV/0! |  | #DIV/0! | 18 | 0 | 0 | 0 | 0 | 0 | 0 | 0 | 792.0311 | 4.737 | 30.2201 | 4.737 | 4.3582 | 22012.5651 | 22015.4068 | 787.6729 | 35.2201 | 35.2247 | 35.2201 | 35 | 1 | 1 | 0 | 7.2 | 1 | 7.2 | 787.6729 | 18 | 0 | 0 | 0 | 0 | 0 | 0 | 0 | 0 | 0 | 0 | 0 | 0 | 0
5105 | 213 | 8 | 1 | 119.0476 | 0 | 0 | 0 | 2.4295 | 121.4772 | #DIV/0! |  | #DIV/0! | 18 | 0 | 0 | 0 | 0 | 0 | 0 | 0 | 121.4772 | 0.72654 | 30.2247 | 0.72654 | 0.68225 | 22015.4068 | 22021.9246 | 120.7949 | 35.2247 | 35.2351 | 35.2247 | 35 | 1 | 1 | 0 | 7.2 | 1 | 7.2 | 120.7949 | 18 | 0 | 0 | 0 | 0 | 0 | 0 | 0 | 0 | 0 | 0 | 0 | 0 | 0
5106 | 213 | 8 | 1 | 119.0476 | 1339.2857 | 0 | 0 | 29.7619 | 1488.0952 | #DIV/0! |  | #DIV/0! | 18 | 0 | 0 | 0 | 0 | 0 | 0 | 0 | 1488.0952 | 8.9001 | 30.2351 | 8.9001 | 8.7455 | 22021.9246 | 22020.3791 | 1479.3497 | 35.2351 | 35.2326 | 35.2351 | 35 | 1 | 1 | 0 | 7.2 | 1 | 7.2 | 1479.3497 | 18 | 0 | 0 | 0 | 0 | 0 | 0 | 0 | 0 | 0 | 0 | 0 | 0 | 0
5107 | 213 | 8 | 1 | 119.0476 | 2678.5714 | 0 | 0 | 57.0943 | 2854.7133 | #DIV/0! |  | #DIV/0! | 18 | 0 | 0 | 0 | 0 | 0 | 0 | 0 | 2854.7133 | 17.0736 | 30.2326 | 17.0736 | 16.6006 | 22020.3791 | 22010.9784 | 2838.1127 | 35.2326 | 35.2176 | 35.2326 | 35 | 1 | 1 | 0 | 7.2 | 1 | 7.2 | 2838.1127 | 18 | 0 | 0 | 0 | 0 | 0 | 0 | 0 | 0 | 0 | 0 | 0 | 0 | 0
5108 | 213 | 8 | 1 | 119.0476 | 2678.5714 | 0 | 0 | 57.0943 | 2854.7133 | #DIV/0! |  | #DIV/0! | 18 | 0 | 0 | 0 | 0 | 0 | 0 | 0 | 2854.7133 | 17.0736 | 30.2176 | 17.0736 | 15.5272 | 22010.9784 | 22002.6513 | 2839.1861 | 35.2176 | 35.2042 | 35.2176 | 35 | 1 | 1 | 0 | 7.2 | 1 | 7.2 | 2839.1861 | 18 | 0 | 0 | 0 | 0 | 0 | 0 | 0 | 0 | 0 | 0 | 0 | 0 | 0
5109 | 213 | 8 | 1 | 119.0476 | 2678.5714 | 0 | 0 | 57.0943 | 2854.7133 | #DIV/0! |  | #DIV/0! | 18 | 0 | 0 | 0 | 0 | 0 | 0 | 0 | 2854.7133 | 17.0736 | 30.2042 | 17.0736 | 14.5763 | 22002.6513 | 21995.275 | 2840.137 | 35.2042 | 35.1924 | 35.2042 | 35 | 1 | 1 | 0 | 7.2 | 1 | 7.2 | 2840.137 | 18 | 0 | 0 | 0 | 0 | 0 | 0 | 0 | 0 | 0 | 0 | 0 | 0 | 0
5110 | 213 | 8 | 1 | 119.0476 | 1339.2857 | 0 | 0 | 29.7619 | 1488.0952 | #DIV/0! |  | #DIV/0! | 18 | 0 | 0 | 0 | 0 | 0 | 0 | 0 | 1488.0952 | 8.9001 | 30.1924 | 8.9001 | 7.1592 | 21995.275 | 21995.3157 | 1480.936 | 35.1924 | 35.1925 | 35.1924 | 35 | 1 | 1 | 0 | 7.2 | 1 | 7.2 | 1480.936 | 18 | 0 | 0 | 0 | 0 | 0 | 0 | 0 | 0 | 0 | 0 | 0 | 0 | 0
5111 | 213 | 8 | 2 | 119.0476 | 0 | 0 | 0 | 2.4295 | 121.4772 | #DIV/0! |  | #DIV/0! | 18 | 0 | 0 | 0 | 0 | 0 | 0 | 0 | 121.4772 | 0.72654 | 30.1925 | 0.72654 | 0.58462 | 21995.3157 | 22001.9311 | 120.8925 | 35.1925 | 35.2031 | 35.1925 | 35 | 1 | 1 | 0 | 7.2 | 1 | 7.2 | 120.8925 | 18 | 0 | 0 | 0 | 0 | 0 | 0 | 0 | 0 | 0 | 0 | 0 | 0 | 0
5112 | 214 | 8 | 2 | 119.0476 | 0 | 0 | 0 | 2.4295 | 121.4772 | #DIV/0! |  | #DIV/0! | 18 | 0 | 0 | 0 | 0 | 0 | 0 | 0 | 121.4772 | 0.72654 | 30.2031 | 0.72654 | 0.61677 | 22001.9311 | 22008.5143 | 120.8604 | 35.2031 | 35.2136 | 35.2031 | 35 | 1 | 1 | 0 | 7.2 | 1 | 7.2 | 120.8604 | 18 | 0 | 0 | 0 | 0 | 0 | 0 | 0 | 0 | 0 | 0 | 0 | 0 | 0
5113 | 214 | 8 | 2 | 119.0476 | 0 | 0 | 0 | 2.4295 | 121.4772 | #DIV/0! |  | #DIV/0! | 18 | 0 | 0 | 0 | 0 | 0 | 0 | 0 | 121.4772 | 0.72654 | 30.2136 | 0.72654 | 0.64876 | 22008.5143 | 22015.0656 | 120.8284 | 35.2136 | 35.2241 | 35.2136 | 35 | 1 | 1 | 0 | 7.2 | 1 | 7.2 | 120.8284 | 18 | 0 | 0 | 0 | 0 | 0 | 0 | 0 | 0 | 0 | 0 | 0 | 0 | 0
5114 | 214 | 8 | 2 | 119.0476 | 0 | 0 | 0 | 2.4295 | 121.4772 | #DIV/0! |  | #DIV/0! | 18 | 0 | 0 | 0 | 0 | 0 | 0 | 0 | 121.4772 | 0.72654 | 30.2241 | 0.72654 | 0.68059 | 22015.0656 | 22021.585 | 120.7966 | 35.2241 | 35.2345 | 35.2241 | 35 | 1 | 1 | 0 | 7.2 | 1 | 7.2 | 120.7966 | 18 | 0 | 0 | 0 | 0 | 0 | 0 | 0 | 0 | 0 | 0 | 0 | 0 | 0
5115 | 214 | 8 | 2 | 119.0476 | 0 | 0 | 0 | 2.4295 | 121.4772 | #DIV/0! |  | #DIV/0! | 18 | 0 | 0 | 0 | 0 | 0 | 0 | 0 | 121.4772 | 0.72654 | 30.2345 | 0.72654 | 0.71227 | 22021.585 | 22028.0727 | 120.7649 | 35.2345 | 35.2449 | 35.2345 | 35 | 1 | 1 | 0 | 7.2 | 1 | 7.2 | 120.7649 | 18 | 0 | 0 | 0 | 0 | 0 | 0 | 0 | 0 | 0 | 0 | 0 | 0 | 0
5116 | 214 | 8 | 2 | 119.0476 | 0 | 0 | 0 | 2.4295 | 121.4772 | #DIV/0! |  | #DIV/0! | 18 | 0 | 0 | 0 | 0 | 0 | 0 | 0 | 121.4772 | 0.72654 | 30.2449 | 0.72654 | 0.74379 | 22028.0727 | 22034.5289 | 120.7334 | 35.2449 | 35.2552 | 35.2449 | 35 | 1 | 1 | 0 | 7.2 | 1 | 7.2 | 120.7334 | 18 | 0 | 0 | 0 | 0 | 0 | 0 | 0 | 0 | 0 | 0 | 0 | 0 | 0
5117 | 214 | 8 | 2 | 119.0476 | 1607.1429 | 0 | 0 | 35.2284 | 1761.4189 | #DIV/0! |  | #DIV/0! | 18 | 0 | 0 | 0 | 0 | 0 | 0 | 0 | 1761.4189 | 10.5348 | 30.2552 | 10.5348 | 11.2399 | 22034.5289 | 22030.489 | 1750.179 | 35.2552 | 35.2488 | 35.2552 | 35 | 1 | 1 | 0 | 7.2 | 1 | 7.2 | 1750.179 | 18 | 0 | 0 | 0 | 0 | 0 | 0 | 0 | 0 | 0 | 0 | 0 | 0 | 0
5118 | 214 | 8 | 2 | 119.0476 | 2678.5714 | 0 | 0 | 57.0943 | 2854.7133 | #DIV/0! |  | #DIV/0! | 18 | 0 | 0 | 0 | 0 | 0 | 0 | 0 | 2854.7133 | 17.0736 | 30.2488 | 17.0736 | 17.7551 | 22030.489 | 22019.934 | 2836.9582 | 35.2488 | 35.2319 | 35.2488 | 35 | 1 | 1 | 0 | 7.2 | 1 | 7.2 | 2836.9582 | 18 | 0 | 0 | 0 | 0 | 0 | 0 | 0 | 0 | 0 | 0 | 0 | 0 | 0
5119 | 214 | 8 | 2 | 119.0476 | 2678.5714 | 0 | 657.1429 | 70.5053 | 3525.2672 | #DIV/0! |  | #DIV/0! | 18 | 0 | 0 | 0 | 0 | 0 | 0 | 0 | 3525.2672 | 21.0841 | 30.2319 | 21.0841 | 20.4372 | 22019.934 | 22006.6967 | 3504.83 | 35.2319 | 35.2107 | 35.2319 | 35 | 1 | 1 | 0 | 7.2 | 1 | 7.2 | 3504.83 | 18 | 0 | 0 | 0 | 0 | 0 | 0 | 0 | 0 | 0 | 0 | 0 | 0 | 0
5120 | 214 | 8 | 2 | 119.0476 | 2678.5714 | 0 | 657.1429 | 70.5053 | 3525.2672 | #DIV/0! |  | #DIV/0! | 18 | 0 | 0 | 0 | 0 | 0 | 0 | 0 | 3525.2672 | 21.0841 | 30.2107 | 21.0841 | 18.5706 | 22006.6967 | 21995.3261 | 3506.6966 | 35.2107 | 35.1925 | 35.2107 | 35 | 1 | 1 | 0 | 7.2 | 1 | 7.2 | 3506.6966 | 18 | 0 | 0 | 0 | 0 | 0 | 0 | 0 | 0 | 0 | 0 | 0 | 0 | 0
5121 | 214 | 8 | 2 | 119.0476 | 1071.4286 | 0 | 657.1429 | 37.7065 | 1885.3256 | #DIV/0! |  | #DIV/0! | 18 | 0 | 0 | 0 | 0 | 0 | 0 | 0 | 1885.3256 | 11.2759 | 30.1925 | 11.2759 | 9.0742 | 21995.3261 | 21993.4519 | 1876.2514 | 35.1925 | 35.1895 | 35.1925 | 35 | 1 | 1 | 0 | 7.2 | 1 | 7.2 | 1876.2514 | 18 | 0 | 0 | 0 | 0 | 0 | 0 | 0 | 0 | 0 | 0 | 0 | 0 | 0
5122 | 214 | 8 | 2 | 119.0476 | 0 | 0 | 657.1429 | 15.8406 | 792.0311 | #DIV/0! |  | #DIV/0! | 18 | 0 | 0 | 0 | 0 | 0 | 0 | 0 | 792.0311 | 4.737 | 30.1895 | 4.737 | 3.7527 | 21993.4519 | 21996.8992 | 788.2784 | 35.1895 | 35.195 | 35.1895 | 35 | 1 | 1 | 0 | 7.2 | 1 | 7.2 | 788.2784 | 18 | 0 | 0 | 0 | 0 | 0 | 0 | 0 | 0 | 0 | 0 | 0 | 0 | 0
5123 | 214 | 8 | 2 | 119.0476 | 0 | 0 | 657.1429 | 15.8406 | 792.0311 | #DIV/0! |  | #DIV/0! | 18 | 0 | 0 | 0 | 0 | 0 | 0 | 0 | 792.0311 | 4.737 | 30.195 | 4.737 | 3.8619 | 21996.8992 | 22000.2373 | 788.1692 | 35.195 | 35.2004 | 35.195 | 35 | 1 | 1 | 0 | 7.2 | 1 | 7.2 | 788.1692 | 18 | 0 | 0 | 0 | 0 | 0 | 0 | 0 | 0 | 0 | 0 | 0 | 0 | 0
5124 | 214 | 8 | 2 | 119.0476 | 0 | 0 | 657.1429 | 15.8406 | 792.0311 | #DIV/0! |  | #DIV/0! | 18 | 0 | 0 | 0 | 0 | 0 | 0 | 0 | 792.0311 | 4.737 | 30.2004 | 4.737 | 3.9677 | 22000.2373 | 22003.4696 | 788.0634 | 35.2004 | 35.2056 | 35.2004 | 35 | 1 | 1 | 0 | 7.2 | 1 | 7.2 | 788.0634 | 18 | 0 | 0 | 0 | 0 | 0 | 0 | 0 | 0 | 0 | 0 | 0 | 0 | 0
5125 | 214 | 8 | 2 | 119.0476 | 0 | 0 | 657.1429 | 15.8406 | 792.0311 | #DIV/0! |  | #DIV/0! | 18 | 0 | 0 | 0 | 0 | 0 | 0 | 0 | 792.0311 | 4.737 | 30.2056 | 4.737 | 4.0701 | 22003.4696 | 22006.5996 | 787.961 | 35.2056 | 35.2106 | 35.2056 | 35 | 1 | 1 | 0 | 7.2 | 1 | 7.2 | 787.961 | 18 | 0 | 0 | 0 | 0 | 0 | 0 | 0 | 0 | 0 | 0 | 0 | 0 | 0
5126 | 214 | 8 | 2 | 119.0476 | 0 | 0 | 657.1429 | 15.8406 | 792.0311 | #DIV/0! |  | #DIV/0! | 18 | 0 | 0 | 0 | 0 | 0 | 0 | 0 | 792.0311 | 4.737 | 30.2106 | 4.737 | 4.1692 | 22006.5996 | 22009.6303 | 787.8619 | 35.2106 | 35.2154 | 35.2106 | 35 | 1 | 1 | 0 | 7.2 | 1 | 7.2 | 787.8619 | 18 | 0 | 0 | 0 | 0 | 0 | 0 | 0 | 0 | 0 | 0 | 0 | 0 | 0
5127 | 214 | 8 | 2 | 119.0476 | 0 | 0 | 657.1429 | 15.8406 | 792.0311 | #DIV/0! |  | #DIV/0! | 18 | 0 | 0 | 0 | 0 | 0 | 0 | 0 | 792.0311 | 4.737 | 30.2154 | 4.737 | 4.2653 | 22009.6303 | 22012.5651 | 787.7658 | 35.2154 | 35.2201 | 35.2154 | 35 | 1 | 1 | 0 | 7.2 | 1 | 7.2 | 787.7658 | 18 | 0 | 0 | 0 | 0 | 0 | 0 | 0 | 0 | 0 | 0 | 0 | 0 | 0
5128 | 214 | 8 | 2 | 119.0476 | 0 | 0 | 657.1429 | 15.8406 | 792.0311 | #DIV/0! |  | #DIV/0! | 18 | 0 | 0 | 0 | 0 | 0 | 0 | 0 | 792.0311 | 4.737 | 30.2201 | 4.737 | 4.3582 | 22012.5651 | 22015.4068 | 787.6729 | 35.2201 | 35.2247 | 35.2201 | 35 | 1 | 1 | 0 | 7.2 | 1 | 7.2 | 787.6729 | 18 | 0 | 0 | 0 | 0 | 0 | 0 | 0 | 0 | 0 | 0 | 0 | 0 | 0
5129 | 214 | 8 | 2 | 119.0476 | 0 | 0 | 0 | 2.4295 | 121.4772 | #DIV/0! |  | #DIV/0! | 18 | 0 | 0 | 0 | 0 | 0 | 0 | 0 | 121.4772 | 0.72654 | 30.2247 | 0.72654 | 0.68225 | 22015.4068 | 22021.9246 | 120.7949 | 35.2247 | 35.2351 | 35.2247 | 35 | 1 | 1 | 0 | 7.2 | 1 | 7.2 | 120.7949 | 18 | 0 | 0 | 0 | 0 | 0 | 0 | 0 | 0 | 0 | 0 | 0 | 0 | 0
5130 | 214 | 8 | 2 | 119.0476 | 1339.2857 | 0 | 0 | 29.7619 | 1488.0952 | #DIV/0! |  | #DIV/0! | 18 | 0 | 0 | 0 | 0 | 0 | 0 | 0 | 1488.0952 | 8.9001 | 30.2351 | 8.9001 | 8.7455 | 22021.9246 | 22020.3791 | 1479.3497 | 35.2351 | 35.2326 | 35.2351 | 35 | 1 | 1 | 0 | 7.2 | 1 | 7.2 | 1479.3497 | 18 | 0 | 0 | 0 | 0 | 0 | 0 | 0 | 0 | 0 | 0 | 0 | 0 | 0
5131 | 214 | 8 | 2 | 119.0476 | 2678.5714 | 0 | 0 | 57.0943 | 2854.7133 | #DIV/0! |  | #DIV/0! | 18 | 0 | 0 | 0 | 0 | 0 | 0 | 0 | 2854.7133 | 17.0736 | 30.2326 | 17.0736 | 16.6006 | 22020.3791 | 22010.9784 | 2838.1127 | 35.2326 | 35.2176 | 35.2326 | 35 | 1 | 1 | 0 | 7.2 | 1 | 7.2 | 2838.1127 | 18 | 0 | 0 | 0 | 0 | 0 | 0 | 0 | 0 | 0 | 0 | 0 | 0 | 0
5132 | 214 | 8 | 2 | 119.0476 | 2678.5714 | 0 | 0 | 57.0943 | 2854.7133 | #DIV/0! |  | #DIV/0! | 18 | 0 | 0 | 0 | 0 | 0 | 0 | 0 | 2854.7133 | 17.0736 | 30.2176 | 17.0736 | 15.5272 | 22010.9784 | 22002.6513 | 2839.1861 | 35.2176 | 35.2042 | 35.2176 | 35 | 1 | 1 | 0 | 7.2 | 1 | 7.2 | 2839.1861 | 18 | 0 | 0 | 0 | 0 | 0 | 0 | 0 | 0 | 0 | 0 | 0 | 0 | 0
5133 | 214 | 8 | 2 | 119.0476 | 2678.5714 | 0 | 0 | 57.0943 | 2854.7133 | #DIV/0! |  | #DIV/0! | 18 | 0 | 0 | 0 | 0 | 0 | 0 | 0 | 2854.7133 | 17.0736 | 30.2042 | 17.0736 | 14.5763 | 22002.6513 | 21995.275 | 2840.137 | 35.2042 | 35.1924 | 35.2042 | 35 | 1 | 1 | 0 | 7.2 | 1 | 7.2 | 2840.137 | 18 | 0 | 0 | 0 | 0 | 0 | 0 | 0 | 0 | 0 | 0 | 0 | 0 | 0
5134 | 214 | 8 | 2 | 119.0476 | 1339.2857 | 0 | 0 | 29.7619 | 1488.0952 | #DIV/0! |  | #DIV/0! | 18 | 0 | 0 | 0 | 0 | 0 | 0 | 0 | 1488.0952 | 8.9001 | 30.1924 | 8.9001 | 7.1592 | 21995.275 | 21995.3157 | 1480.936 | 35.1924 | 35.1925 | 35.1924 | 35 | 1 | 1 | 0 | 7.2 | 1 | 7.2 | 1480.936 | 18 | 0 | 0 | 0 | 0 | 0 | 0 | 0 | 0 | 0 | 0 | 0 | 0 | 0
5135 | 214 | 8 | 3 | 119.0476 | 0 | 0 | 0 | 2.4295 | 121.4772 | #DIV/0! |  | #DIV/0! | 18 | 0 | 0 | 0 | 0 | 0 | 0 | 0 | 121.4772 | 0.72654 | 30.1925 | 0.72654 | 0.58462 | 21995.3157 | 22001.9311 | 120.8925 | 35.1925 | 35.2031 | 35.1925 | 35 | 1 | 1 | 0 | 7.2 | 1 | 7.2 | 120.8925 | 18 | 0 | 0 | 0 | 0 | 0 | 0 | 0 | 0 | 0 | 0 | 0 | 0 | 0
5136 | 215 | 8 | 3 | 119.0476 | 0 | 0 | 0 | 2.4295 | 121.4772 | #DIV/0! |  | #DIV/0! | 18 | 0 | 0 | 0 | 0 | 0 | 0 | 0 | 121.4772 | 0.72654 | 30.2031 | 0.72654 | 0.61677 | 22001.9311 | 22008.5143 | 120.8604 | 35.2031 | 35.2136 | 35.2031 | 35 | 1 | 1 | 0 | 7.2 | 1 | 7.2 | 120.8604 | 18 | 0 | 0 | 0 | 0 | 0 | 0 | 0 | 0 | 0 | 0 | 0 | 0 | 0
5137 | 215 | 8 | 3 | 119.0476 | 0 | 0 | 0 | 2.4295 | 121.4772 | #DIV/0! |  | #DIV/0! | 18 | 0 | 0 | 0 | 0 | 0 | 0 | 0 | 121.4772 | 0.72654 | 30.2136 | 0.72654 | 0.64876 | 22008.5143 | 22015.0656 | 120.8284 | 35.2136 | 35.2241 | 35.2136 | 35 | 1 | 1 | 0 | 7.2 | 1 | 7.2 | 120.8284 | 18 | 0 | 0 | 0 | 0 | 0 | 0 | 0 | 0 | 0 | 0 | 0 | 0 | 0
5138 | 215 | 8 | 3 | 119.0476 | 0 | 0 | 0 | 2.4295 | 121.4772 | #DIV/0! |  | #DIV/0! | 18 | 0 | 0 | 0 | 0 | 0 | 0 | 0 | 121.4772 | 0.72654 | 30.2241 | 0.72654 | 0.68059 | 22015.0656 | 22021.585 | 120.7966 | 35.2241 | 35.2345 | 35.2241 | 35 | 1 | 1 | 0 | 7.2 | 1 | 7.2 | 120.7966 | 18 | 0 | 0 | 0 | 0 | 0 | 0 | 0 | 0 | 0 | 0 | 0 | 0 | 0
5139 | 215 | 8 | 3 | 119.0476 | 0 | 0 | 0 | 2.4295 | 121.4772 | #DIV/0! |  | #DIV/0! | 18 | 0 | 0 | 0 | 0 | 0 | 0 | 0 | 121.4772 | 0.72654 | 30.2345 | 0.72654 | 0.71227 | 22021.585 | 22028.0727 | 120.7649 | 35.2345 | 35.2449 | 35.2345 | 35 | 1 | 1 | 0 | 7.2 | 1 | 7.2 | 120.7649 | 18 | 0 | 0 | 0 | 0 | 0 | 0 | 0 | 0 | 0 | 0 | 0 | 0 | 0
5140 | 215 | 8 | 3 | 119.0476 | 0 | 0 | 0 | 2.4295 | 121.4772 | #DIV/0! |  | #DIV/0! | 18 | 0 | 0 | 0 | 0 | 0 | 0 | 0 | 121.4772 | 0.72654 | 30.2449 | 0.72654 | 0.74379 | 22028.0727 | 22034.5289 | 120.7334 | 35.2449 | 35.2552 | 35.2449 | 35 | 1 | 1 | 0 | 7.2 | 1 | 7.2 | 120.7334 | 18 | 0 | 0 | 0 | 0 | 0 | 0 | 0 | 0 | 0 | 0 | 0 | 0 | 0
5141 | 215 | 8 | 3 | 119.0476 | 1607.1429 | 0 | 0 | 35.2284 | 1761.4189 | #DIV/0! |  | #DIV/0! | 18 | 0 | 0 | 0 | 0 | 0 | 0 | 0 | 1761.4189 | 10.5348 | 30.2552 | 10.5348 | 11.2399 | 22034.5289 | 22030.489 | 1750.179 | 35.2552 | 35.2488 | 35.2552 | 35 | 1 | 1 | 0 | 7.2 | 1 | 7.2 | 1750.179 | 18 | 0 | 0 | 0 | 0 | 0 | 0 | 0 | 0 | 0 | 0 | 0 | 0 | 0
5142 | 215 | 8 | 3 | 119.0476 | 2678.5714 | 0 | 0 | 57.0943 | 2854.7133 | #DIV/0! |  | #DIV/0! | 18 | 0 | 0 | 0 | 0 | 0 | 0 | 0 | 2854.7133 | 17.0736 | 30.2488 | 17.0736 | 17.7551 | 22030.489 | 22019.934 | 2836.9582 | 35.2488 | 35.2319 | 35.2488 | 35 | 1 | 1 | 0 | 7.2 | 1 | 7.2 | 2836.9582 | 18 | 0 | 0 | 0 | 0 | 0 | 0 | 0 | 0 | 0 | 0 | 0 | 0 | 0
5143 | 215 | 8 | 3 | 119.0476 | 2678.5714 | 0 | 657.1429 | 70.5053 | 3525.2672 | #DIV/0! |  | #DIV/0! | 18 | 0 | 0 | 0 | 0 | 0 | 0 | 0 | 3525.2672 | 21.0841 | 30.2319 | 21.0841 | 20.4372 | 22019.934 | 22006.6967 | 3504.83 | 35.2319 | 35.2107 | 35.2319 | 35 | 1 | 1 | 0 | 7.2 | 1 | 7.2 | 3504.83 | 18 | 0 | 0 | 0 | 0 | 0 | 0 | 0 | 0 | 0 | 0 | 0 | 0 | 0
5144 | 215 | 8 | 3 | 119.0476 | 2678.5714 | 0 | 657.1429 | 70.5053 | 3525.2672 | #DIV/0! |  | #DIV/0! | 18 | 0 | 0 | 0 | 0 | 0 | 0 | 0 | 3525.2672 | 21.0841 | 30.2107 | 21.0841 | 18.5706 | 22006.6967 | 21995.3261 | 3506.6966 | 35.2107 | 35.1925 | 35.2107 | 35 | 1 | 1 | 0 | 7.2 | 1 | 7.2 | 3506.6966 | 18 | 0 | 0 | 0 | 0 | 0 | 0 | 0 | 0 | 0 | 0 | 0 | 0 | 0
5145 | 215 | 8 | 3 | 119.0476 | 1071.4286 | 0 | 657.1429 | 37.7065 | 1885.3256 | #DIV/0! |  | #DIV/0! | 18 | 0 | 0 | 0 | 0 | 0 | 0 | 0 | 1885.3256 | 11.2759 | 30.1925 | 11.2759 | 9.0742 | 21995.3261 | 21993.4519 | 1876.2514 | 35.1925 | 35.1895 | 35.1925 | 35 | 1 | 1 | 0 | 7.2 | 1 | 7.2 | 1876.2514 | 18 | 0 | 0 | 0 | 0 | 0 | 0 | 0 | 0 | 0 | 0 | 0 | 0 | 0
5146 | 215 | 8 | 3 | 119.0476 | 0 | 0 | 657.1429 | 15.8406 | 792.0311 | #DIV/0! |  | #DIV/0! | 18 | 0 | 0 | 0 | 0 | 0 | 0 | 0 | 792.0311 | 4.737 | 30.1895 | 4.737 | 3.7527 | 21993.4519 | 21996.8992 | 788.2784 | 35.1895 | 35.195 | 35.1895 | 35 | 1 | 1 | 0 | 7.2 | 1 | 7.2 | 788.2784 | 18 | 0 | 0 | 0 | 0 | 0 | 0 | 0 | 0 | 0 | 0 | 0 | 0 | 0
5147 | 215 | 8 | 3 | 119.0476 | 0 | 0 | 657.1429 | 15.8406 | 792.0311 | #DIV/0! |  | #DIV/0! | 18 | 0 | 0 | 0 | 0 | 0 | 0 | 0 | 792.0311 | 4.737 | 30.195 | 4.737 | 3.8619 | 21996.8992 | 22000.2373 | 788.1692 | 35.195 | 35.2004 | 35.195 | 35 | 1 | 1 | 0 | 7.2 | 1 | 7.2 | 788.1692 | 18 | 0 | 0 | 0 | 0 | 0 | 0 | 0 | 0 | 0 | 0 | 0 | 0 | 0
5148 | 215 | 8 | 3 | 119.0476 | 0 | 0 | 657.1429 | 15.8406 | 792.0311 | #DIV/0! |  | #DIV/0! | 18 | 0 | 0 | 0 | 0 | 0 | 0 | 0 | 792.0311 | 4.737 | 30.2004 | 4.737 | 3.9677 | 22000.2373 | 22003.4696 | 788.0634 | 35.2004 | 35.2056 | 35.2004 | 35 | 1 | 1 | 0 | 7.2 | 1 | 7.2 | 788.0634 | 18 | 0 | 0 | 0 | 0 | 0 | 0 | 0 | 0 | 0 | 0 | 0 | 0 | 0
5149 | 215 | 8 | 3 | 119.0476 | 0 | 0 | 657.1429 | 15.8406 | 792.0311 | #DIV/0! |  | #DIV/0! | 18 | 0 | 0 | 0 | 0 | 0 | 0 | 0 | 792.0311 | 4.737 | 30.2056 | 4.737 | 4.0701 | 22003.4696 | 22006.5996 | 787.961 | 35.2056 | 35.2106 | 35.2056 | 35 | 1 | 1 | 0 | 7.2 | 1 | 7.2 | 787.961 | 18 | 0 | 0 | 0 | 0 | 0 | 0 | 0 | 0 | 0 | 0 | 0 | 0 | 0
5150 | 215 | 8 | 3 | 119.0476 | 0 | 0 | 657.1429 | 15.8406 | 792.0311 | #DIV/0! |  | #DIV/0! | 18 | 0 | 0 | 0 | 0 | 0 | 0 | 0 | 792.0311 | 4.737 | 30.2106 | 4.737 | 4.1692 | 22006.5996 | 22009.6303 | 787.8619 | 35.2106 | 35.2154 | 35.2106 | 35 | 1 | 1 | 0 | 7.2 | 1 | 7.2 | 787.8619 | 18 | 0 | 0 | 0 | 0 | 0 | 0 | 0 | 0 | 0 | 0 | 0 | 0 | 0
5151 | 215 | 8 | 3 | 119.0476 | 0 | 0 | 657.1429 | 15.8406 | 792.0311 | #DIV/0! |  | #DIV/0! | 18 | 0 | 0 | 0 | 0 | 0 | 0 | 0 | 792.0311 | 4.737 | 30.2154 | 4.737 | 4.2653 | 22009.6303 | 22012.5651 | 787.7658 | 35.2154 | 35.2201 | 35.2154 | 35 | 1 | 1 | 0 | 7.2 | 1 | 7.2 | 787.7658 | 18 | 0 | 0 | 0 | 0 | 0 | 0 | 0 | 0 | 0 | 0 | 0 | 0 | 0
5152 | 215 | 8 | 3 | 119.0476 | 0 | 0 | 657.1429 | 15.8406 | 792.0311 | #DIV/0! |  | #DIV/0! | 18 | 0 | 0 | 0 | 0 | 0 | 0 | 0 | 792.0311 | 4.737 | 30.2201 | 4.737 | 4.3582 | 22012.5651 | 22015.4068 | 787.6729 | 35.2201 | 35.2247 | 35.2201 | 35 | 1 | 1 | 0 | 7.2 | 1 | 7.2 | 787.6729 | 18 | 0 | 0 | 0 | 0 | 0 | 0 | 0 | 0 | 0 | 0 | 0 | 0 | 0
5153 | 215 | 8 | 3 | 119.0476 | 0 | 0 | 0 | 2.4295 | 121.4772 | #DIV/0! |  | #DIV/0! | 18 | 0 | 0 | 0 | 0 | 0 | 0 | 0 | 121.4772 | 0.72654 | 30.2247 | 0.72654 | 0.68225 | 22015.4068 | 22021.9246 | 120.7949 | 35.2247 | 35.2351 | 35.2247 | 35 | 1 | 1 | 0 | 7.2 | 1 | 7.2 | 120.7949 | 18 | 0 | 0 | 0 | 0 | 0 | 0 | 0 | 0 | 0 | 0 | 0 | 0 | 0
5154 | 215 | 8 | 3 | 119.0476 | 1339.2857 | 0 | 0 | 29.7619 | 1488.0952 | #DIV/0! |  | #DIV/0! | 18 | 0 | 0 | 0 | 0 | 0 | 0 | 0 | 1488.0952 | 8.9001 | 30.2351 | 8.9001 | 8.7455 | 22021.9246 | 22020.3791 | 1479.3497 | 35.2351 | 35.2326 | 35.2351 | 35 | 1 | 1 | 0 | 7.2 | 1 | 7.2 | 1479.3497 | 18 | 0 | 0 | 0 | 0 | 0 | 0 | 0 | 0 | 0 | 0 | 0 | 0 | 0
5155 | 215 | 8 | 3 | 119.0476 | 2678.5714 | 0 | 0 | 57.0943 | 2854.7133 | #DIV/0! |  | #DIV/0! | 18 | 0 | 0 | 0 | 0 | 0 | 0 | 0 | 2854.7133 | 17.0736 | 30.2326 | 17.0736 | 16.6006 | 22020.3791 | 22010.9784 | 2838.1127 | 35.2326 | 35.2176 | 35.2326 | 35 | 1 | 1 | 0 | 7.2 | 1 | 7.2 | 2838.1127 | 18 | 0 | 0 | 0 | 0 | 0 | 0 | 0 | 0 | 0 | 0 | 0 | 0 | 0
5156 | 215 | 8 | 3 | 119.0476 | 2678.5714 | 0 | 0 | 57.0943 | 2854.7133 | #DIV/0! |  | #DIV/0! | 18 | 0 | 0 | 0 | 0 | 0 | 0 | 0 | 2854.7133 | 17.0736 | 30.2176 | 17.0736 | 15.5272 | 22010.9784 | 22002.6513 | 2839.1861 | 35.2176 | 35.2042 | 35.2176 | 35 | 1 | 1 | 0 | 7.2 | 1 | 7.2 | 2839.1861 | 18 | 0 | 0 | 0 | 0 | 0 | 0 | 0 | 0 | 0 | 0 | 0 | 0 | 0
5157 | 215 | 8 | 3 | 119.0476 | 2678.5714 | 0 | 0 | 57.0943 | 2854.7133 | #DIV/0! |  | #DIV/0! | 18 | 0 | 0 | 0 | 0 | 0 | 0 | 0 | 2854.7133 | 17.0736 | 30.2042 | 17.0736 | 14.5763 | 22002.6513 | 21995.275 | 2840.137 | 35.2042 | 35.1924 | 35.2042 | 35 | 1 | 1 | 0 | 7.2 | 1 | 7.2 | 2840.137 | 18 | 0 | 0 | 0 | 0 | 0 | 0 | 0 | 0 | 0 | 0 | 0 | 0 | 0
5158 | 215 | 8 | 3 | 119.0476 | 1339.2857 | 0 | 0 | 29.7619 | 1488.0952 | #DIV/0! |  | #DIV/0! | 18 | 0 | 0 | 0 | 0 | 0 | 0 | 0 | 1488.0952 | 8.9001 | 30.1924 | 8.9001 | 7.1592 | 21995.275 | 21995.3157 | 1480.936 | 35.1924 | 35.1925 | 35.1924 | 35 | 1 | 1 | 0 | 7.2 | 1 | 7.2 | 1480.936 | 18 | 0 | 0 | 0 | 0 | 0 | 0 | 0 | 0 | 0 | 0 | 0 | 0 | 0
5159 | 215 | 8 | 4 | 119.0476 | 0 | 0 | 0 | 2.4295 | 121.4772 | #DIV/0! |  | #DIV/0! | 18 | 0 | 0 | 0 | 0 | 0 | 0 | 0 | 121.4772 | 0.72654 | 30.1925 | 0.72654 | 0.58462 | 21995.3157 | 22001.9311 | 120.8925 | 35.1925 | 35.2031 | 35.1925 | 35 | 1 | 1 | 0 | 7.2 | 1 | 7.2 | 120.8925 | 18 | 0 | 0 | 0 | 0 | 0 | 0 | 0 | 0 | 0 | 0 | 0 | 0 | 0
5160 | 216 | 8 | 4 | 119.0476 | 0 | 0 | 0 | 2.4295 | 121.4772 | #DIV/0! |  | #DIV/0! | 18 | 0 | 0 | 0 | 0 | 0 | 0 | 0 | 121.4772 | 0.72654 | 30.2031 | 0.72654 | 0.61677 | 22001.9311 | 22008.5143 | 120.8604 | 35.2031 | 35.2136 | 35.2031 | 35 | 1 | 1 | 0 | 7.2 | 1 | 7.2 | 120.8604 | 18 | 0 | 0 | 0 | 0 | 0 | 0 | 0 | 0 | 0 | 0 | 0 | 0 | 0
5161 | 216 | 8 | 4 | 119.0476 | 0 | 0 | 0 | 2.4295 | 121.4772 | #DIV/0! |  | #DIV/0! | 18 | 0 | 0 | 0 | 0 | 0 | 0 | 0 | 121.4772 | 0.72654 | 30.2136 | 0.72654 | 0.64876 | 22008.5143 | 22015.0656 | 120.8284 | 35.2136 | 35.2241 | 35.2136 | 35 | 1 | 1 | 0 | 7.2 | 1 | 7.2 | 120.8284 | 18 | 0 | 0 | 0 | 0 | 0 | 0 | 0 | 0 | 0 | 0 | 0 | 0 | 0
5162 | 216 | 8 | 4 | 119.0476 | 0 | 0 | 0 | 2.4295 | 121.4772 | #DIV/0! |  | #DIV/0! | 18 | 0 | 0 | 0 | 0 | 0 | 0 | 0 | 121.4772 | 0.72654 | 30.2241 | 0.72654 | 0.68059 | 22015.0656 | 22021.585 | 120.7966 | 35.2241 | 35.2345 | 35.2241 | 35 | 1 | 1 | 0 | 7.2 | 1 | 7.2 | 120.7966 | 18 | 0 | 0 | 0 | 0 | 0 | 0 | 0 | 0 | 0 | 0 | 0 | 0 | 0
5163 | 216 | 8 | 4 | 119.0476 | 0 | 0 | 0 | 2.4295 | 121.4772 | #DIV/0! |  | #DIV/0! | 18 | 0 | 0 | 0 | 0 | 0 | 0 | 0 | 121.4772 | 0.72654 | 30.2345 | 0.72654 | 0.71227 | 22021.585 | 22028.0727 | 120.7649 | 35.2345 | 35.2449 | 35.2345 | 35 | 1 | 1 | 0 | 7.2 | 1 | 7.2 | 120.7649 | 18 | 0 | 0 | 0 | 0 | 0 | 0 | 0 | 0 | 0 | 0 | 0 | 0 | 0
5164 | 216 | 8 | 4 | 119.0476 | 0 | 0 | 0 | 2.4295 | 121.4772 | #DIV/0! |  | #DIV/0! | 18 | 0 | 0 | 0 | 0 | 0 | 0 | 0 | 121.4772 | 0.72654 | 30.2449 | 0.72654 | 0.74379 | 22028.0727 | 22034.5289 | 120.7334 | 35.2449 | 35.2552 | 35.2449 | 35 | 1 | 1 | 0 | 7.2 | 1 | 7.2 | 120.7334 | 18 | 0 | 0 | 0 | 0 | 0 | 0 | 0 | 0 | 0 | 0 | 0 | 0 | 0
5165 | 216 | 8 | 4 | 119.0476 | 1607.1429 | 0 | 0 | 35.2284 | 1761.4189 | #DIV/0! |  | #DIV/0! | 18 | 0 | 0 | 0 | 0 | 0 | 0 | 0 | 1761.4189 | 10.5348 | 30.2552 | 10.5348 | 11.2399 | 22034.5289 | 22030.489 | 1750.179 | 35.2552 | 35.2488 | 35.2552 | 35 | 1 | 1 | 0 | 7.2 | 1 | 7.2 | 1750.179 | 18 | 0 | 0 | 0 | 0 | 0 | 0 | 0 | 0 | 0 | 0 | 0 | 0 | 0
5166 | 216 | 8 | 4 | 119.0476 | 2678.5714 | 0 | 0 | 57.0943 | 2854.7133 | #DIV/0! |  | #DIV/0! | 18 | 0 | 0 | 0 | 0 | 0 | 0 | 0 | 2854.7133 | 17.0736 | 30.2488 | 17.0736 | 17.7551 | 22030.489 | 22019.934 | 2836.9582 | 35.2488 | 35.2319 | 35.2488 | 35 | 1 | 1 | 0 | 7.2 | 1 | 7.2 | 2836.9582 | 18 | 0 | 0 | 0 | 0 | 0 | 0 | 0 | 0 | 0 | 0 | 0 | 0 | 0
5167 | 216 | 8 | 4 | 119.0476 | 2678.5714 | 0 | 657.1429 | 70.5053 | 3525.2672 | #DIV/0! |  | #DIV/0! | 18 | 0 | 0 | 0 | 0 | 0 | 0 | 0 | 3525.2672 | 21.0841 | 30.2319 | 21.0841 | 20.4372 | 22019.934 | 22006.6967 | 3504.83 | 35.2319 | 35.2107 | 35.2319 | 35 | 1 | 1 | 0 | 7.2 | 1 | 7.2 | 3504.83 | 18 | 0 | 0 | 0 | 0 | 0 | 0 | 0 | 0 | 0 | 0 | 0 | 0 | 0
5168 | 216 | 8 | 4 | 119.0476 | 2678.5714 | 0 | 657.1429 | 70.5053 | 3525.2672 | #DIV/0! |  | #DIV/0! | 18 | 0 | 0 | 0 | 0 | 0 | 0 | 0 | 3525.2672 | 21.0841 | 30.2107 | 21.0841 | 18.5706 | 22006.6967 | 21995.3261 | 3506.6966 | 35.2107 | 35.1925 | 35.2107 | 35 | 1 | 1 | 0 | 7.2 | 1 | 7.2 | 3506.6966 | 18 | 0 | 0 | 0 | 0 | 0 | 0 | 0 | 0 | 0 | 0 | 0 | 0 | 0
5169 | 216 | 8 | 4 | 119.0476 | 1071.4286 | 0 | 657.1429 | 37.7065 | 1885.3256 | #DIV/0! |  | #DIV/0! | 18 | 0 | 0 | 0 | 0 | 0 | 0 | 0 | 1885.3256 | 11.2759 | 30.1925 | 11.2759 | 9.0742 | 21995.3261 | 21993.4519 | 1876.2514 | 35.1925 | 35.1895 | 35.1925 | 35 | 1 | 1 | 0 | 7.2 | 1 | 7.2 | 1876.2514 | 18 | 0 | 0 | 0 | 0 | 0 | 0 | 0 | 0 | 0 | 0 | 0 | 0 | 0
5170 | 216 | 8 | 4 | 119.0476 | 0 | 0 | 657.1429 | 15.8406 | 792.0311 | #DIV/0! |  | #DIV/0! | 18 | 0 | 0 | 0 | 0 | 0 | 0 | 0 | 792.0311 | 4.737 | 30.1895 | 4.737 | 3.7527 | 21993.4519 | 21996.8992 | 788.2784 | 35.1895 | 35.195 | 35.1895 | 35 | 1 | 1 | 0 | 7.2 | 1 | 7.2 | 788.2784 | 18 | 0 | 0 | 0 | 0 | 0 | 0 | 0 | 0 | 0 | 0 | 0 | 0 | 0
5171 | 216 | 8 | 4 | 119.0476 | 0 | 0 | 657.1429 | 15.8406 | 792.0311 | #DIV/0! |  | #DIV/0! | 18 | 0 | 0 | 0 | 0 | 0 | 0 | 0 | 792.0311 | 4.737 | 30.195 | 4.737 | 3.8619 | 21996.8992 | 22000.2373 | 788.1692 | 35.195 | 35.2004 | 35.195 | 35 | 1 | 1 | 0 | 7.2 | 1 | 7.2 | 788.1692 | 18 | 0 | 0 | 0 | 0 | 0 | 0 | 0 | 0 | 0 | 0 | 0 | 0 | 0
5172 | 216 | 8 | 4 | 119.0476 | 0 | 0 | 657.1429 | 15.8406 | 792.0311 | #DIV/0! |  | #DIV/0! | 18 | 0 | 0 | 0 | 0 | 0 | 0 | 0 | 792.0311 | 4.737 | 30.2004 | 4.737 | 3.9677 | 22000.2373 | 22003.4696 | 788.0634 | 35.2004 | 35.2056 | 35.2004 | 35 | 1 | 1 | 0 | 7.2 | 1 | 7.2 | 788.0634 | 18 | 0 | 0 | 0 | 0 | 0 | 0 | 0 | 0 | 0 | 0 | 0 | 0 | 0
5173 | 216 | 8 | 4 | 119.0476 | 0 | 0 | 657.1429 | 15.8406 | 792.0311 | #DIV/0! |  | #DIV/0! | 18 | 0 | 0 | 0 | 0 | 0 | 0 | 0 | 792.0311 | 4.737 | 30.2056 | 4.737 | 4.0701 | 22003.4696 | 22006.5996 | 787.961 | 35.2056 | 35.2106 | 35.2056 | 35 | 1 | 1 | 0 | 7.2 | 1 | 7.2 | 787.961 | 18 | 0 | 0 | 0 | 0 | 0 | 0 | 0 | 0 | 0 | 0 | 0 | 0 | 0
5174 | 216 | 8 | 4 | 119.0476 | 0 | 0 | 657.1429 | 15.8406 | 792.0311 | #DIV/0! |  | #DIV/0! | 18 | 0 | 0 | 0 | 0 | 0 | 0 | 0 | 792.0311 | 4.737 | 30.2106 | 4.737 | 4.1692 | 22006.5996 | 22009.6303 | 787.8619 | 35.2106 | 35.2154 | 35.2106 | 35 | 1 | 1 | 0 | 7.2 | 1 | 7.2 | 787.8619 | 18 | 0 | 0 | 0 | 0 | 0 | 0 | 0 | 0 | 0 | 0 | 0 | 0 | 0
5175 | 216 | 8 | 4 | 119.0476 | 0 | 0 | 657.1429 | 15.8406 | 792.0311 | #DIV/0! |  | #DIV/0! | 18 | 0 | 0 | 0 | 0 | 0 | 0 | 0 | 792.0311 | 4.737 | 30.2154 | 4.737 | 4.2653 | 22009.6303 | 22012.5651 | 787.7658 | 35.2154 | 35.2201 | 35.2154 | 35 | 1 | 1 | 0 | 7.2 | 1 | 7.2 | 787.7658 | 18 | 0 | 0 | 0 | 0 | 0 | 0 | 0 | 0 | 0 | 0 | 0 | 0 | 0
5176 | 216 | 8 | 4 | 119.0476 | 0 | 0 | 657.1429 | 15.8406 | 792.0311 | #DIV/0! |  | #DIV/0! | 18 | 0 | 0 | 0 | 0 | 0 | 0 | 0 | 792.0311 | 4.737 | 30.2201 | 4.737 | 4.3582 | 22012.5651 | 22015.4068 | 787.6729 | 35.2201 | 35.2247 | 35.2201 | 35 | 1 | 1 | 0 | 7.2 | 1 | 7.2 | 787.6729 | 18 | 0 | 0 | 0 | 0 | 0 | 0 | 0 | 0 | 0 | 0 | 0 | 0 | 0
5177 | 216 | 8 | 4 | 119.0476 | 0 | 0 | 0 | 2.4295 | 121.4772 | #DIV/0! |  | #DIV/0! | 18 | 0 | 0 | 0 | 0 | 0 | 0 | 0 | 121.4772 | 0.72654 | 30.2247 | 0.72654 | 0.68225 | 22015.4068 | 22021.9246 | 120.7949 | 35.2247 | 35.2351 | 35.2247 | 35 | 1 | 1 | 0 | 7.2 | 1 | 7.2 | 120.7949 | 18 | 0 | 0 | 0 | 0 | 0 | 0 | 0 | 0 | 0 | 0 | 0 | 0 | 0
5178 | 216 | 8 | 4 | 119.0476 | 1339.2857 | 0 | 0 | 29.7619 | 1488.0952 | #DIV/0! |  | #DIV/0! | 18 | 0 | 0 | 0 | 0 | 0 | 0 | 0 | 1488.0952 | 8.9001 | 30.2351 | 8.9001 | 8.7455 | 22021.9246 | 22020.3791 | 1479.3497 | 35.2351 | 35.2326 | 35.2351 | 35 | 1 | 1 | 0 | 7.2 | 1 | 7.2 | 1479.3497 | 18 | 0 | 0 | 0 | 0 | 0 | 0 | 0 | 0 | 0 | 0 | 0 | 0 | 0
5179 | 216 | 8 | 4 | 119.0476 | 2678.5714 | 0 | 0 | 57.0943 | 2854.7133 | #DIV/0! |  | #DIV/0! | 18 | 0 | 0 | 0 | 0 | 0 | 0 | 0 | 2854.7133 | 17.0736 | 30.2326 | 17.0736 | 16.6006 | 22020.3791 | 22010.9784 | 2838.1127 | 35.2326 | 35.2176 | 35.2326 | 35 | 1 | 1 | 0 | 7.2 | 1 | 7.2 | 2838.1127 | 18 | 0 | 0 | 0 | 0 | 0 | 0 | 0 | 0 | 0 | 0 | 0 | 0 | 0
5180 | 216 | 8 | 4 | 119.0476 | 2678.5714 | 0 | 0 | 57.0943 | 2854.7133 | #DIV/0! |  | #DIV/0! | 18 | 0 | 0 | 0 | 0 | 0 | 0 | 0 | 2854.7133 | 17.0736 | 30.2176 | 17.0736 | 15.5272 | 22010.9784 | 22002.6513 | 2839.1861 | 35.2176 | 35.2042 | 35.2176 | 35 | 1 | 1 | 0 | 7.2 | 1 | 7.2 | 2839.1861 | 18 | 0 | 0 | 0 | 0 | 0 | 0 | 0 | 0 | 0 | 0 | 0 | 0 | 0
5181 | 216 | 8 | 4 | 119.0476 | 2678.5714 | 0 | 0 | 57.0943 | 2854.7133 | #DIV/0! |  | #DIV/0! | 18 | 0 | 0 | 0 | 0 | 0 | 0 | 0 | 2854.7133 | 17.0736 | 30.2042 | 17.0736 | 14.5763 | 22002.6513 | 21995.275 | 2840.137 | 35.2042 | 35.1924 | 35.2042 | 35 | 1 | 1 | 0 | 7.2 | 1 | 7.2 | 2840.137 | 18 | 0 | 0 | 0 | 0 | 0 | 0 | 0 | 0 | 0 | 0 | 0 | 0 | 0
5182 | 216 | 8 | 4 | 119.0476 | 1339.2857 | 0 | 0 | 29.7619 | 1488.0952 | #DIV/0! |  | #DIV/0! | 18 | 0 | 0 | 0 | 0 | 0 | 0 | 0 | 1488.0952 | 8.9001 | 30.1924 | 8.9001 | 7.1592 | 21995.275 | 21995.3157 | 1480.936 | 35.1924 | 35.1925 | 35.1924 | 35 | 1 | 1 | 0 | 7.2 | 1 | 7.2 | 1480.936 | 18 | 0 | 0 | 0 | 0 | 0 | 0 | 0 | 0 | 0 | 0 | 0 | 0 | 0
5183 | 216 | 8 | 5 | 119.0476 | 0 | 0 | 0 | 2.4295 | 121.4772 | #DIV/0! |  | #DIV/0! | 18 | 0 | 0 | 0 | 0 | 0 | 0 | 0 | 121.4772 | 0.72654 | 30.1925 | 0.72654 | 0.58462 | 21995.3157 | 22001.9311 | 120.8925 | 35.1925 | 35.2031 | 35.1925 | 35 | 1 | 1 | 0 | 7.2 | 1 | 7.2 | 120.8925 | 18 | 0 | 0 | 0 | 0 | 0 | 0 | 0 | 0 | 0 | 0 | 0 | 0 | 0
5184 | 217 | 8 | 5 | 119.0476 | 0 | 0 | 0 | 2.4295 | 121.4772 | #DIV/0! |  | #DIV/0! | 18 | 0 | 0 | 0 | 0 | 0 | 0 | 0 | 121.4772 | 0.72654 | 30.2031 | 0.72654 | 0.61677 | 22001.9311 | 22008.5143 | 120.8604 | 35.2031 | 35.2136 | 35.2031 | 35 | 1 | 1 | 0 | 7.2 | 1 | 7.2 | 120.8604 | 18 | 0 | 0 | 0 | 0 | 0 | 0 | 0 | 0 | 0 | 0 | 0 | 0 | 0
5185 | 217 | 8 | 5 | 119.0476 | 0 | 0 | 0 | 2.4295 | 121.4772 | #DIV/0! |  | #DIV/0! | 18 | 0 | 0 | 0 | 0 | 0 | 0 | 0 | 121.4772 | 0.72654 | 30.2136 | 0.72654 | 0.64876 | 22008.5143 | 22015.0656 | 120.8284 | 35.2136 | 35.2241 | 35.2136 | 35 | 1 | 1 | 0 | 7.2 | 1 | 7.2 | 120.8284 | 18 | 0 | 0 | 0 | 0 | 0 | 0 | 0 | 0 | 0 | 0 | 0 | 0 | 0
5186 | 217 | 8 | 5 | 119.0476 | 0 | 0 | 0 | 2.4295 | 121.4772 | #DIV/0! |  | #DIV/0! | 18 | 0 | 0 | 0 | 0 | 0 | 0 | 0 | 121.4772 | 0.72654 | 30.2241 | 0.72654 | 0.68059 | 22015.0656 | 22021.585 | 120.7966 | 35.2241 | 35.2345 | 35.2241 | 35 | 1 | 1 | 0 | 7.2 | 1 | 7.2 | 120.7966 | 18 | 0 | 0 | 0 | 0 | 0 | 0 | 0 | 0 | 0 | 0 | 0 | 0 | 0
5187 | 217 | 8 | 5 | 119.0476 | 0 | 0 | 0 | 2.4295 | 121.4772 | #DIV/0! |  | #DIV/0! | 18 | 0 | 0 | 0 | 0 | 0 | 0 | 0 | 121.4772 | 0.72654 | 30.2345 | 0.72654 | 0.71227 | 22021.585 | 22028.0727 | 120.7649 | 35.2345 | 35.2449 | 35.2345 | 35 | 1 | 1 | 0 | 7.2 | 1 | 7.2 | 120.7649 | 18 | 0 | 0 | 0 | 0 | 0 | 0 | 0 | 0 | 0 | 0 | 0 | 0 | 0
5188 | 217 | 8 | 5 | 119.0476 | 0 | 0 | 0 | 2.4295 | 121.4772 | #DIV/0! |  | #DIV/0! | 18 | 0 | 0 | 0 | 0 | 0 | 0 | 0 | 121.4772 | 0.72654 | 30.2449 | 0.72654 | 0.74379 | 22028.0727 | 22034.5289 | 120.7334 | 35.2449 | 35.2552 | 35.2449 | 35 | 1 | 1 | 0 | 7.2 | 1 | 7.2 | 120.7334 | 18 | 0 | 0 | 0 | 0 | 0 | 0 | 0 | 0 | 0 | 0 | 0 | 0 | 0
5189 | 217 | 8 | 5 | 119.0476 | 1607.1429 | 0 | 0 | 35.2284 | 1761.4189 | #DIV/0! |  | #DIV/0! | 18 | 0 | 0 | 0 | 0 | 0 | 0 | 0 | 1761.4189 | 10.5348 | 30.2552 | 10.5348 | 11.2399 | 22034.5289 | 22030.489 | 1750.179 | 35.2552 | 35.2488 | 35.2552 | 35 | 1 | 1 | 0 | 7.2 | 1 | 7.2 | 1750.179 | 18 | 0 | 0 | 0 | 0 | 0 | 0 | 0 | 0 | 0 | 0 | 0 | 0 | 0
5190 | 217 | 8 | 5 | 119.0476 | 2678.5714 | 0 | 0 | 57.0943 | 2854.7133 | #DIV/0! |  | #DIV/0! | 18 | 0 | 0 | 0 | 0 | 0 | 0 | 0 | 2854.7133 | 17.0736 | 30.2488 | 17.0736 | 17.7551 | 22030.489 | 22019.934 | 2836.9582 | 35.2488 | 35.2319 | 35.2488 | 35 | 1 | 1 | 0 | 7.2 | 1 | 7.2 | 2836.9582 | 18 | 0 | 0 | 0 | 0 | 0 | 0 | 0 | 0 | 0 | 0 | 0 | 0 | 0
5191 | 217 | 8 | 5 | 119.0476 | 2678.5714 | 0 | 657.1429 | 70.5053 | 3525.2672 | #DIV/0! |  | #DIV/0! | 18 | 0 | 0 | 0 | 0 | 0 | 0 | 0 | 3525.2672 | 21.0841 | 30.2319 | 21.0841 | 20.4372 | 22019.934 | 22006.6967 | 3504.83 | 35.2319 | 35.2107 | 35.2319 | 35 | 1 | 1 | 0 | 7.2 | 1 | 7.2 | 3504.83 | 18 | 0 | 0 | 0 | 0 | 0 | 0 | 0 | 0 | 0 | 0 | 0 | 0 | 0
5192 | 217 | 8 | 5 | 119.0476 | 2678.5714 | 0 | 657.1429 | 70.5053 | 3525.2672 | #DIV/0! |  | #DIV/0! | 18 | 0 | 0 | 0 | 0 | 0 | 0 | 0 | 3525.2672 | 21.0841 | 30.2107 | 21.0841 | 18.5706 | 22006.6967 | 21995.3261 | 3506.6966 | 35.2107 | 35.1925 | 35.2107 | 35 | 1 | 1 | 0 | 7.2 | 1 | 7.2 | 3506.6966 | 18 | 0 | 0 | 0 | 0 | 0 | 0 | 0 | 0 | 0 | 0 | 0 | 0 | 0
5193 | 217 | 8 | 5 | 119.0476 | 1071.4286 | 0 | 657.1429 | 37.7065 | 1885.3256 | #DIV/0! |  | #DIV/0! | 18 | 0 | 0 | 0 | 0 | 0 | 0 | 0 | 1885.3256 | 11.2759 | 30.1925 | 11.2759 | 9.0742 | 21995.3261 | 21993.4519 | 1876.2514 | 35.1925 | 35.1895 | 35.1925 | 35 | 1 | 1 | 0 | 7.2 | 1 | 7.2 | 1876.2514 | 18 | 0 | 0 | 0 | 0 | 0 | 0 | 0 | 0 | 0 | 0 | 0 | 0 | 0
5194 | 217 | 8 | 5 | 119.0476 | 0 | 0 | 657.1429 | 15.8406 | 792.0311 | #DIV/0! |  | #DIV/0! | 18 | 0 | 0 | 0 | 0 | 0 | 0 | 0 | 792.0311 | 4.737 | 30.1895 | 4.737 | 3.7527 | 21993.4519 | 21996.8992 | 788.2784 | 35.1895 | 35.195 | 35.1895 | 35 | 1 | 1 | 0 | 7.2 | 1 | 7.2 | 788.2784 | 18 | 0 | 0 | 0 | 0 | 0 | 0 | 0 | 0 | 0 | 0 | 0 | 0 | 0
5195 | 217 | 8 | 5 | 119.0476 | 0 | 0 | 657.1429 | 15.8406 | 792.0311 | #DIV/0! |  | #DIV/0! | 18 | 0 | 0 | 0 | 0 | 0 | 0 | 0 | 792.0311 | 4.737 | 30.195 | 4.737 | 3.8619 | 21996.8992 | 22000.2373 | 788.1692 | 35.195 | 35.2004 | 35.195 | 35 | 1 | 1 | 0 | 7.2 | 1 | 7.2 | 788.1692 | 18 | 0 | 0 | 0 | 0 | 0 | 0 | 0 | 0 | 0 | 0 | 0 | 0 | 0
5196 | 217 | 8 | 5 | 119.0476 | 0 | 0 | 657.1429 | 15.8406 | 792.0311 | #DIV/0! |  | #DIV/0! | 18 | 0 | 0 | 0 | 0 | 0 | 0 | 0 | 792.0311 | 4.737 | 30.2004 | 4.737 | 3.9677 | 22000.2373 | 22003.4696 | 788.0634 | 35.2004 | 35.2056 | 35.2004 | 35 | 1 | 1 | 0 | 7.2 | 1 | 7.2 | 788.0634 | 18 | 0 | 0 | 0 | 0 | 0 | 0 | 0 | 0 | 0 | 0 | 0 | 0 | 0
5197 | 217 | 8 | 5 | 119.0476 | 0 | 0 | 657.1429 | 15.8406 | 792.0311 | #DIV/0! |  | #DIV/0! | 18 | 0 | 0 | 0 | 0 | 0 | 0 | 0 | 792.0311 | 4.737 | 30.2056 | 4.737 | 4.0701 | 22003.4696 | 22006.5996 | 787.961 | 35.2056 | 35.2106 | 35.2056 | 35 | 1 | 1 | 0 | 7.2 | 1 | 7.2 | 787.961 | 18 | 0 | 0 | 0 | 0 | 0 | 0 | 0 | 0 | 0 | 0 | 0 | 0 | 0
5198 | 217 | 8 | 5 | 119.0476 | 0 | 0 | 657.1429 | 15.8406 | 792.0311 | #DIV/0! |  | #DIV/0! | 18 | 0 | 0 | 0 | 0 | 0 | 0 | 0 | 792.0311 | 4.737 | 30.2106 | 4.737 | 4.1692 | 22006.5996 | 22009.6303 | 787.8619 | 35.2106 | 35.2154 | 35.2106 | 35 | 1 | 1 | 0 | 7.2 | 1 | 7.2 | 787.8619 | 18 | 0 | 0 | 0 | 0 | 0 | 0 | 0 | 0 | 0 | 0 | 0 | 0 | 0
5199 | 217 | 8 | 5 | 119.0476 | 0 | 0 | 657.1429 | 15.8406 | 792.0311 | #DIV/0! |  | #DIV/0! | 18 | 0 | 0 | 0 | 0 | 0 | 0 | 0 | 792.0311 | 4.737 | 30.2154 | 4.737 | 4.2653 | 22009.6303 | 22012.5651 | 787.7658 | 35.2154 | 35.2201 | 35.2154 | 35 | 1 | 1 | 0 | 7.2 | 1 | 7.2 | 787.7658 | 18 | 0 | 0 | 0 | 0 | 0 | 0 | 0 | 0 | 0 | 0 | 0 | 0 | 0
5200 | 217 | 8 | 5 | 119.0476 | 0 | 0 | 657.1429 | 15.8406 | 792.0311 | #DIV/0! |  | #DIV/0! | 18 | 0 | 0 | 0 | 0 | 0 | 0 | 0 | 792.0311 | 4.737 | 30.2201 | 4.737 | 4.3582 | 22012.5651 | 22015.4068 | 787.6729 | 35.2201 | 35.2247 | 35.2201 | 35 | 1 | 1 | 0 | 7.2 | 1 | 7.2 | 787.6729 | 18 | 0 | 0 | 0 | 0 | 0 | 0 | 0 | 0 | 0 | 0 | 0 | 0 | 0
5201 | 217 | 8 | 5 | 119.0476 | 0 | 0 | 0 | 2.4295 | 121.4772 | #DIV/0! |  | #DIV/0! | 18 | 0 | 0 | 0 | 0 | 0 | 0 | 0 | 121.4772 | 0.72654 | 30.2247 | 0.72654 | 0.68225 | 22015.4068 | 22021.9246 | 120.7949 | 35.2247 | 35.2351 | 35.2247 | 35 | 1 | 1 | 0 | 7.2 | 1 | 7.2 | 120.7949 | 18 | 0 | 0 | 0 | 0 | 0 | 0 | 0 | 0 | 0 | 0 | 0 | 0 | 0
5202 | 217 | 8 | 5 | 119.0476 | 1339.2857 | 0 | 0 | 29.7619 | 1488.0952 | #DIV/0! |  | #DIV/0! | 18 | 0 | 0 | 0 | 0 | 0 | 0 | 0 | 1488.0952 | 8.9001 | 30.2351 | 8.9001 | 8.7455 | 22021.9246 | 22020.3791 | 1479.3497 | 35.2351 | 35.2326 | 35.2351 | 35 | 1 | 1 | 0 | 7.2 | 1 | 7.2 | 1479.3497 | 18 | 0 | 0 | 0 | 0 | 0 | 0 | 0 | 0 | 0 | 0 | 0 | 0 | 0
5203 | 217 | 8 | 5 | 119.0476 | 2678.5714 | 0 | 0 | 57.0943 | 2854.7133 | #DIV/0! |  | #DIV/0! | 18 | 0 | 0 | 0 | 0 | 0 | 0 | 0 | 2854.7133 | 17.0736 | 30.2326 | 17.0736 | 16.6006 | 22020.3791 | 22010.9784 | 2838.1127 | 35.2326 | 35.2176 | 35.2326 | 35 | 1 | 1 | 0 | 7.2 | 1 | 7.2 | 2838.1127 | 18 | 0 | 0 | 0 | 0 | 0 | 0 | 0 | 0 | 0 | 0 | 0 | 0 | 0
5204 | 217 | 8 | 5 | 119.0476 | 2678.5714 | 0 | 0 | 57.0943 | 2854.7133 | #DIV/0! |  | #DIV/0! | 18 | 0 | 0 | 0 | 0 | 0 | 0 | 0 | 2854.7133 | 17.0736 | 30.2176 | 17.0736 | 15.5272 | 22010.9784 | 22002.6513 | 2839.1861 | 35.2176 | 35.2042 | 35.2176 | 35 | 1 | 1 | 0 | 7.2 | 1 | 7.2 | 2839.1861 | 18 | 0 | 0 | 0 | 0 | 0 | 0 | 0 | 0 | 0 | 0 | 0 | 0 | 0
5205 | 217 | 8 | 5 | 119.0476 | 2678.5714 | 0 | 0 | 57.0943 | 2854.7133 | #DIV/0! |  | #DIV/0! | 18 | 0 | 0 | 0 | 0 | 0 | 0 | 0 | 2854.7133 | 17.0736 | 30.2042 | 17.0736 | 14.5763 | 22002.6513 | 21995.275 | 2840.137 | 35.2042 | 35.1924 | 35.2042 | 35 | 1 | 1 | 0 | 7.2 | 1 | 7.2 | 2840.137 | 18 | 0 | 0 | 0 | 0 | 0 | 0 | 0 | 0 | 0 | 0 | 0 | 0 | 0
5206 | 217 | 8 | 5 | 119.0476 | 1339.2857 | 0 | 0 | 29.7619 | 1488.0952 | #DIV/0! |  | #DIV/0! | 18 | 0 | 0 | 0 | 0 | 0 | 0 | 0 | 1488.0952 | 8.9001 | 30.1924 | 8.9001 | 7.1592 | 21995.275 | 21995.3157 | 1480.936 | 35.1924 | 35.1925 | 35.1924 | 35 | 1 | 1 | 0 | 7.2 | 1 | 7.2 | 1480.936 | 18 | 0 | 0 | 0 | 0 | 0 | 0 | 0 | 0 | 0 | 0 | 0 | 0 | 0
5207 | 217 | 8 | 6 | 119.0476 | 0 | 0 | 0 | 2.4295 | 121.4772 | #DIV/0! |  | #DIV/0! | 18 | 0 | 0 | 0 | 0 | 0 | 0 | 0 | 121.4772 | 0.72654 | 30.1925 | 0.72654 | 0.58462 | 21995.3157 | 22001.9311 | 120.8925 | 35.1925 | 35.2031 | 35.1925 | 35 | 1 | 1 | 0 | 7.2 | 1 | 7.2 | 120.8925 | 18 | 0 | 0 | 0 | 0 | 0 | 0 | 0 | 0 | 0 | 0 | 0 | 0 | 0
5208 | 218 | 8 | 6 | 119.0476 | 0 | 0 | 0 | 2.4295 | 121.4772 | #DIV/0! |  | #DIV/0! | 18 | 0 | 0 | 0 | 0 | 0 | 0 | 0 | 121.4772 | 0.72654 | 30.2031 | 0.72654 | 0.61677 | 22001.9311 | 22008.5143 | 120.8604 | 35.2031 | 35.2136 | 35.2031 | 35 | 1 | 1 | 0 | 7.2 | 1 | 7.2 | 120.8604 | 18 | 0 | 0 | 0 | 0 | 0 | 0 | 0 | 0 | 0 | 0 | 0 | 0 | 0
5209 | 218 | 8 | 6 | 119.0476 | 0 | 0 | 0 | 2.4295 | 121.4772 | #DIV/0! |  | #DIV/0! | 18 | 0 | 0 | 0 | 0 | 0 | 0 | 0 | 121.4772 | 0.72654 | 30.2136 | 0.72654 | 0.64876 | 22008.5143 | 22015.0656 | 120.8284 | 35.2136 | 35.2241 | 35.2136 | 35 | 1 | 1 | 0 | 7.2 | 1 | 7.2 | 120.8284 | 18 | 0 | 0 | 0 | 0 | 0 | 0 | 0 | 0 | 0 | 0 | 0 | 0 | 0
5210 | 218 | 8 | 6 | 119.0476 | 0 | 0 | 0 | 2.4295 | 121.4772 | #DIV/0! |  | #DIV/0! | 18 | 0 | 0 | 0 | 0 | 0 | 0 | 0 | 121.4772 | 0.72654 | 30.2241 | 0.72654 | 0.68059 | 22015.0656 | 22021.585 | 120.7966 | 35.2241 | 35.2345 | 35.2241 | 35 | 1 | 1 | 0 | 7.2 | 1 | 7.2 | 120.7966 | 18 | 0 | 0 | 0 | 0 | 0 | 0 | 0 | 0 | 0 | 0 | 0 | 0 | 0
5211 | 218 | 8 | 6 | 119.0476 | 0 | 0 | 0 | 2.4295 | 121.4772 | #DIV/0! |  | #DIV/0! | 18 | 0 | 0 | 0 | 0 | 0 | 0 | 0 | 121.4772 | 0.72654 | 30.2345 | 0.72654 | 0.71227 | 22021.585 | 22028.0727 | 120.7649 | 35.2345 | 35.2449 | 35.2345 | 35 | 1 | 1 | 0 | 7.2 | 1 | 7.2 | 120.7649 | 18 | 0 | 0 | 0 | 0 | 0 | 0 | 0 | 0 | 0 | 0 | 0 | 0 | 0
5212 | 218 | 8 | 6 | 119.0476 | 0 | 0 | 0 | 2.4295 | 121.4772 | #DIV/0! |  | #DIV/0! | 18 | 0 | 0 | 0 | 0 | 0 | 0 | 0 | 121.4772 | 0.72654 | 30.2449 | 0.72654 | 0.74379 | 22028.0727 | 22034.5289 | 120.7334 | 35.2449 | 35.2552 | 35.2449 | 35 | 1 | 1 | 0 | 7.2 | 1 | 7.2 | 120.7334 | 18 | 0 | 0 | 0 | 0 | 0 | 0 | 0 | 0 | 0 | 0 | 0 | 0 | 0
5213 | 218 | 8 | 6 | 119.0476 | 1607.1429 | 0 | 0 | 35.2284 | 1761.4189 | #DIV/0! |  | #DIV/0! | 18 | 0 | 0 | 0 | 0 | 0 | 0 | 0 | 1761.4189 | 10.5348 | 30.2552 | 10.5348 | 11.2399 | 22034.5289 | 22030.489 | 1750.179 | 35.2552 | 35.2488 | 35.2552 | 35 | 1 | 1 | 0 | 7.2 | 1 | 7.2 | 1750.179 | 18 | 0 | 0 | 0 | 0 | 0 | 0 | 0 | 0 | 0 | 0 | 0 | 0 | 0
5214 | 218 | 8 | 6 | 119.0476 | 2678.5714 | 0 | 0 | 57.0943 | 2854.7133 | #DIV/0! |  | #DIV/0! | 18 | 0 | 0 | 0 | 0 | 0 | 0 | 0 | 2854.7133 | 17.0736 | 30.2488 | 17.0736 | 17.7551 | 22030.489 | 22019.934 | 2836.9582 | 35.2488 | 35.2319 | 35.2488 | 35 | 1 | 1 | 0 | 7.2 | 1 | 7.2 | 2836.9582 | 18 | 0 | 0 | 0 | 0 | 0 | 0 | 0 | 0 | 0 | 0 | 0 | 0 | 0
5215 | 218 | 8 | 6 | 119.0476 | 2678.5714 | 0 | 657.1429 | 70.5053 | 3525.2672 | #DIV/0! |  | #DIV/0! | 18 | 0 | 0 | 0 | 0 | 0 | 0 | 0 | 3525.2672 | 21.0841 | 30.2319 | 21.0841 | 20.4372 | 22019.934 | 22006.6967 | 3504.83 | 35.2319 | 35.2107 | 35.2319 | 35 | 1 | 1 | 0 | 7.2 | 1 | 7.2 | 3504.83 | 18 | 0 | 0 | 0 | 0 | 0 | 0 | 0 | 0 | 0 | 0 | 0 | 0 | 0
5216 | 218 | 8 | 6 | 119.0476 | 2678.5714 | 0 | 657.1429 | 70.5053 | 3525.2672 | #DIV/0! |  | #DIV/0! | 18 | 0 | 0 | 0 | 0 | 0 | 0 | 0 | 3525.2672 | 21.0841 | 30.2107 | 21.0841 | 18.5706 | 22006.6967 | 21995.3261 | 3506.6966 | 35.2107 | 35.1925 | 35.2107 | 35 | 1 | 1 | 0 | 7.2 | 1 | 7.2 | 3506.6966 | 18 | 0 | 0 | 0 | 0 | 0 | 0 | 0 | 0 | 0 | 0 | 0 | 0 | 0
5217 | 218 | 8 | 6 | 119.0476 | 1071.4286 | 0 | 657.1429 | 37.7065 | 1885.3256 | #DIV/0! |  | #DIV/0! | 18 | 0 | 0 | 0 | 0 | 0 | 0 | 0 | 1885.3256 | 11.2759 | 30.1925 | 11.2759 | 9.0742 | 21995.3261 | 21993.4519 | 1876.2514 | 35.1925 | 35.1895 | 35.1925 | 35 | 1 | 1 | 0 | 7.2 | 1 | 7.2 | 1876.2514 | 18 | 0 | 0 | 0 | 0 | 0 | 0 | 0 | 0 | 0 | 0 | 0 | 0 | 0
5218 | 218 | 8 | 6 | 119.0476 | 0 | 0 | 657.1429 | 15.8406 | 792.0311 | #DIV/0! |  | #DIV/0! | 18 | 0 | 0 | 0 | 0 | 0 | 0 | 0 | 792.0311 | 4.737 | 30.1895 | 4.737 | 3.7527 | 21993.4519 | 21996.8992 | 788.2784 | 35.1895 | 35.195 | 35.1895 | 35 | 1 | 1 | 0 | 7.2 | 1 | 7.2 | 788.2784 | 18 | 0 | 0 | 0 | 0 | 0 | 0 | 0 | 0 | 0 | 0 | 0 | 0 | 0
5219 | 218 | 8 | 6 | 119.0476 | 0 | 0 | 657.1429 | 15.8406 | 792.0311 | #DIV/0! |  | #DIV/0! | 18 | 0 | 0 | 0 | 0 | 0 | 0 | 0 | 792.0311 | 4.737 | 30.195 | 4.737 | 3.8619 | 21996.8992 | 22000.2373 | 788.1692 | 35.195 | 35.2004 | 35.195 | 35 | 1 | 1 | 0 | 7.2 | 1 | 7.2 | 788.1692 | 18 | 0 | 0 | 0 | 0 | 0 | 0 | 0 | 0 | 0 | 0 | 0 | 0 | 0
5220 | 218 | 8 | 6 | 119.0476 | 0 | 0 | 657.1429 | 15.8406 | 792.0311 | #DIV/0! |  | #DIV/0! | 18 | 0 | 0 | 0 | 0 | 0 | 0 | 0 | 792.0311 | 4.737 | 30.2004 | 4.737 | 3.9677 | 22000.2373 | 22003.4696 | 788.0634 | 35.2004 | 35.2056 | 35.2004 | 35 | 1 | 1 | 0 | 7.2 | 1 | 7.2 | 788.0634 | 18 | 0 | 0 | 0 | 0 | 0 | 0 | 0 | 0 | 0 | 0 | 0 | 0 | 0
5221 | 218 | 8 | 6 | 119.0476 | 0 | 0 | 657.1429 | 15.8406 | 792.0311 | #DIV/0! |  | #DIV/0! | 18 | 0 | 0 | 0 | 0 | 0 | 0 | 0 | 792.0311 | 4.737 | 30.2056 | 4.737 | 4.0701 | 22003.4696 | 22006.5996 | 787.961 | 35.2056 | 35.2106 | 35.2056 | 35 | 1 | 1 | 0 | 7.2 | 1 | 7.2 | 787.961 | 18 | 0 | 0 | 0 | 0 | 0 | 0 | 0 | 0 | 0 | 0 | 0 | 0 | 0
5222 | 218 | 8 | 6 | 119.0476 | 0 | 0 | 657.1429 | 15.8406 | 792.0311 | #DIV/0! |  | #DIV/0! | 18 | 0 | 0 | 0 | 0 | 0 | 0 | 0 | 792.0311 | 4.737 | 30.2106 | 4.737 | 4.1692 | 22006.5996 | 22009.6303 | 787.8619 | 35.2106 | 35.2154 | 35.2106 | 35 | 1 | 1 | 0 | 7.2 | 1 | 7.2 | 787.8619 | 18 | 0 | 0 | 0 | 0 | 0 | 0 | 0 | 0 | 0 | 0 | 0 | 0 | 0
5223 | 218 | 8 | 6 | 119.0476 | 0 | 0 | 657.1429 | 15.8406 | 792.0311 | #DIV/0! |  | #DIV/0! | 18 | 0 | 0 | 0 | 0 | 0 | 0 | 0 | 792.0311 | 4.737 | 30.2154 | 4.737 | 4.2653 | 22009.6303 | 22012.5651 | 787.7658 | 35.2154 | 35.2201 | 35.2154 | 35 | 1 | 1 | 0 | 7.2 | 1 | 7.2 | 787.7658 | 18 | 0 | 0 | 0 | 0 | 0 | 0 | 0 | 0 | 0 | 0 | 0 | 0 | 0
5224 | 218 | 8 | 6 | 119.0476 | 0 | 0 | 657.1429 | 15.8406 | 792.0311 | #DIV/0! |  | #DIV/0! | 18 | 0 | 0 | 0 | 0 | 0 | 0 | 0 | 792.0311 | 4.737 | 30.2201 | 4.737 | 4.3582 | 22012.5651 | 22015.4068 | 787.6729 | 35.2201 | 35.2247 | 35.2201 | 35 | 1 | 1 | 0 | 7.2 | 1 | 7.2 | 787.6729 | 18 | 0 | 0 | 0 | 0 | 0 | 0 | 0 | 0 | 0 | 0 | 0 | 0 | 0
5225 | 218 | 8 | 6 | 119.0476 | 0 | 0 | 0 | 2.4295 | 121.4772 | #DIV/0! |  | #DIV/0! | 18 | 0 | 0 | 0 | 0 | 0 | 0 | 0 | 121.4772 | 0.72654 | 30.2247 | 0.72654 | 0.68225 | 22015.4068 | 22021.9246 | 120.7949 | 35.2247 | 35.2351 | 35.2247 | 35 | 1 | 1 | 0 | 7.2 | 1 | 7.2 | 120.7949 | 18 | 0 | 0 | 0 | 0 | 0 | 0 | 0 | 0 | 0 | 0 | 0 | 0 | 0
5226 | 218 | 8 | 6 | 119.0476 | 1339.2857 | 0 | 0 | 29.7619 | 1488.0952 | #DIV/0! |  | #DIV/0! | 18 | 0 | 0 | 0 | 0 | 0 | 0 | 0 | 1488.0952 | 8.9001 | 30.2351 | 8.9001 | 8.7455 | 22021.9246 | 22020.3791 | 1479.3497 | 35.2351 | 35.2326 | 35.2351 | 35 | 1 | 1 | 0 | 7.2 | 1 | 7.2 | 1479.3497 | 18 | 0 | 0 | 0 | 0 | 0 | 0 | 0 | 0 | 0 | 0 | 0 | 0 | 0
5227 | 218 | 8 | 6 | 119.0476 | 2678.5714 | 0 | 0 | 57.0943 | 2854.7133 | #DIV/0! |  | #DIV/0! | 18 | 0 | 0 | 0 | 0 | 0 | 0 | 0 | 2854.7133 | 17.0736 | 30.2326 | 17.0736 | 16.6006 | 22020.3791 | 22010.9784 | 2838.1127 | 35.2326 | 35.2176 | 35.2326 | 35 | 1 | 1 | 0 | 7.2 | 1 | 7.2 | 2838.1127 | 18 | 0 | 0 | 0 | 0 | 0 | 0 | 0 | 0 | 0 | 0 | 0 | 0 | 0
5228 | 218 | 8 | 6 | 119.0476 | 2678.5714 | 0 | 0 | 57.0943 | 2854.7133 | #DIV/0! |  | #DIV/0! | 18 | 0 | 0 | 0 | 0 | 0 | 0 | 0 | 2854.7133 | 17.0736 | 30.2176 | 17.0736 | 15.5272 | 22010.9784 | 22002.6513 | 2839.1861 | 35.2176 | 35.2042 | 35.2176 | 35 | 1 | 1 | 0 | 7.2 | 1 | 7.2 | 2839.1861 | 18 | 0 | 0 | 0 | 0 | 0 | 0 | 0 | 0 | 0 | 0 | 0 | 0 | 0
5229 | 218 | 8 | 6 | 119.0476 | 2678.5714 | 0 | 0 | 57.0943 | 2854.7133 | #DIV/0! |  | #DIV/0! | 18 | 0 | 0 | 0 | 0 | 0 | 0 | 0 | 2854.7133 | 17.0736 | 30.2042 | 17.0736 | 14.5763 | 22002.6513 | 21995.275 | 2840.137 | 35.2042 | 35.1924 | 35.2042 | 35 | 1 | 1 | 0 | 7.2 | 1 | 7.2 | 2840.137 | 18 | 0 | 0 | 0 | 0 | 0 | 0 | 0 | 0 | 0 | 0 | 0 | 0 | 0
5230 | 218 | 8 | 6 | 119.0476 | 1339.2857 | 0 | 0 | 29.7619 | 1488.0952 | #DIV/0! |  | #DIV/0! | 18 | 0 | 0 | 0 | 0 | 0 | 0 | 0 | 1488.0952 | 8.9001 | 30.1924 | 8.9001 | 7.1592 | 21995.275 | 21995.3157 | 1480.936 | 35.1924 | 35.1925 | 35.1924 | 35 | 1 | 1 | 0 | 7.2 | 1 | 7.2 | 1480.936 | 18 | 0 | 0 | 0 | 0 | 0 | 0 | 0 | 0 | 0 | 0 | 0 | 0 | 0
5231 | 218 | 8 | 7 | 119.0476 | 0 | 0 | 0 | 2.4295 | 121.4772 | #DIV/0! |  | #DIV/0! | 18 | 0 | 0 | 0 | 0 | 0 | 0 | 0 | 121.4772 | 0.72654 | 30.1925 | 0.72654 | 0.58462 | 21995.3157 | 22001.9311 | 120.8925 | 35.1925 | 35.2031 | 35.1925 | 35 | 1 | 1 | 0 | 7.2 | 1 | 7.2 | 120.8925 | 18 | 0 | 0 | 0 | 0 | 0 | 0 | 0 | 0 | 0 | 0 | 0 | 0 | 0
5232 | 219 | 8 | 7 | 119.0476 | 0 | 0 | 0 | 2.4295 | 121.4772 | #DIV/0! |  | #DIV/0! | 18 | 0 | 0 | 0 | 0 | 0 | 0 | 0 | 121.4772 | 0.72654 | 30.2031 | 0.72654 | 0.61677 | 22001.9311 | 22008.5143 | 120.8604 | 35.2031 | 35.2136 | 35.2031 | 35 | 1 | 1 | 0 | 7.2 | 1 | 7.2 | 120.8604 | 18 | 0 | 0 | 0 | 0 | 0 | 0 | 0 | 0 | 0 | 0 | 0 | 0 | 0
5233 | 219 | 8 | 7 | 119.0476 | 0 | 0 | 0 | 2.4295 | 121.4772 | #DIV/0! |  | #DIV/0! | 18 | 0 | 0 | 0 | 0 | 0 | 0 | 0 | 121.4772 | 0.72654 | 30.2136 | 0.72654 | 0.64876 | 22008.5143 | 22015.0656 | 120.8284 | 35.2136 | 35.2241 | 35.2136 | 35 | 1 | 1 | 0 | 7.2 | 1 | 7.2 | 120.8284 | 18 | 0 | 0 | 0 | 0 | 0 | 0 | 0 | 0 | 0 | 0 | 0 | 0 | 0
5234 | 219 | 8 | 7 | 119.0476 | 0 | 0 | 0 | 2.4295 | 121.4772 | #DIV/0! |  | #DIV/0! | 18 | 0 | 0 | 0 | 0 | 0 | 0 | 0 | 121.4772 | 0.72654 | 30.2241 | 0.72654 | 0.68059 | 22015.0656 | 22021.585 | 120.7966 | 35.2241 | 35.2345 | 35.2241 | 35 | 1 | 1 | 0 | 7.2 | 1 | 7.2 | 120.7966 | 18 | 0 | 0 | 0 | 0 | 0 | 0 | 0 | 0 | 0 | 0 | 0 | 0 | 0
5235 | 219 | 8 | 7 | 119.0476 | 0 | 0 | 0 | 2.4295 | 121.4772 | #DIV/0! |  | #DIV/0! | 18 | 0 | 0 | 0 | 0 | 0 | 0 | 0 | 121.4772 | 0.72654 | 30.2345 | 0.72654 | 0.71227 | 22021.585 | 22028.0727 | 120.7649 | 35.2345 | 35.2449 | 35.2345 | 35 | 1 | 1 | 0 | 7.2 | 1 | 7.2 | 120.7649 | 18 | 0 | 0 | 0 | 0 | 0 | 0 | 0 | 0 | 0 | 0 | 0 | 0 | 0
5236 | 219 | 8 | 7 | 119.0476 | 0 | 0 | 0 | 2.4295 | 121.4772 | #DIV/0! |  | #DIV/0! | 18 | 0 | 0 | 0 | 0 | 0 | 0 | 0 | 121.4772 | 0.72654 | 30.2449 | 0.72654 | 0.74379 | 22028.0727 | 22034.5289 | 120.7334 | 35.2449 | 35.2552 | 35.2449 | 35 | 1 | 1 | 0 | 7.2 | 1 | 7.2 | 120.7334 | 18 | 0 | 0 | 0 | 0 | 0 | 0 | 0 | 0 | 0 | 0 | 0 | 0 | 0
5237 | 219 | 8 | 7 | 119.0476 | 1607.1429 | 0 | 0 | 35.2284 | 1761.4189 | #DIV/0! |  | #DIV/0! | 18 | 0 | 0 | 0 | 0 | 0 | 0 | 0 | 1761.4189 | 10.5348 | 30.2552 | 10.5348 | 11.2399 | 22034.5289 | 22030.489 | 1750.179 | 35.2552 | 35.2488 | 35.2552 | 35 | 1 | 1 | 0 | 7.2 | 1 | 7.2 | 1750.179 | 18 | 0 | 0 | 0 | 0 | 0 | 0 | 0 | 0 | 0 | 0 | 0 | 0 | 0
5238 | 219 | 8 | 7 | 119.0476 | 2678.5714 | 0 | 0 | 57.0943 | 2854.7133 | #DIV/0! |  | #DIV/0! | 18 | 0 | 0 | 0 | 0 | 0 | 0 | 0 | 2854.7133 | 17.0736 | 30.2488 | 17.0736 | 17.7551 | 22030.489 | 22019.934 | 2836.9582 | 35.2488 | 35.2319 | 35.2488 | 35 | 1 | 1 | 0 | 7.2 | 1 | 7.2 | 2836.9582 | 18 | 0 | 0 | 0 | 0 | 0 | 0 | 0 | 0 | 0 | 0 | 0 | 0 | 0
5239 | 219 | 8 | 7 | 119.0476 | 2678.5714 | 0 | 657.1429 | 70.5053 | 3525.2672 | #DIV/0! |  | #DIV/0! | 18 | 0 | 0 | 0 | 0 | 0 | 0 | 0 | 3525.2672 | 21.0841 | 30.2319 | 21.0841 | 20.4372 | 22019.934 | 22006.6967 | 3504.83 | 35.2319 | 35.2107 | 35.2319 | 35 | 1 | 1 | 0 | 7.2 | 1 | 7.2 | 3504.83 | 18 | 0 | 0 | 0 | 0 | 0 | 0 | 0 | 0 | 0 | 0 | 0 | 0 | 0
5240 | 219 | 8 | 7 | 119.0476 | 2678.5714 | 0 | 657.1429 | 70.5053 | 3525.2672 | #DIV/0! |  | #DIV/0! | 18 | 0 | 0 | 0 | 0 | 0 | 0 | 0 | 3525.2672 | 21.0841 | 30.2107 | 21.0841 | 18.5706 | 22006.6967 | 21995.3261 | 3506.6966 | 35.2107 | 35.1925 | 35.2107 | 35 | 1 | 1 | 0 | 7.2 | 1 | 7.2 | 3506.6966 | 18 | 0 | 0 | 0 | 0 | 0 | 0 | 0 | 0 | 0 | 0 | 0 | 0 | 0
5241 | 219 | 8 | 7 | 119.0476 | 1071.4286 | 0 | 657.1429 | 37.7065 | 1885.3256 | #DIV/0! |  | #DIV/0! | 18 | 0 | 0 | 0 | 0 | 0 | 0 | 0 | 1885.3256 | 11.2759 | 30.1925 | 11.2759 | 9.0742 | 21995.3261 | 21993.4519 | 1876.2514 | 35.1925 | 35.1895 | 35.1925 | 35 | 1 | 1 | 0 | 7.2 | 1 | 7.2 | 1876.2514 | 18 | 0 | 0 | 0 | 0 | 0 | 0 | 0 | 0 | 0 | 0 | 0 | 0 | 0
5242 | 219 | 8 | 7 | 119.0476 | 0 | 0 | 657.1429 | 15.8406 | 792.0311 | #DIV/0! |  | #DIV/0! | 18 | 0 | 0 | 0 | 0 | 0 | 0 | 0 | 792.0311 | 4.737 | 30.1895 | 4.737 | 3.7527 | 21993.4519 | 21996.8992 | 788.2784 | 35.1895 | 35.195 | 35.1895 | 35 | 1 | 1 | 0 | 7.2 | 1 | 7.2 | 788.2784 | 18 | 0 | 0 | 0 | 0 | 0 | 0 | 0 | 0 | 0 | 0 | 0 | 0 | 0
5243 | 219 | 8 | 7 | 119.0476 | 0 | 0 | 657.1429 | 15.8406 | 792.0311 | #DIV/0! |  | #DIV/0! | 18 | 0 | 0 | 0 | 0 | 0 | 0 | 0 | 792.0311 | 4.737 | 30.195 | 4.737 | 3.8619 | 21996.8992 | 22000.2373 | 788.1692 | 35.195 | 35.2004 | 35.195 | 35 | 1 | 1 | 0 | 7.2 | 1 | 7.2 | 788.1692 | 18 | 0 | 0 | 0 | 0 | 0 | 0 | 0 | 0 | 0 | 0 | 0 | 0 | 0
5244 | 219 | 8 | 7 | 119.0476 | 0 | 0 | 657.1429 | 15.8406 | 792.0311 | #DIV/0! |  | #DIV/0! | 18 | 0 | 0 | 0 | 0 | 0 | 0 | 0 | 792.0311 | 4.737 | 30.2004 | 4.737 | 3.9677 | 22000.2373 | 22003.4696 | 788.0634 | 35.2004 | 35.2056 | 35.2004 | 35 | 1 | 1 | 0 | 7.2 | 1 | 7.2 | 788.0634 | 18 | 0 | 0 | 0 | 0 | 0 | 0 | 0 | 0 | 0 | 0 | 0 | 0 | 0
5245 | 219 | 8 | 7 | 119.0476 | 0 | 0 | 657.1429 | 15.8406 | 792.0311 | #DIV/0! |  | #DIV/0! | 18 | 0 | 0 | 0 | 0 | 0 | 0 | 0 | 792.0311 | 4.737 | 30.2056 | 4.737 | 4.0701 | 22003.4696 | 22006.5996 | 787.961 | 35.2056 | 35.2106 | 35.2056 | 35 | 1 | 1 | 0 | 7.2 | 1 | 7.2 | 787.961 | 18 | 0 | 0 | 0 | 0 | 0 | 0 | 0 | 0 | 0 | 0 | 0 | 0 | 0
5246 | 219 | 8 | 7 | 119.0476 | 0 | 0 | 657.1429 | 15.8406 | 792.0311 | #DIV/0! |  | #DIV/0! | 18 | 0 | 0 | 0 | 0 | 0 | 0 | 0 | 792.0311 | 4.737 | 30.2106 | 4.737 | 4.1692 | 22006.5996 | 22009.6303 | 787.8619 | 35.2106 | 35.2154 | 35.2106 | 35 | 1 | 1 | 0 | 7.2 | 1 | 7.2 | 787.8619 | 18 | 0 | 0 | 0 | 0 | 0 | 0 | 0 | 0 | 0 | 0 | 0 | 0 | 0
5247 | 219 | 8 | 7 | 119.0476 | 0 | 0 | 657.1429 | 15.8406 | 792.0311 | #DIV/0! |  | #DIV/0! | 18 | 0 | 0 | 0 | 0 | 0 | 0 | 0 | 792.0311 | 4.737 | 30.2154 | 4.737 | 4.2653 | 22009.6303 | 22012.5651 | 787.7658 | 35.2154 | 35.2201 | 35.2154 | 35 | 1 | 1 | 0 | 7.2 | 1 | 7.2 | 787.7658 | 18 | 0 | 0 | 0 | 0 | 0 | 0 | 0 | 0 | 0 | 0 | 0 | 0 | 0
5248 | 219 | 8 | 7 | 119.0476 | 0 | 0 | 657.1429 | 15.8406 | 792.0311 | #DIV/0! |  | #DIV/0! | 18 | 0 | 0 | 0 | 0 | 0 | 0 | 0 | 792.0311 | 4.737 | 30.2201 | 4.737 | 4.3582 | 22012.5651 | 22015.4068 | 787.6729 | 35.2201 | 35.2247 | 35.2201 | 35 | 1 | 1 | 0 | 7.2 | 1 | 7.2 | 787.6729 | 18 | 0 | 0 | 0 | 0 | 0 | 0 | 0 | 0 | 0 | 0 | 0 | 0 | 0
5249 | 219 | 8 | 7 | 119.0476 | 0 | 0 | 0 | 2.4295 | 121.4772 | #DIV/0! |  | #DIV/0! | 18 | 0 | 0 | 0 | 0 | 0 | 0 | 0 | 121.4772 | 0.72654 | 30.2247 | 0.72654 | 0.68225 | 22015.4068 | 22021.9246 | 120.7949 | 35.2247 | 35.2351 | 35.2247 | 35 | 1 | 1 | 0 | 7.2 | 1 | 7.2 | 120.7949 | 18 | 0 | 0 | 0 | 0 | 0 | 0 | 0 | 0 | 0 | 0 | 0 | 0 | 0
5250 | 219 | 8 | 7 | 119.0476 | 1339.2857 | 0 | 0 | 29.7619 | 1488.0952 | #DIV/0! |  | #DIV/0! | 18 | 0 | 0 | 0 | 0 | 0 | 0 | 0 | 1488.0952 | 8.9001 | 30.2351 | 8.9001 | 8.7455 | 22021.9246 | 22020.3791 | 1479.3497 | 35.2351 | 35.2326 | 35.2351 | 35 | 1 | 1 | 0 | 7.2 | 1 | 7.2 | 1479.3497 | 18 | 0 | 0 | 0 | 0 | 0 | 0 | 0 | 0 | 0 | 0 | 0 | 0 | 0
5251 | 219 | 8 | 7 | 119.0476 | 2678.5714 | 0 | 0 | 57.0943 | 2854.7133 | #DIV/0! |  | #DIV/0! | 18 | 0 | 0 | 0 | 0 | 0 | 0 | 0 | 2854.7133 | 17.0736 | 30.2326 | 17.0736 | 16.6006 | 22020.3791 | 22010.9784 | 2838.1127 | 35.2326 | 35.2176 | 35.2326 | 35 | 1 | 1 | 0 | 7.2 | 1 | 7.2 | 2838.1127 | 18 | 0 | 0 | 0 | 0 | 0 | 0 | 0 | 0 | 0 | 0 | 0 | 0 | 0
5252 | 219 | 8 | 7 | 119.0476 | 2678.5714 | 0 | 0 | 57.0943 | 2854.7133 | #DIV/0! |  | #DIV/0! | 18 | 0 | 0 | 0 | 0 | 0 | 0 | 0 | 2854.7133 | 17.0736 | 30.2176 | 17.0736 | 15.5272 | 22010.9784 | 22002.6513 | 2839.1861 | 35.2176 | 35.2042 | 35.2176 | 35 | 1 | 1 | 0 | 7.2 | 1 | 7.2 | 2839.1861 | 18 | 0 | 0 | 0 | 0 | 0 | 0 | 0 | 0 | 0 | 0 | 0 | 0 | 0
5253 | 219 | 8 | 7 | 119.0476 | 2678.5714 | 0 | 0 | 57.0943 | 2854.7133 | #DIV/0! |  | #DIV/0! | 18 | 0 | 0 | 0 | 0 | 0 | 0 | 0 | 2854.7133 | 17.0736 | 30.2042 | 17.0736 | 14.5763 | 22002.6513 | 21995.275 | 2840.137 | 35.2042 | 35.1924 | 35.2042 | 35 | 1 | 1 | 0 | 7.2 | 1 | 7.2 | 2840.137 | 18 | 0 | 0 | 0 | 0 | 0 | 0 | 0 | 0 | 0 | 0 | 0 | 0 | 0
5254 | 219 | 8 | 7 | 119.0476 | 1339.2857 | 0 | 0 | 29.7619 | 1488.0952 | #DIV/0! |  | #DIV/0! | 18 | 0 | 0 | 0 | 0 | 0 | 0 | 0 | 1488.0952 | 8.9001 | 30.1924 | 8.9001 | 7.1592 | 21995.275 | 21995.3157 | 1480.936 | 35.1924 | 35.1925 | 35.1924 | 35 | 1 | 1 | 0 | 7.2 | 1 | 7.2 | 1480.936 | 18 | 0 | 0 | 0 | 0 | 0 | 0 | 0 | 0 | 0 | 0 | 0 | 0 | 0
5255 | 219 | 8 | 8 | 119.0476 | 0 | 0 | 0 | 2.4295 | 121.4772 | #DIV/0! |  | #DIV/0! | 18 | 0 | 0 | 0 | 0 | 0 | 0 | 0 | 121.4772 | 0.72654 | 30.1925 | 0.72654 | 0.58462 | 21995.3157 | 22001.9311 | 120.8925 | 35.1925 | 35.2031 | 35.1925 | 35 | 1 | 1 | 0 | 7.2 | 1 | 7.2 | 120.8925 | 18 | 0 | 0 | 0 | 0 | 0 | 0 | 0 | 0 | 0 | 0 | 0 | 0 | 0
5256 | 220 | 8 | 8 | 119.0476 | 0 | 0 | 0 | 2.4295 | 121.4772 | #DIV/0! |  | #DIV/0! | 18 | 0 | 0 | 0 | 0 | 0 | 0 | 0 | 121.4772 | 0.72654 | 30.2031 | 0.72654 | 0.61677 | 22001.9311 | 22008.5143 | 120.8604 | 35.2031 | 35.2136 | 35.2031 | 35 | 1 | 1 | 0 | 7.2 | 1 | 7.2 | 120.8604 | 18 | 0 | 0 | 0 | 0 | 0 | 0 | 0 | 0 | 0 | 0 | 0 | 0 | 0
5257 | 220 | 8 | 8 | 119.0476 | 0 | 0 | 0 | 2.4295 | 121.4772 | #DIV/0! |  | #DIV/0! | 18 | 0 | 0 | 0 | 0 | 0 | 0 | 0 | 121.4772 | 0.72654 | 30.2136 | 0.72654 | 0.64876 | 22008.5143 | 22015.0656 | 120.8284 | 35.2136 | 35.2241 | 35.2136 | 35 | 1 | 1 | 0 | 7.2 | 1 | 7.2 | 120.8284 | 18 | 0 | 0 | 0 | 0 | 0 | 0 | 0 | 0 | 0 | 0 | 0 | 0 | 0
5258 | 220 | 8 | 8 | 119.0476 | 0 | 0 | 0 | 2.4295 | 121.4772 | #DIV/0! |  | #DIV/0! | 18 | 0 | 0 | 0 | 0 | 0 | 0 | 0 | 121.4772 | 0.72654 | 30.2241 | 0.72654 | 0.68059 | 22015.0656 | 22021.585 | 120.7966 | 35.2241 | 35.2345 | 35.2241 | 35 | 1 | 1 | 0 | 7.2 | 1 | 7.2 | 120.7966 | 18 | 0 | 0 | 0 | 0 | 0 | 0 | 0 | 0 | 0 | 0 | 0 | 0 | 0
5259 | 220 | 8 | 8 | 119.0476 | 0 | 0 | 0 | 2.4295 | 121.4772 | #DIV/0! |  | #DIV/0! | 18 | 0 | 0 | 0 | 0 | 0 | 0 | 0 | 121.4772 | 0.72654 | 30.2345 | 0.72654 | 0.71227 | 22021.585 | 22028.0727 | 120.7649 | 35.2345 | 35.2449 | 35.2345 | 35 | 1 | 1 | 0 | 7.2 | 1 | 7.2 | 120.7649 | 18 | 0 | 0 | 0 | 0 | 0 | 0 | 0 | 0 | 0 | 0 | 0 | 0 | 0
5260 | 220 | 8 | 8 | 119.0476 | 0 | 0 | 0 | 2.4295 | 121.4772 | #DIV/0! |  | #DIV/0! | 18 | 0 | 0 | 0 | 0 | 0 | 0 | 0 | 121.4772 | 0.72654 | 30.2449 | 0.72654 | 0.74379 | 22028.0727 | 22034.5289 | 120.7334 | 35.2449 | 35.2552 | 35.2449 | 35 | 1 | 1 | 0 | 7.2 | 1 | 7.2 | 120.7334 | 18 | 0 | 0 | 0 | 0 | 0 | 0 | 0 | 0 | 0 | 0 | 0 | 0 | 0
5261 | 220 | 8 | 8 | 119.0476 | 1607.1429 | 0 | 0 | 35.2284 | 1761.4189 | #DIV/0! |  | #DIV/0! | 18 | 0 | 0 | 0 | 0 | 0 | 0 | 0 | 1761.4189 | 10.5348 | 30.2552 | 10.5348 | 11.2399 | 22034.5289 | 22030.489 | 1750.179 | 35.2552 | 35.2488 | 35.2552 | 35 | 1 | 1 | 0 | 7.2 | 1 | 7.2 | 1750.179 | 18 | 0 | 0 | 0 | 0 | 0 | 0 | 0 | 0 | 0 | 0 | 0 | 0 | 0
5262 | 220 | 8 | 8 | 119.0476 | 2678.5714 | 0 | 0 | 57.0943 | 2854.7133 | #DIV/0! |  | #DIV/0! | 18 | 0 | 0 | 0 | 0 | 0 | 0 | 0 | 2854.7133 | 17.0736 | 30.2488 | 17.0736 | 17.7551 | 22030.489 | 22019.934 | 2836.9582 | 35.2488 | 35.2319 | 35.2488 | 35 | 1 | 1 | 0 | 7.2 | 1 | 7.2 | 2836.9582 | 18 | 0 | 0 | 0 | 0 | 0 | 0 | 0 | 0 | 0 | 0 | 0 | 0 | 0
5263 | 220 | 8 | 8 | 119.0476 | 2678.5714 | 0 | 657.1429 | 70.5053 | 3525.2672 | #DIV/0! |  | #DIV/0! | 18 | 0 | 0 | 0 | 0 | 0 | 0 | 0 | 3525.2672 | 21.0841 | 30.2319 | 21.0841 | 20.4372 | 22019.934 | 22006.6967 | 3504.83 | 35.2319 | 35.2107 | 35.2319 | 35 | 1 | 1 | 0 | 7.2 | 1 | 7.2 | 3504.83 | 18 | 0 | 0 | 0 | 0 | 0 | 0 | 0 | 0 | 0 | 0 | 0 | 0 | 0
5264 | 220 | 8 | 8 | 119.0476 | 2678.5714 | 0 | 657.1429 | 70.5053 | 3525.2672 | #DIV/0! |  | #DIV/0! | 18 | 0 | 0 | 0 | 0 | 0 | 0 | 0 | 3525.2672 | 21.0841 | 30.2107 | 21.0841 | 18.5706 | 22006.6967 | 21995.3261 | 3506.6966 | 35.2107 | 35.1925 | 35.2107 | 35 | 1 | 1 | 0 | 7.2 | 1 | 7.2 | 3506.6966 | 18 | 0 | 0 | 0 | 0 | 0 | 0 | 0 | 0 | 0 | 0 | 0 | 0 | 0
5265 | 220 | 8 | 8 | 119.0476 | 1071.4286 | 0 | 657.1429 | 37.7065 | 1885.3256 | #DIV/0! |  | #DIV/0! | 18 | 0 | 0 | 0 | 0 | 0 | 0 | 0 | 1885.3256 | 11.2759 | 30.1925 | 11.2759 | 9.0742 | 21995.3261 | 21993.4519 | 1876.2514 | 35.1925 | 35.1895 | 35.1925 | 35 | 1 | 1 | 0 | 7.2 | 1 | 7.2 | 1876.2514 | 18 | 0 | 0 | 0 | 0 | 0 | 0 | 0 | 0 | 0 | 0 | 0 | 0 | 0
5266 | 220 | 8 | 8 | 119.0476 | 0 | 0 | 657.1429 | 15.8406 | 792.0311 | #DIV/0! |  | #DIV/0! | 18 | 0 | 0 | 0 | 0 | 0 | 0 | 0 | 792.0311 | 4.737 | 30.1895 | 4.737 | 3.7527 | 21993.4519 | 21996.8992 | 788.2784 | 35.1895 | 35.195 | 35.1895 | 35 | 1 | 1 | 0 | 7.2 | 1 | 7.2 | 788.2784 | 18 | 0 | 0 | 0 | 0 | 0 | 0 | 0 | 0 | 0 | 0 | 0 | 0 | 0
5267 | 220 | 8 | 8 | 119.0476 | 0 | 0 | 657.1429 | 15.8406 | 792.0311 | #DIV/0! |  | #DIV/0! | 18 | 0 | 0 | 0 | 0 | 0 | 0 | 0 | 792.0311 | 4.737 | 30.195 | 4.737 | 3.8619 | 21996.8992 | 22000.2373 | 788.1692 | 35.195 | 35.2004 | 35.195 | 35 | 1 | 1 | 0 | 7.2 | 1 | 7.2 | 788.1692 | 18 | 0 | 0 | 0 | 0 | 0 | 0 | 0 | 0 | 0 | 0 | 0 | 0 | 0
5268 | 220 | 8 | 8 | 119.0476 | 0 | 0 | 657.1429 | 15.8406 | 792.0311 | #DIV/0! |  | #DIV/0! | 18 | 0 | 0 | 0 | 0 | 0 | 0 | 0 | 792.0311 | 4.737 | 30.2004 | 4.737 | 3.9677 | 22000.2373 | 22003.4696 | 788.0634 | 35.2004 | 35.2056 | 35.2004 | 35 | 1 | 1 | 0 | 7.2 | 1 | 7.2 | 788.0634 | 18 | 0 | 0 | 0 | 0 | 0 | 0 | 0 | 0 | 0 | 0 | 0 | 0 | 0
5269 | 220 | 8 | 8 | 119.0476 | 0 | 0 | 657.1429 | 15.8406 | 792.0311 | #DIV/0! |  | #DIV/0! | 18 | 0 | 0 | 0 | 0 | 0 | 0 | 0 | 792.0311 | 4.737 | 30.2056 | 4.737 | 4.0701 | 22003.4696 | 22006.5996 | 787.961 | 35.2056 | 35.2106 | 35.2056 | 35 | 1 | 1 | 0 | 7.2 | 1 | 7.2 | 787.961 | 18 | 0 | 0 | 0 | 0 | 0 | 0 | 0 | 0 | 0 | 0 | 0 | 0 | 0
5270 | 220 | 8 | 8 | 119.0476 | 0 | 0 | 657.1429 | 15.8406 | 792.0311 | #DIV/0! |  | #DIV/0! | 18 | 0 | 0 | 0 | 0 | 0 | 0 | 0 | 792.0311 | 4.737 | 30.2106 | 4.737 | 4.1692 | 22006.5996 | 22009.6303 | 787.8619 | 35.2106 | 35.2154 | 35.2106 | 35 | 1 | 1 | 0 | 7.2 | 1 | 7.2 | 787.8619 | 18 | 0 | 0 | 0 | 0 | 0 | 0 | 0 | 0 | 0 | 0 | 0 | 0 | 0
5271 | 220 | 8 | 8 | 119.0476 | 0 | 0 | 657.1429 | 15.8406 | 792.0311 | #DIV/0! |  | #DIV/0! | 18 | 0 | 0 | 0 | 0 | 0 | 0 | 0 | 792.0311 | 4.737 | 30.2154 | 4.737 | 4.2653 | 22009.6303 | 22012.5651 | 787.7658 | 35.2154 | 35.2201 | 35.2154 | 35 | 1 | 1 | 0 | 7.2 | 1 | 7.2 | 787.7658 | 18 | 0 | 0 | 0 | 0 | 0 | 0 | 0 | 0 | 0 | 0 | 0 | 0 | 0
5272 | 220 | 8 | 8 | 119.0476 | 0 | 0 | 657.1429 | 15.8406 | 792.0311 | #DIV/0! |  | #DIV/0! | 18 | 0 | 0 | 0 | 0 | 0 | 0 | 0 | 792.0311 | 4.737 | 30.2201 | 4.737 | 4.3582 | 22012.5651 | 22015.4068 | 787.6729 | 35.2201 | 35.2247 | 35.2201 | 35 | 1 | 1 | 0 | 7.2 | 1 | 7.2 | 787.6729 | 18 | 0 | 0 | 0 | 0 | 0 | 0 | 0 | 0 | 0 | 0 | 0 | 0 | 0
5273 | 220 | 8 | 8 | 119.0476 | 0 | 0 | 0 | 2.4295 | 121.4772 | #DIV/0! |  | #DIV/0! | 18 | 0 | 0 | 0 | 0 | 0 | 0 | 0 | 121.4772 | 0.72654 | 30.2247 | 0.72654 | 0.68225 | 22015.4068 | 22021.9246 | 120.7949 | 35.2247 | 35.2351 | 35.2247 | 35 | 1 | 1 | 0 | 7.2 | 1 | 7.2 | 120.7949 | 18 | 0 | 0 | 0 | 0 | 0 | 0 | 0 | 0 | 0 | 0 | 0 | 0 | 0
5274 | 220 | 8 | 8 | 119.0476 | 1339.2857 | 0 | 0 | 29.7619 | 1488.0952 | #DIV/0! |  | #DIV/0! | 18 | 0 | 0 | 0 | 0 | 0 | 0 | 0 | 1488.0952 | 8.9001 | 30.2351 | 8.9001 | 8.7455 | 22021.9246 | 22020.3791 | 1479.3497 | 35.2351 | 35.2326 | 35.2351 | 35 | 1 | 1 | 0 | 7.2 | 1 | 7.2 | 1479.3497 | 18 | 0 | 0 | 0 | 0 | 0 | 0 | 0 | 0 | 0 | 0 | 0 | 0 | 0
5275 | 220 | 8 | 8 | 119.0476 | 2678.5714 | 0 | 0 | 57.0943 | 2854.7133 | #DIV/0! |  | #DIV/0! | 18 | 0 | 0 | 0 | 0 | 0 | 0 | 0 | 2854.7133 | 17.0736 | 30.2326 | 17.0736 | 16.6006 | 22020.3791 | 22010.9784 | 2838.1127 | 35.2326 | 35.2176 | 35.2326 | 35 | 1 | 1 | 0 | 7.2 | 1 | 7.2 | 2838.1127 | 18 | 0 | 0 | 0 | 0 | 0 | 0 | 0 | 0 | 0 | 0 | 0 | 0 | 0
5276 | 220 | 8 | 8 | 119.0476 | 2678.5714 | 0 | 0 | 57.0943 | 2854.7133 | #DIV/0! |  | #DIV/0! | 18 | 0 | 0 | 0 | 0 | 0 | 0 | 0 | 2854.7133 | 17.0736 | 30.2176 | 17.0736 | 15.5272 | 22010.9784 | 22002.6513 | 2839.1861 | 35.2176 | 35.2042 | 35.2176 | 35 | 1 | 1 | 0 | 7.2 | 1 | 7.2 | 2839.1861 | 18 | 0 | 0 | 0 | 0 | 0 | 0 | 0 | 0 | 0 | 0 | 0 | 0 | 0
5277 | 220 | 8 | 8 | 119.0476 | 2678.5714 | 0 | 0 | 57.0943 | 2854.7133 | #DIV/0! |  | #DIV/0! | 18 | 0 | 0 | 0 | 0 | 0 | 0 | 0 | 2854.7133 | 17.0736 | 30.2042 | 17.0736 | 14.5763 | 22002.6513 | 21995.275 | 2840.137 | 35.2042 | 35.1924 | 35.2042 | 35 | 1 | 1 | 0 | 7.2 | 1 | 7.2 | 2840.137 | 18 | 0 | 0 | 0 | 0 | 0 | 0 | 0 | 0 | 0 | 0 | 0 | 0 | 0
5278 | 220 | 8 | 8 | 119.0476 | 1339.2857 | 0 | 0 | 29.7619 | 1488.0952 | #DIV/0! |  | #DIV/0! | 18 | 0 | 0 | 0 | 0 | 0 | 0 | 0 | 1488.0952 | 8.9001 | 30.1924 | 8.9001 | 7.1592 | 21995.275 | 21995.3157 | 1480.936 | 35.1924 | 35.1925 | 35.1924 | 35 | 1 | 1 | 0 | 7.2 | 1 | 7.2 | 1480.936 | 18 | 0 | 0 | 0 | 0 | 0 | 0 | 0 | 0 | 0 | 0 | 0 | 0 | 0
5279 | 220 | 8 | 9 | 119.0476 | 0 | 0 | 0 | 2.4295 | 121.4772 | #DIV/0! |  | #DIV/0! | 18 | 0 | 0 | 0 | 0 | 0 | 0 | 0 | 121.4772 | 0.72654 | 30.1925 | 0.72654 | 0.58462 | 21995.3157 | 22001.9311 | 120.8925 | 35.1925 | 35.2031 | 35.1925 | 35 | 1 | 1 | 0 | 7.2 | 1 | 7.2 | 120.8925 | 18 | 0 | 0 | 0 | 0 | 0 | 0 | 0 | 0 | 0 | 0 | 0 | 0 | 0
5280 | 221 | 8 | 9 | 119.0476 | 0 | 0 | 0 | 2.4295 | 121.4772 | #DIV/0! |  | #DIV/0! | 18 | 0 | 0 | 0 | 0 | 0 | 0 | 0 | 121.4772 | 0.72654 | 30.2031 | 0.72654 | 0.61677 | 22001.9311 | 22008.5143 | 120.8604 | 35.2031 | 35.2136 | 35.2031 | 35 | 1 | 1 | 0 | 7.2 | 1 | 7.2 | 120.8604 | 18 | 0 | 0 | 0 | 0 | 0 | 0 | 0 | 0 | 0 | 0 | 0 | 0 | 0
5281 | 221 | 8 | 9 | 119.0476 | 0 | 0 | 0 | 2.4295 | 121.4772 | #DIV/0! |  | #DIV/0! | 18 | 0 | 0 | 0 | 0 | 0 | 0 | 0 | 121.4772 | 0.72654 | 30.2136 | 0.72654 | 0.64876 | 22008.5143 | 22015.0656 | 120.8284 | 35.2136 | 35.2241 | 35.2136 | 35 | 1 | 1 | 0 | 7.2 | 1 | 7.2 | 120.8284 | 18 | 0 | 0 | 0 | 0 | 0 | 0 | 0 | 0 | 0 | 0 | 0 | 0 | 0
5282 | 221 | 8 | 9 | 119.0476 | 0 | 0 | 0 | 2.4295 | 121.4772 | #DIV/0! |  | #DIV/0! | 18 | 0 | 0 | 0 | 0 | 0 | 0 | 0 | 121.4772 | 0.72654 | 30.2241 | 0.72654 | 0.68059 | 22015.0656 | 22021.585 | 120.7966 | 35.2241 | 35.2345 | 35.2241 | 35 | 1 | 1 | 0 | 7.2 | 1 | 7.2 | 120.7966 | 18 | 0 | 0 | 0 | 0 | 0 | 0 | 0 | 0 | 0 | 0 | 0 | 0 | 0
5283 | 221 | 8 | 9 | 119.0476 | 0 | 0 | 0 | 2.4295 | 121.4772 | #DIV/0! |  | #DIV/0! | 18 | 0 | 0 | 0 | 0 | 0 | 0 | 0 | 121.4772 | 0.72654 | 30.2345 | 0.72654 | 0.71227 | 22021.585 | 22028.0727 | 120.7649 | 35.2345 | 35.2449 | 35.2345 | 35 | 1 | 1 | 0 | 7.2 | 1 | 7.2 | 120.7649 | 18 | 0 | 0 | 0 | 0 | 0 | 0 | 0 | 0 | 0 | 0 | 0 | 0 | 0
5284 | 221 | 8 | 9 | 119.0476 | 0 | 0 | 0 | 2.4295 | 121.4772 | #DIV/0! |  | #DIV/0! | 18 | 0 | 0 | 0 | 0 | 0 | 0 | 0 | 121.4772 | 0.72654 | 30.2449 | 0.72654 | 0.74379 | 22028.0727 | 22034.5289 | 120.7334 | 35.2449 | 35.2552 | 35.2449 | 35 | 1 | 1 | 0 | 7.2 | 1 | 7.2 | 120.7334 | 18 | 0 | 0 | 0 | 0 | 0 | 0 | 0 | 0 | 0 | 0 | 0 | 0 | 0
5285 | 221 | 8 | 9 | 119.0476 | 1607.1429 | 0 | 0 | 35.2284 | 1761.4189 | #DIV/0! |  | #DIV/0! | 18 | 0 | 0 | 0 | 0 | 0 | 0 | 0 | 1761.4189 | 10.5348 | 30.2552 | 10.5348 | 11.2399 | 22034.5289 | 22030.489 | 1750.179 | 35.2552 | 35.2488 | 35.2552 | 35 | 1 | 1 | 0 | 7.2 | 1 | 7.2 | 1750.179 | 18 | 0 | 0 | 0 | 0 | 0 | 0 | 0 | 0 | 0 | 0 | 0 | 0 | 0
5286 | 221 | 8 | 9 | 119.0476 | 2678.5714 | 0 | 0 | 57.0943 | 2854.7133 | #DIV/0! |  | #DIV/0! | 18 | 0 | 0 | 0 | 0 | 0 | 0 | 0 | 2854.7133 | 17.0736 | 30.2488 | 17.0736 | 17.7551 | 22030.489 | 22019.934 | 2836.9582 | 35.2488 | 35.2319 | 35.2488 | 35 | 1 | 1 | 0 | 7.2 | 1 | 7.2 | 2836.9582 | 18 | 0 | 0 | 0 | 0 | 0 | 0 | 0 | 0 | 0 | 0 | 0 | 0 | 0
5287 | 221 | 8 | 9 | 119.0476 | 2678.5714 | 0 | 657.1429 | 70.5053 | 3525.2672 | #DIV/0! |  | #DIV/0! | 18 | 0 | 0 | 0 | 0 | 0 | 0 | 0 | 3525.2672 | 21.0841 | 30.2319 | 21.0841 | 20.4372 | 22019.934 | 22006.6967 | 3504.83 | 35.2319 | 35.2107 | 35.2319 | 35 | 1 | 1 | 0 | 7.2 | 1 | 7.2 | 3504.83 | 18 | 0 | 0 | 0 | 0 | 0 | 0 | 0 | 0 | 0 | 0 | 0 | 0 | 0
5288 | 221 | 8 | 9 | 119.0476 | 2678.5714 | 0 | 657.1429 | 70.5053 | 3525.2672 | #DIV/0! |  | #DIV/0! | 18 | 0 | 0 | 0 | 0 | 0 | 0 | 0 | 3525.2672 | 21.0841 | 30.2107 | 21.0841 | 18.5706 | 22006.6967 | 21995.3261 | 3506.6966 | 35.2107 | 35.1925 | 35.2107 | 35 | 1 | 1 | 0 | 7.2 | 1 | 7.2 | 3506.6966 | 18 | 0 | 0 | 0 | 0 | 0 | 0 | 0 | 0 | 0 | 0 | 0 | 0 | 0
5289 | 221 | 8 | 9 | 119.0476 | 1071.4286 | 0 | 657.1429 | 37.7065 | 1885.3256 | #DIV/0! |  | #DIV/0! | 18 | 0 | 0 | 0 | 0 | 0 | 0 | 0 | 1885.3256 | 11.2759 | 30.1925 | 11.2759 | 9.0742 | 21995.3261 | 21993.4519 | 1876.2514 | 35.1925 | 35.1895 | 35.1925 | 35 | 1 | 1 | 0 | 7.2 | 1 | 7.2 | 1876.2514 | 18 | 0 | 0 | 0 | 0 | 0 | 0 | 0 | 0 | 0 | 0 | 0 | 0 | 0
5290 | 221 | 8 | 9 | 119.0476 | 0 | 0 | 657.1429 | 15.8406 | 792.0311 | #DIV/0! |  | #DIV/0! | 18 | 0 | 0 | 0 | 0 | 0 | 0 | 0 | 792.0311 | 4.737 | 30.1895 | 4.737 | 3.7527 | 21993.4519 | 21996.8992 | 788.2784 | 35.1895 | 35.195 | 35.1895 | 35 | 1 | 1 | 0 | 7.2 | 1 | 7.2 | 788.2784 | 18 | 0 | 0 | 0 | 0 | 0 | 0 | 0 | 0 | 0 | 0 | 0 | 0 | 0
5291 | 221 | 8 | 9 | 119.0476 | 0 | 0 | 657.1429 | 15.8406 | 792.0311 | #DIV/0! |  | #DIV/0! | 18 | 0 | 0 | 0 | 0 | 0 | 0 | 0 | 792.0311 | 4.737 | 30.195 | 4.737 | 3.8619 | 21996.8992 | 22000.2373 | 788.1692 | 35.195 | 35.2004 | 35.195 | 35 | 1 | 1 | 0 | 7.2 | 1 | 7.2 | 788.1692 | 18 | 0 | 0 | 0 | 0 | 0 | 0 | 0 | 0 | 0 | 0 | 0 | 0 | 0
5292 | 221 | 8 | 9 | 119.0476 | 0 | 0 | 657.1429 | 15.8406 | 792.0311 | #DIV/0! |  | #DIV/0! | 18 | 0 | 0 | 0 | 0 | 0 | 0 | 0 | 792.0311 | 4.737 | 30.2004 | 4.737 | 3.9677 | 22000.2373 | 22003.4696 | 788.0634 | 35.2004 | 35.2056 | 35.2004 | 35 | 1 | 1 | 0 | 7.2 | 1 | 7.2 | 788.0634 | 18 | 0 | 0 | 0 | 0 | 0 | 0 | 0 | 0 | 0 | 0 | 0 | 0 | 0
5293 | 221 | 8 | 9 | 119.0476 | 0 | 0 | 657.1429 | 15.8406 | 792.0311 | #DIV/0! |  | #DIV/0! | 18 | 0 | 0 | 0 | 0 | 0 | 0 | 0 | 792.0311 | 4.737 | 30.2056 | 4.737 | 4.0701 | 22003.4696 | 22006.5996 | 787.961 | 35.2056 | 35.2106 | 35.2056 | 35 | 1 | 1 | 0 | 7.2 | 1 | 7.2 | 787.961 | 18 | 0 | 0 | 0 | 0 | 0 | 0 | 0 | 0 | 0 | 0 | 0 | 0 | 0
5294 | 221 | 8 | 9 | 119.0476 | 0 | 0 | 657.1429 | 15.8406 | 792.0311 | #DIV/0! |  | #DIV/0! | 18 | 0 | 0 | 0 | 0 | 0 | 0 | 0 | 792.0311 | 4.737 | 30.2106 | 4.737 | 4.1692 | 22006.5996 | 22009.6303 | 787.8619 | 35.2106 | 35.2154 | 35.2106 | 35 | 1 | 1 | 0 | 7.2 | 1 | 7.2 | 787.8619 | 18 | 0 | 0 | 0 | 0 | 0 | 0 | 0 | 0 | 0 | 0 | 0 | 0 | 0
5295 | 221 | 8 | 9 | 119.0476 | 0 | 0 | 657.1429 | 15.8406 | 792.0311 | #DIV/0! |  | #DIV/0! | 18 | 0 | 0 | 0 | 0 | 0 | 0 | 0 | 792.0311 | 4.737 | 30.2154 | 4.737 | 4.2653 | 22009.6303 | 22012.5651 | 787.7658 | 35.2154 | 35.2201 | 35.2154 | 35 | 1 | 1 | 0 | 7.2 | 1 | 7.2 | 787.7658 | 18 | 0 | 0 | 0 | 0 | 0 | 0 | 0 | 0 | 0 | 0 | 0 | 0 | 0
5296 | 221 | 8 | 9 | 119.0476 | 0 | 0 | 657.1429 | 15.8406 | 792.0311 | #DIV/0! |  | #DIV/0! | 18 | 0 | 0 | 0 | 0 | 0 | 0 | 0 | 792.0311 | 4.737 | 30.2201 | 4.737 | 4.3582 | 22012.5651 | 22015.4068 | 787.6729 | 35.2201 | 35.2247 | 35.2201 | 35 | 1 | 1 | 0 | 7.2 | 1 | 7.2 | 787.6729 | 18 | 0 | 0 | 0 | 0 | 0 | 0 | 0 | 0 | 0 | 0 | 0 | 0 | 0
5297 | 221 | 8 | 9 | 119.0476 | 0 | 0 | 0 | 2.4295 | 121.4772 | #DIV/0! |  | #DIV/0! | 18 | 0 | 0 | 0 | 0 | 0 | 0 | 0 | 121.4772 | 0.72654 | 30.2247 | 0.72654 | 0.68225 | 22015.4068 | 22021.9246 | 120.7949 | 35.2247 | 35.2351 | 35.2247 | 35 | 1 | 1 | 0 | 7.2 | 1 | 7.2 | 120.7949 | 18 | 0 | 0 | 0 | 0 | 0 | 0 | 0 | 0 | 0 | 0 | 0 | 0 | 0
5298 | 221 | 8 | 9 | 119.0476 | 1339.2857 | 0 | 0 | 29.7619 | 1488.0952 | #DIV/0! |  | #DIV/0! | 18 | 0 | 0 | 0 | 0 | 0 | 0 | 0 | 1488.0952 | 8.9001 | 30.2351 | 8.9001 | 8.7455 | 22021.9246 | 22020.3791 | 1479.3497 | 35.2351 | 35.2326 | 35.2351 | 35 | 1 | 1 | 0 | 7.2 | 1 | 7.2 | 1479.3497 | 18 | 0 | 0 | 0 | 0 | 0 | 0 | 0 | 0 | 0 | 0 | 0 | 0 | 0
5299 | 221 | 8 | 9 | 119.0476 | 2678.5714 | 0 | 0 | 57.0943 | 2854.7133 | #DIV/0! |  | #DIV/0! | 18 | 0 | 0 | 0 | 0 | 0 | 0 | 0 | 2854.7133 | 17.0736 | 30.2326 | 17.0736 | 16.6006 | 22020.3791 | 22010.9784 | 2838.1127 | 35.2326 | 35.2176 | 35.2326 | 35 | 1 | 1 | 0 | 7.2 | 1 | 7.2 | 2838.1127 | 18 | 0 | 0 | 0 | 0 | 0 | 0 | 0 | 0 | 0 | 0 | 0 | 0 | 0
5300 | 221 | 8 | 9 | 119.0476 | 2678.5714 | 0 | 0 | 57.0943 | 2854.7133 | #DIV/0! |  | #DIV/0! | 18 | 0 | 0 | 0 | 0 | 0 | 0 | 0 | 2854.7133 | 17.0736 | 30.2176 | 17.0736 | 15.5272 | 22010.9784 | 22002.6513 | 2839.1861 | 35.2176 | 35.2042 | 35.2176 | 35 | 1 | 1 | 0 | 7.2 | 1 | 7.2 | 2839.1861 | 18 | 0 | 0 | 0 | 0 | 0 | 0 | 0 | 0 | 0 | 0 | 0 | 0 | 0
5301 | 221 | 8 | 9 | 119.0476 | 2678.5714 | 0 | 0 | 57.0943 | 2854.7133 | #DIV/0! |  | #DIV/0! | 18 | 0 | 0 | 0 | 0 | 0 | 0 | 0 | 2854.7133 | 17.0736 | 30.2042 | 17.0736 | 14.5763 | 22002.6513 | 21995.275 | 2840.137 | 35.2042 | 35.1924 | 35.2042 | 35 | 1 | 1 | 0 | 7.2 | 1 | 7.2 | 2840.137 | 18 | 0 | 0 | 0 | 0 | 0 | 0 | 0 | 0 | 0 | 0 | 0 | 0 | 0
5302 | 221 | 8 | 9 | 119.0476 | 1339.2857 | 0 | 0 | 29.7619 | 1488.0952 | #DIV/0! |  | #DIV/0! | 18 | 0 | 0 | 0 | 0 | 0 | 0 | 0 | 1488.0952 | 8.9001 | 30.1924 | 8.9001 | 7.1592 | 21995.275 | 21995.3157 | 1480.936 | 35.1924 | 35.1925 | 35.1924 | 35 | 1 | 1 | 0 | 7.2 | 1 | 7.2 | 1480.936 | 18 | 0 | 0 | 0 | 0 | 0 | 0 | 0 | 0 | 0 | 0 | 0 | 0 | 0
5303 | 221 | 8 | 10 | 119.0476 | 0 | 0 | 0 | 2.4295 | 121.4772 | #DIV/0! |  | #DIV/0! | 18 | 0 | 0 | 0 | 0 | 0 | 0 | 0 | 121.4772 | 0.72654 | 30.1925 | 0.72654 | 0.58462 | 21995.3157 | 22001.9311 | 120.8925 | 35.1925 | 35.2031 | 35.1925 | 35 | 1 | 1 | 0 | 7.2 | 1 | 7.2 | 120.8925 | 18 | 0 | 0 | 0 | 0 | 0 | 0 | 0 | 0 | 0 | 0 | 0 | 0 | 0
5304 | 222 | 8 | 10 | 119.0476 | 0 | 0 | 0 | 2.4295 | 121.4772 | #DIV/0! |  | #DIV/0! | 18 | 0 | 0 | 0 | 0 | 0 | 0 | 0 | 121.4772 | 0.72654 | 30.2031 | 0.72654 | 0.61677 | 22001.9311 | 22008.5143 | 120.8604 | 35.2031 | 35.2136 | 35.2031 | 35 | 1 | 1 | 0 | 7.2 | 1 | 7.2 | 120.8604 | 18 | 0 | 0 | 0 | 0 | 0 | 0 | 0 | 0 | 0 | 0 | 0 | 0 | 0
5305 | 222 | 8 | 10 | 119.0476 | 0 | 0 | 0 | 2.4295 | 121.4772 | #DIV/0! |  | #DIV/0! | 18 | 0 | 0 | 0 | 0 | 0 | 0 | 0 | 121.4772 | 0.72654 | 30.2136 | 0.72654 | 0.64876 | 22008.5143 | 22015.0656 | 120.8284 | 35.2136 | 35.2241 | 35.2136 | 35 | 1 | 1 | 0 | 7.2 | 1 | 7.2 | 120.8284 | 18 | 0 | 0 | 0 | 0 | 0 | 0 | 0 | 0 | 0 | 0 | 0 | 0 | 0
5306 | 222 | 8 | 10 | 119.0476 | 0 | 0 | 0 | 2.4295 | 121.4772 | #DIV/0! |  | #DIV/0! | 18 | 0 | 0 | 0 | 0 | 0 | 0 | 0 | 121.4772 | 0.72654 | 30.2241 | 0.72654 | 0.68059 | 22015.0656 | 22021.585 | 120.7966 | 35.2241 | 35.2345 | 35.2241 | 35 | 1 | 1 | 0 | 7.2 | 1 | 7.2 | 120.7966 | 18 | 0 | 0 | 0 | 0 | 0 | 0 | 0 | 0 | 0 | 0 | 0 | 0 | 0
5307 | 222 | 8 | 10 | 119.0476 | 0 | 0 | 0 | 2.4295 | 121.4772 | #DIV/0! |  | #DIV/0! | 18 | 0 | 0 | 0 | 0 | 0 | 0 | 0 | 121.4772 | 0.72654 | 30.2345 | 0.72654 | 0.71227 | 22021.585 | 22028.0727 | 120.7649 | 35.2345 | 35.2449 | 35.2345 | 35 | 1 | 1 | 0 | 7.2 | 1 | 7.2 | 120.7649 | 18 | 0 | 0 | 0 | 0 | 0 | 0 | 0 | 0 | 0 | 0 | 0 | 0 | 0
5308 | 222 | 8 | 10 | 119.0476 | 0 | 0 | 0 | 2.4295 | 121.4772 | #DIV/0! |  | #DIV/0! | 18 | 0 | 0 | 0 | 0 | 0 | 0 | 0 | 121.4772 | 0.72654 | 30.2449 | 0.72654 | 0.74379 | 22028.0727 | 22034.5289 | 120.7334 | 35.2449 | 35.2552 | 35.2449 | 35 | 1 | 1 | 0 | 7.2 | 1 | 7.2 | 120.7334 | 18 | 0 | 0 | 0 | 0 | 0 | 0 | 0 | 0 | 0 | 0 | 0 | 0 | 0
5309 | 222 | 8 | 10 | 119.0476 | 1607.1429 | 0 | 0 | 35.2284 | 1761.4189 | #DIV/0! |  | #DIV/0! | 18 | 0 | 0 | 0 | 0 | 0 | 0 | 0 | 1761.4189 | 10.5348 | 30.2552 | 10.5348 | 11.2399 | 22034.5289 | 22030.489 | 1750.179 | 35.2552 | 35.2488 | 35.2552 | 35 | 1 | 1 | 0 | 7.2 | 1 | 7.2 | 1750.179 | 18 | 0 | 0 | 0 | 0 | 0 | 0 | 0 | 0 | 0 | 0 | 0 | 0 | 0
5310 | 222 | 8 | 10 | 119.0476 | 2678.5714 | 0 | 0 | 57.0943 | 2854.7133 | #DIV/0! |  | #DIV/0! | 18 | 0 | 0 | 0 | 0 | 0 | 0 | 0 | 2854.7133 | 17.0736 | 30.2488 | 17.0736 | 17.7551 | 22030.489 | 22019.934 | 2836.9582 | 35.2488 | 35.2319 | 35.2488 | 35 | 1 | 1 | 0 | 7.2 | 1 | 7.2 | 2836.9582 | 18 | 0 | 0 | 0 | 0 | 0 | 0 | 0 | 0 | 0 | 0 | 0 | 0 | 0
5311 | 222 | 8 | 10 | 119.0476 | 2678.5714 | 0 | 657.1429 | 70.5053 | 3525.2672 | #DIV/0! |  | #DIV/0! | 18 | 0 | 0 | 0 | 0 | 0 | 0 | 0 | 3525.2672 | 21.0841 | 30.2319 | 21.0841 | 20.4372 | 22019.934 | 22006.6967 | 3504.83 | 35.2319 | 35.2107 | 35.2319 | 35 | 1 | 1 | 0 | 7.2 | 1 | 7.2 | 3504.83 | 18 | 0 | 0 | 0 | 0 | 0 | 0 | 0 | 0 | 0 | 0 | 0 | 0 | 0
5312 | 222 | 8 | 10 | 119.0476 | 2678.5714 | 0 | 657.1429 | 70.5053 | 3525.2672 | #DIV/0! |  | #DIV/0! | 18 | 0 | 0 | 0 | 0 | 0 | 0 | 0 | 3525.2672 | 21.0841 | 30.2107 | 21.0841 | 18.5706 | 22006.6967 | 21995.3261 | 3506.6966 | 35.2107 | 35.1925 | 35.2107 | 35 | 1 | 1 | 0 | 7.2 | 1 | 7.2 | 3506.6966 | 18 | 0 | 0 | 0 | 0 | 0 | 0 | 0 | 0 | 0 | 0 | 0 | 0 | 0
5313 | 222 | 8 | 10 | 119.0476 | 1071.4286 | 0 | 657.1429 | 37.7065 | 1885.3256 | #DIV/0! |  | #DIV/0! | 18 | 0 | 0 | 0 | 0 | 0 | 0 | 0 | 1885.3256 | 11.2759 | 30.1925 | 11.2759 | 9.0742 | 21995.3261 | 21993.4519 | 1876.2514 | 35.1925 | 35.1895 | 35.1925 | 35 | 1 | 1 | 0 | 7.2 | 1 | 7.2 | 1876.2514 | 18 | 0 | 0 | 0 | 0 | 0 | 0 | 0 | 0 | 0 | 0 | 0 | 0 | 0
5314 | 222 | 8 | 10 | 119.0476 | 0 | 0 | 657.1429 | 15.8406 | 792.0311 | #DIV/0! |  | #DIV/0! | 18 | 0 | 0 | 0 | 0 | 0 | 0 | 0 | 792.0311 | 4.737 | 30.1895 | 4.737 | 3.7527 | 21993.4519 | 21996.8992 | 788.2784 | 35.1895 | 35.195 | 35.1895 | 35 | 1 | 1 | 0 | 7.2 | 1 | 7.2 | 788.2784 | 18 | 0 | 0 | 0 | 0 | 0 | 0 | 0 | 0 | 0 | 0 | 0 | 0 | 0
5315 | 222 | 8 | 10 | 119.0476 | 0 | 0 | 657.1429 | 15.8406 | 792.0311 | #DIV/0! |  | #DIV/0! | 18 | 0 | 0 | 0 | 0 | 0 | 0 | 0 | 792.0311 | 4.737 | 30.195 | 4.737 | 3.8619 | 21996.8992 | 22000.2373 | 788.1692 | 35.195 | 35.2004 | 35.195 | 35 | 1 | 1 | 0 | 7.2 | 1 | 7.2 | 788.1692 | 18 | 0 | 0 | 0 | 0 | 0 | 0 | 0 | 0 | 0 | 0 | 0 | 0 | 0
5316 | 222 | 8 | 10 | 119.0476 | 0 | 0 | 657.1429 | 15.8406 | 792.0311 | #DIV/0! |  | #DIV/0! | 18 | 0 | 0 | 0 | 0 | 0 | 0 | 0 | 792.0311 | 4.737 | 30.2004 | 4.737 | 3.9677 | 22000.2373 | 22003.4696 | 788.0634 | 35.2004 | 35.2056 | 35.2004 | 35 | 1 | 1 | 0 | 7.2 | 1 | 7.2 | 788.0634 | 18 | 0 | 0 | 0 | 0 | 0 | 0 | 0 | 0 | 0 | 0 | 0 | 0 | 0
5317 | 222 | 8 | 10 | 119.0476 | 0 | 0 | 657.1429 | 15.8406 | 792.0311 | #DIV/0! |  | #DIV/0! | 18 | 0 | 0 | 0 | 0 | 0 | 0 | 0 | 792.0311 | 4.737 | 30.2056 | 4.737 | 4.0701 | 22003.4696 | 22006.5996 | 787.961 | 35.2056 | 35.2106 | 35.2056 | 35 | 1 | 1 | 0 | 7.2 | 1 | 7.2 | 787.961 | 18 | 0 | 0 | 0 | 0 | 0 | 0 | 0 | 0 | 0 | 0 | 0 | 0 | 0
5318 | 222 | 8 | 10 | 119.0476 | 0 | 0 | 657.1429 | 15.8406 | 792.0311 | #DIV/0! |  | #DIV/0! | 18 | 0 | 0 | 0 | 0 | 0 | 0 | 0 | 792.0311 | 4.737 | 30.2106 | 4.737 | 4.1692 | 22006.5996 | 22009.6303 | 787.8619 | 35.2106 | 35.2154 | 35.2106 | 35 | 1 | 1 | 0 | 7.2 | 1 | 7.2 | 787.8619 | 18 | 0 | 0 | 0 | 0 | 0 | 0 | 0 | 0 | 0 | 0 | 0 | 0 | 0
5319 | 222 | 8 | 10 | 119.0476 | 0 | 0 | 657.1429 | 15.8406 | 792.0311 | #DIV/0! |  | #DIV/0! | 18 | 0 | 0 | 0 | 0 | 0 | 0 | 0 | 792.0311 | 4.737 | 30.2154 | 4.737 | 4.2653 | 22009.6303 | 22012.5651 | 787.7658 | 35.2154 | 35.2201 | 35.2154 | 35 | 1 | 1 | 0 | 7.2 | 1 | 7.2 | 787.7658 | 18 | 0 | 0 | 0 | 0 | 0 | 0 | 0 | 0 | 0 | 0 | 0 | 0 | 0
5320 | 222 | 8 | 10 | 119.0476 | 0 | 0 | 657.1429 | 15.8406 | 792.0311 | #DIV/0! |  | #DIV/0! | 18 | 0 | 0 | 0 | 0 | 0 | 0 | 0 | 792.0311 | 4.737 | 30.2201 | 4.737 | 4.3582 | 22012.5651 | 22015.4068 | 787.6729 | 35.2201 | 35.2247 | 35.2201 | 35 | 1 | 1 | 0 | 7.2 | 1 | 7.2 | 787.6729 | 18 | 0 | 0 | 0 | 0 | 0 | 0 | 0 | 0 | 0 | 0 | 0 | 0 | 0
5321 | 222 | 8 | 10 | 119.0476 | 0 | 0 | 0 | 2.4295 | 121.4772 | #DIV/0! |  | #DIV/0! | 18 | 0 | 0 | 0 | 0 | 0 | 0 | 0 | 121.4772 | 0.72654 | 30.2247 | 0.72654 | 0.68225 | 22015.4068 | 22021.9246 | 120.7949 | 35.2247 | 35.2351 | 35.2247 | 35 | 1 | 1 | 0 | 7.2 | 1 | 7.2 | 120.7949 | 18 | 0 | 0 | 0 | 0 | 0 | 0 | 0 | 0 | 0 | 0 | 0 | 0 | 0
5322 | 222 | 8 | 10 | 119.0476 | 1339.2857 | 0 | 0 | 29.7619 | 1488.0952 | #DIV/0! |  | #DIV/0! | 18 | 0 | 0 | 0 | 0 | 0 | 0 | 0 | 1488.0952 | 8.9001 | 30.2351 | 8.9001 | 8.7455 | 22021.9246 | 22020.3791 | 1479.3497 | 35.2351 | 35.2326 | 35.2351 | 35 | 1 | 1 | 0 | 7.2 | 1 | 7.2 | 1479.3497 | 18 | 0 | 0 | 0 | 0 | 0 | 0 | 0 | 0 | 0 | 0 | 0 | 0 | 0
5323 | 222 | 8 | 10 | 119.0476 | 2678.5714 | 0 | 0 | 57.0943 | 2854.7133 | #DIV/0! |  | #DIV/0! | 18 | 0 | 0 | 0 | 0 | 0 | 0 | 0 | 2854.7133 | 17.0736 | 30.2326 | 17.0736 | 16.6006 | 22020.3791 | 22010.9784 | 2838.1127 | 35.2326 | 35.2176 | 35.2326 | 35 | 1 | 1 | 0 | 7.2 | 1 | 7.2 | 2838.1127 | 18 | 0 | 0 | 0 | 0 | 0 | 0 | 0 | 0 | 0 | 0 | 0 | 0 | 0
5324 | 222 | 8 | 10 | 119.0476 | 2678.5714 | 0 | 0 | 57.0943 | 2854.7133 | #DIV/0! |  | #DIV/0! | 18 | 0 | 0 | 0 | 0 | 0 | 0 | 0 | 2854.7133 | 17.0736 | 30.2176 | 17.0736 | 15.5272 | 22010.9784 | 22002.6513 | 2839.1861 | 35.2176 | 35.2042 | 35.2176 | 35 | 1 | 1 | 0 | 7.2 | 1 | 7.2 | 2839.1861 | 18 | 0 | 0 | 0 | 0 | 0 | 0 | 0 | 0 | 0 | 0 | 0 | 0 | 0
5325 | 222 | 8 | 10 | 119.0476 | 2678.5714 | 0 | 0 | 57.0943 | 2854.7133 | #DIV/0! |  | #DIV/0! | 18 | 0 | 0 | 0 | 0 | 0 | 0 | 0 | 2854.7133 | 17.0736 | 30.2042 | 17.0736 | 14.5763 | 22002.6513 | 21995.275 | 2840.137 | 35.2042 | 35.1924 | 35.2042 | 35 | 1 | 1 | 0 | 7.2 | 1 | 7.2 | 2840.137 | 18 | 0 | 0 | 0 | 0 | 0 | 0 | 0 | 0 | 0 | 0 | 0 | 0 | 0
5326 | 222 | 8 | 10 | 119.0476 | 1339.2857 | 0 | 0 | 29.7619 | 1488.0952 | #DIV/0! |  | #DIV/0! | 18 | 0 | 0 | 0 | 0 | 0 | 0 | 0 | 1488.0952 | 8.9001 | 30.1924 | 8.9001 | 7.1592 | 21995.275 | 21995.3157 | 1480.936 | 35.1924 | 35.1925 | 35.1924 | 35 | 1 | 1 | 0 | 7.2 | 1 | 7.2 | 1480.936 | 18 | 0 | 0 | 0 | 0 | 0 | 0 | 0 | 0 | 0 | 0 | 0 | 0 | 0
5327 | 222 | 8 | 11 | 119.0476 | 0 | 0 | 0 | 2.4295 | 121.4772 | #DIV/0! |  | #DIV/0! | 18 | 0 | 0 | 0 | 0 | 0 | 0 | 0 | 121.4772 | 0.72654 | 30.1925 | 0.72654 | 0.58462 | 21995.3157 | 22001.9311 | 120.8925 | 35.1925 | 35.2031 | 35.1925 | 35 | 1 | 1 | 0 | 7.2 | 1 | 7.2 | 120.8925 | 18 | 0 | 0 | 0 | 0 | 0 | 0 | 0 | 0 | 0 | 0 | 0 | 0 | 0
5328 | 223 | 8 | 11 | 119.0476 | 0 | 0 | 0 | 2.4295 | 121.4772 | #DIV/0! |  | #DIV/0! | 18 | 0 | 0 | 0 | 0 | 0 | 0 | 0 | 121.4772 | 0.72654 | 30.2031 | 0.72654 | 0.61677 | 22001.9311 | 22008.5143 | 120.8604 | 35.2031 | 35.2136 | 35.2031 | 35 | 1 | 1 | 0 | 7.2 | 1 | 7.2 | 120.8604 | 18 | 0 | 0 | 0 | 0 | 0 | 0 | 0 | 0 | 0 | 0 | 0 | 0 | 0
5329 | 223 | 8 | 11 | 119.0476 | 0 | 0 | 0 | 2.4295 | 121.4772 | #DIV/0! |  | #DIV/0! | 18 | 0 | 0 | 0 | 0 | 0 | 0 | 0 | 121.4772 | 0.72654 | 30.2136 | 0.72654 | 0.64876 | 22008.5143 | 22015.0656 | 120.8284 | 35.2136 | 35.2241 | 35.2136 | 35 | 1 | 1 | 0 | 7.2 | 1 | 7.2 | 120.8284 | 18 | 0 | 0 | 0 | 0 | 0 | 0 | 0 | 0 | 0 | 0 | 0 | 0 | 0
5330 | 223 | 8 | 11 | 119.0476 | 0 | 0 | 0 | 2.4295 | 121.4772 | #DIV/0! |  | #DIV/0! | 18 | 0 | 0 | 0 | 0 | 0 | 0 | 0 | 121.4772 | 0.72654 | 30.2241 | 0.72654 | 0.68059 | 22015.0656 | 22021.585 | 120.7966 | 35.2241 | 35.2345 | 35.2241 | 35 | 1 | 1 | 0 | 7.2 | 1 | 7.2 | 120.7966 | 18 | 0 | 0 | 0 | 0 | 0 | 0 | 0 | 0 | 0 | 0 | 0 | 0 | 0
5331 | 223 | 8 | 11 | 119.0476 | 0 | 0 | 0 | 2.4295 | 121.4772 | #DIV/0! |  | #DIV/0! | 18 | 0 | 0 | 0 | 0 | 0 | 0 | 0 | 121.4772 | 0.72654 | 30.2345 | 0.72654 | 0.71227 | 22021.585 | 22028.0727 | 120.7649 | 35.2345 | 35.2449 | 35.2345 | 35 | 1 | 1 | 0 | 7.2 | 1 | 7.2 | 120.7649 | 18 | 0 | 0 | 0 | 0 | 0 | 0 | 0 | 0 | 0 | 0 | 0 | 0 | 0
5332 | 223 | 8 | 11 | 119.0476 | 0 | 0 | 0 | 2.4295 | 121.4772 | #DIV/0! |  | #DIV/0! | 18 | 0 | 0 | 0 | 0 | 0 | 0 | 0 | 121.4772 | 0.72654 | 30.2449 | 0.72654 | 0.74379 | 22028.0727 | 22034.5289 | 120.7334 | 35.2449 | 35.2552 | 35.2449 | 35 | 1 | 1 | 0 | 7.2 | 1 | 7.2 | 120.7334 | 18 | 0 | 0 | 0 | 0 | 0 | 0 | 0 | 0 | 0 | 0 | 0 | 0 | 0
5333 | 223 | 8 | 11 | 119.0476 | 1607.1429 | 0 | 0 | 35.2284 | 1761.4189 | #DIV/0! |  | #DIV/0! | 18 | 0 | 0 | 0 | 0 | 0 | 0 | 0 | 1761.4189 | 10.5348 | 30.2552 | 10.5348 | 11.2399 | 22034.5289 | 22030.489 | 1750.179 | 35.2552 | 35.2488 | 35.2552 | 35 | 1 | 1 | 0 | 7.2 | 1 | 7.2 | 1750.179 | 18 | 0 | 0 | 0 | 0 | 0 | 0 | 0 | 0 | 0 | 0 | 0 | 0 | 0
5334 | 223 | 8 | 11 | 119.0476 | 2678.5714 | 0 | 0 | 57.0943 | 2854.7133 | #DIV/0! |  | #DIV/0! | 18 | 0 | 0 | 0 | 0 | 0 | 0 | 0 | 2854.7133 | 17.0736 | 30.2488 | 17.0736 | 17.7551 | 22030.489 | 22019.934 | 2836.9582 | 35.2488 | 35.2319 | 35.2488 | 35 | 1 | 1 | 0 | 7.2 | 1 | 7.2 | 2836.9582 | 18 | 0 | 0 | 0 | 0 | 0 | 0 | 0 | 0 | 0 | 0 | 0 | 0 | 0
5335 | 223 | 8 | 11 | 119.0476 | 2678.5714 | 0 | 657.1429 | 70.5053 | 3525.2672 | #DIV/0! |  | #DIV/0! | 18 | 0 | 0 | 0 | 0 | 0 | 0 | 0 | 3525.2672 | 21.0841 | 30.2319 | 21.0841 | 20.4372 | 22019.934 | 22006.6967 | 3504.83 | 35.2319 | 35.2107 | 35.2319 | 35 | 1 | 1 | 0 | 7.2 | 1 | 7.2 | 3504.83 | 18 | 0 | 0 | 0 | 0 | 0 | 0 | 0 | 0 | 0 | 0 | 0 | 0 | 0
5336 | 223 | 8 | 11 | 119.0476 | 2678.5714 | 0 | 657.1429 | 70.5053 | 3525.2672 | #DIV/0! |  | #DIV/0! | 18 | 0 | 0 | 0 | 0 | 0 | 0 | 0 | 3525.2672 | 21.0841 | 30.2107 | 21.0841 | 18.5706 | 22006.6967 | 21995.3261 | 3506.6966 | 35.2107 | 35.1925 | 35.2107 | 35 | 1 | 1 | 0 | 7.2 | 1 | 7.2 | 3506.6966 | 18 | 0 | 0 | 0 | 0 | 0 | 0 | 0 | 0 | 0 | 0 | 0 | 0 | 0
5337 | 223 | 8 | 11 | 119.0476 | 1071.4286 | 0 | 657.1429 | 37.7065 | 1885.3256 | #DIV/0! |  | #DIV/0! | 18 | 0 | 0 | 0 | 0 | 0 | 0 | 0 | 1885.3256 | 11.2759 | 30.1925 | 11.2759 | 9.0742 | 21995.3261 | 21993.4519 | 1876.2514 | 35.1925 | 35.1895 | 35.1925 | 35 | 1 | 1 | 0 | 7.2 | 1 | 7.2 | 1876.2514 | 18 | 0 | 0 | 0 | 0 | 0 | 0 | 0 | 0 | 0 | 0 | 0 | 0 | 0
5338 | 223 | 8 | 11 | 119.0476 | 0 | 0 | 657.1429 | 15.8406 | 792.0311 | #DIV/0! |  | #DIV/0! | 18 | 0 | 0 | 0 | 0 | 0 | 0 | 0 | 792.0311 | 4.737 | 30.1895 | 4.737 | 3.7527 | 21993.4519 | 21996.8992 | 788.2784 | 35.1895 | 35.195 | 35.1895 | 35 | 1 | 1 | 0 | 7.2 | 1 | 7.2 | 788.2784 | 18 | 0 | 0 | 0 | 0 | 0 | 0 | 0 | 0 | 0 | 0 | 0 | 0 | 0
5339 | 223 | 8 | 11 | 119.0476 | 0 | 0 | 657.1429 | 15.8406 | 792.0311 | #DIV/0! |  | #DIV/0! | 18 | 0 | 0 | 0 | 0 | 0 | 0 | 0 | 792.0311 | 4.737 | 30.195 | 4.737 | 3.8619 | 21996.8992 | 22000.2373 | 788.1692 | 35.195 | 35.2004 | 35.195 | 35 | 1 | 1 | 0 | 7.2 | 1 | 7.2 | 788.1692 | 18 | 0 | 0 | 0 | 0 | 0 | 0 | 0 | 0 | 0 | 0 | 0 | 0 | 0
5340 | 223 | 8 | 11 | 119.0476 | 0 | 0 | 657.1429 | 15.8406 | 792.0311 | #DIV/0! |  | #DIV/0! | 18 | 0 | 0 | 0 | 0 | 0 | 0 | 0 | 792.0311 | 4.737 | 30.2004 | 4.737 | 3.9677 | 22000.2373 | 22003.4696 | 788.0634 | 35.2004 | 35.2056 | 35.2004 | 35 | 1 | 1 | 0 | 7.2 | 1 | 7.2 | 788.0634 | 18 | 0 | 0 | 0 | 0 | 0 | 0 | 0 | 0 | 0 | 0 | 0 | 0 | 0
5341 | 223 | 8 | 11 | 119.0476 | 0 | 0 | 657.1429 | 15.8406 | 792.0311 | #DIV/0! |  | #DIV/0! | 18 | 0 | 0 | 0 | 0 | 0 | 0 | 0 | 792.0311 | 4.737 | 30.2056 | 4.737 | 4.0701 | 22003.4696 | 22006.5996 | 787.961 | 35.2056 | 35.2106 | 35.2056 | 35 | 1 | 1 | 0 | 7.2 | 1 | 7.2 | 787.961 | 18 | 0 | 0 | 0 | 0 | 0 | 0 | 0 | 0 | 0 | 0 | 0 | 0 | 0
5342 | 223 | 8 | 11 | 119.0476 | 0 | 0 | 657.1429 | 15.8406 | 792.0311 | #DIV/0! |  | #DIV/0! | 18 | 0 | 0 | 0 | 0 | 0 | 0 | 0 | 792.0311 | 4.737 | 30.2106 | 4.737 | 4.1692 | 22006.5996 | 22009.6303 | 787.8619 | 35.2106 | 35.2154 | 35.2106 | 35 | 1 | 1 | 0 | 7.2 | 1 | 7.2 | 787.8619 | 18 | 0 | 0 | 0 | 0 | 0 | 0 | 0 | 0 | 0 | 0 | 0 | 0 | 0
5343 | 223 | 8 | 11 | 119.0476 | 0 | 0 | 657.1429 | 15.8406 | 792.0311 | #DIV/0! |  | #DIV/0! | 18 | 0 | 0 | 0 | 0 | 0 | 0 | 0 | 792.0311 | 4.737 | 30.2154 | 4.737 | 4.2653 | 22009.6303 | 22012.5651 | 787.7658 | 35.2154 | 35.2201 | 35.2154 | 35 | 1 | 1 | 0 | 7.2 | 1 | 7.2 | 787.7658 | 18 | 0 | 0 | 0 | 0 | 0 | 0 | 0 | 0 | 0 | 0 | 0 | 0 | 0
5344 | 223 | 8 | 11 | 119.0476 | 0 | 0 | 657.1429 | 15.8406 | 792.0311 | #DIV/0! |  | #DIV/0! | 18 | 0 | 0 | 0 | 0 | 0 | 0 | 0 | 792.0311 | 4.737 | 30.2201 | 4.737 | 4.3582 | 22012.5651 | 22015.4068 | 787.6729 | 35.2201 | 35.2247 | 35.2201 | 35 | 1 | 1 | 0 | 7.2 | 1 | 7.2 | 787.6729 | 18 | 0 | 0 | 0 | 0 | 0 | 0 | 0 | 0 | 0 | 0 | 0 | 0 | 0
5345 | 223 | 8 | 11 | 119.0476 | 0 | 0 | 0 | 2.4295 | 121.4772 | #DIV/0! |  | #DIV/0! | 18 | 0 | 0 | 0 | 0 | 0 | 0 | 0 | 121.4772 | 0.72654 | 30.2247 | 0.72654 | 0.68225 | 22015.4068 | 22021.9246 | 120.7949 | 35.2247 | 35.2351 | 35.2247 | 35 | 1 | 1 | 0 | 7.2 | 1 | 7.2 | 120.7949 | 18 | 0 | 0 | 0 | 0 | 0 | 0 | 0 | 0 | 0 | 0 | 0 | 0 | 0
5346 | 223 | 8 | 11 | 119.0476 | 1339.2857 | 0 | 0 | 29.7619 | 1488.0952 | #DIV/0! |  | #DIV/0! | 18 | 0 | 0 | 0 | 0 | 0 | 0 | 0 | 1488.0952 | 8.9001 | 30.2351 | 8.9001 | 8.7455 | 22021.9246 | 22020.3791 | 1479.3497 | 35.2351 | 35.2326 | 35.2351 | 35 | 1 | 1 | 0 | 7.2 | 1 | 7.2 | 1479.3497 | 18 | 0 | 0 | 0 | 0 | 0 | 0 | 0 | 0 | 0 | 0 | 0 | 0 | 0
5347 | 223 | 8 | 11 | 119.0476 | 2678.5714 | 0 | 0 | 57.0943 | 2854.7133 | #DIV/0! |  | #DIV/0! | 18 | 0 | 0 | 0 | 0 | 0 | 0 | 0 | 2854.7133 | 17.0736 | 30.2326 | 17.0736 | 16.6006 | 22020.3791 | 22010.9784 | 2838.1127 | 35.2326 | 35.2176 | 35.2326 | 35 | 1 | 1 | 0 | 7.2 | 1 | 7.2 | 2838.1127 | 18 | 0 | 0 | 0 | 0 | 0 | 0 | 0 | 0 | 0 | 0 | 0 | 0 | 0
5348 | 223 | 8 | 11 | 119.0476 | 2678.5714 | 0 | 0 | 57.0943 | 2854.7133 | #DIV/0! |  | #DIV/0! | 18 | 0 | 0 | 0 | 0 | 0 | 0 | 0 | 2854.7133 | 17.0736 | 30.2176 | 17.0736 | 15.5272 | 22010.9784 | 22002.6513 | 2839.1861 | 35.2176 | 35.2042 | 35.2176 | 35 | 1 | 1 | 0 | 7.2 | 1 | 7.2 | 2839.1861 | 18 | 0 | 0 | 0 | 0 | 0 | 0 | 0 | 0 | 0 | 0 | 0 | 0 | 0
5349 | 223 | 8 | 11 | 119.0476 | 2678.5714 | 0 | 0 | 57.0943 | 2854.7133 | #DIV/0! |  | #DIV/0! | 18 | 0 | 0 | 0 | 0 | 0 | 0 | 0 | 2854.7133 | 17.0736 | 30.2042 | 17.0736 | 14.5763 | 22002.6513 | 21995.275 | 2840.137 | 35.2042 | 35.1924 | 35.2042 | 35 | 1 | 1 | 0 | 7.2 | 1 | 7.2 | 2840.137 | 18 | 0 | 0 | 0 | 0 | 0 | 0 | 0 | 0 | 0 | 0 | 0 | 0 | 0
5350 | 223 | 8 | 11 | 119.0476 | 1339.2857 | 0 | 0 | 29.7619 | 1488.0952 | #DIV/0! |  | #DIV/0! | 18 | 0 | 0 | 0 | 0 | 0 | 0 | 0 | 1488.0952 | 8.9001 | 30.1924 | 8.9001 | 7.1592 | 21995.275 | 21995.3157 | 1480.936 | 35.1924 | 35.1925 | 35.1924 | 35 | 1 | 1 | 0 | 7.2 | 1 | 7.2 | 1480.936 | 18 | 0 | 0 | 0 | 0 | 0 | 0 | 0 | 0 | 0 | 0 | 0 | 0 | 0
5351 | 223 | 8 | 12 | 119.0476 | 0 | 0 | 0 | 2.4295 | 121.4772 | #DIV/0! |  | #DIV/0! | 18 | 0 | 0 | 0 | 0 | 0 | 0 | 0 | 121.4772 | 0.72654 | 30.1925 | 0.72654 | 0.58462 | 21995.3157 | 22001.9311 | 120.8925 | 35.1925 | 35.2031 | 35.1925 | 35 | 1 | 1 | 0 | 7.2 | 1 | 7.2 | 120.8925 | 18 | 0 | 0 | 0 | 0 | 0 | 0 | 0 | 0 | 0 | 0 | 0 | 0 | 0
5352 | 224 | 8 | 12 | 119.0476 | 0 | 0 | 0 | 2.4295 | 121.4772 | #DIV/0! |  | #DIV/0! | 18 | 0 | 0 | 0 | 0 | 0 | 0 | 0 | 121.4772 | 0.72654 | 30.2031 | 0.72654 | 0.61677 | 22001.9311 | 22008.5143 | 120.8604 | 35.2031 | 35.2136 | 35.2031 | 35 | 1 | 1 | 0 | 7.2 | 1 | 7.2 | 120.8604 | 18 | 0 | 0 | 0 | 0 | 0 | 0 | 0 | 0 | 0 | 0 | 0 | 0 | 0
5353 | 224 | 8 | 12 | 119.0476 | 0 | 0 | 0 | 2.4295 | 121.4772 | #DIV/0! |  | #DIV/0! | 18 | 0 | 0 | 0 | 0 | 0 | 0 | 0 | 121.4772 | 0.72654 | 30.2136 | 0.72654 | 0.64876 | 22008.5143 | 22015.0656 | 120.8284 | 35.2136 | 35.2241 | 35.2136 | 35 | 1 | 1 | 0 | 7.2 | 1 | 7.2 | 120.8284 | 18 | 0 | 0 | 0 | 0 | 0 | 0 | 0 | 0 | 0 | 0 | 0 | 0 | 0
5354 | 224 | 8 | 12 | 119.0476 | 0 | 0 | 0 | 2.4295 | 121.4772 | #DIV/0! |  | #DIV/0! | 18 | 0 | 0 | 0 | 0 | 0 | 0 | 0 | 121.4772 | 0.72654 | 30.2241 | 0.72654 | 0.68059 | 22015.0656 | 22021.585 | 120.7966 | 35.2241 | 35.2345 | 35.2241 | 35 | 1 | 1 | 0 | 7.2 | 1 | 7.2 | 120.7966 | 18 | 0 | 0 | 0 | 0 | 0 | 0 | 0 | 0 | 0 | 0 | 0 | 0 | 0
5355 | 224 | 8 | 12 | 119.0476 | 0 | 0 | 0 | 2.4295 | 121.4772 | #DIV/0! |  | #DIV/0! | 18 | 0 | 0 | 0 | 0 | 0 | 0 | 0 | 121.4772 | 0.72654 | 30.2345 | 0.72654 | 0.71227 | 22021.585 | 22028.0727 | 120.7649 | 35.2345 | 35.2449 | 35.2345 | 35 | 1 | 1 | 0 | 7.2 | 1 | 7.2 | 120.7649 | 18 | 0 | 0 | 0 | 0 | 0 | 0 | 0 | 0 | 0 | 0 | 0 | 0 | 0
5356 | 224 | 8 | 12 | 119.0476 | 0 | 0 | 0 | 2.4295 | 121.4772 | #DIV/0! |  | #DIV/0! | 18 | 0 | 0 | 0 | 0 | 0 | 0 | 0 | 121.4772 | 0.72654 | 30.2449 | 0.72654 | 0.74379 | 22028.0727 | 22034.5289 | 120.7334 | 35.2449 | 35.2552 | 35.2449 | 35 | 1 | 1 | 0 | 7.2 | 1 | 7.2 | 120.7334 | 18 | 0 | 0 | 0 | 0 | 0 | 0 | 0 | 0 | 0 | 0 | 0 | 0 | 0
5357 | 224 | 8 | 12 | 119.0476 | 1607.1429 | 0 | 0 | 35.2284 | 1761.4189 | #DIV/0! |  | #DIV/0! | 18 | 0 | 0 | 0 | 0 | 0 | 0 | 0 | 1761.4189 | 10.5348 | 30.2552 | 10.5348 | 11.2399 | 22034.5289 | 22030.489 | 1750.179 | 35.2552 | 35.2488 | 35.2552 | 35 | 1 | 1 | 0 | 7.2 | 1 | 7.2 | 1750.179 | 18 | 0 | 0 | 0 | 0 | 0 | 0 | 0 | 0 | 0 | 0 | 0 | 0 | 0
5358 | 224 | 8 | 12 | 119.0476 | 2678.5714 | 0 | 0 | 57.0943 | 2854.7133 | #DIV/0! |  | #DIV/0! | 18 | 0 | 0 | 0 | 0 | 0 | 0 | 0 | 2854.7133 | 17.0736 | 30.2488 | 17.0736 | 17.7551 | 22030.489 | 22019.934 | 2836.9582 | 35.2488 | 35.2319 | 35.2488 | 35 | 1 | 1 | 0 | 7.2 | 1 | 7.2 | 2836.9582 | 18 | 0 | 0 | 0 | 0 | 0 | 0 | 0 | 0 | 0 | 0 | 0 | 0 | 0
5359 | 224 | 8 | 12 | 119.0476 | 2678.5714 | 0 | 657.1429 | 70.5053 | 3525.2672 | #DIV/0! |  | #DIV/0! | 18 | 0 | 0 | 0 | 0 | 0 | 0 | 0 | 3525.2672 | 21.0841 | 30.2319 | 21.0841 | 20.4372 | 22019.934 | 22006.6967 | 3504.83 | 35.2319 | 35.2107 | 35.2319 | 35 | 1 | 1 | 0 | 7.2 | 1 | 7.2 | 3504.83 | 18 | 0 | 0 | 0 | 0 | 0 | 0 | 0 | 0 | 0 | 0 | 0 | 0 | 0
5360 | 224 | 8 | 12 | 119.0476 | 2678.5714 | 0 | 657.1429 | 70.5053 | 3525.2672 | #DIV/0! |  | #DIV/0! | 18 | 0 | 0 | 0 | 0 | 0 | 0 | 0 | 3525.2672 | 21.0841 | 30.2107 | 21.0841 | 18.5706 | 22006.6967 | 21995.3261 | 3506.6966 | 35.2107 | 35.1925 | 35.2107 | 35 | 1 | 1 | 0 | 7.2 | 1 | 7.2 | 3506.6966 | 18 | 0 | 0 | 0 | 0 | 0 | 0 | 0 | 0 | 0 | 0 | 0 | 0 | 0
5361 | 224 | 8 | 12 | 119.0476 | 1071.4286 | 0 | 657.1429 | 37.7065 | 1885.3256 | #DIV/0! |  | #DIV/0! | 18 | 0 | 0 | 0 | 0 | 0 | 0 | 0 | 1885.3256 | 11.2759 | 30.1925 | 11.2759 | 9.0742 | 21995.3261 | 21993.4519 | 1876.2514 | 35.1925 | 35.1895 | 35.1925 | 35 | 1 | 1 | 0 | 7.2 | 1 | 7.2 | 1876.2514 | 18 | 0 | 0 | 0 | 0 | 0 | 0 | 0 | 0 | 0 | 0 | 0 | 0 | 0
5362 | 224 | 8 | 12 | 119.0476 | 0 | 0 | 657.1429 | 15.8406 | 792.0311 | #DIV/0! |  | #DIV/0! | 18 | 0 | 0 | 0 | 0 | 0 | 0 | 0 | 792.0311 | 4.737 | 30.1895 | 4.737 | 3.7527 | 21993.4519 | 21996.8992 | 788.2784 | 35.1895 | 35.195 | 35.1895 | 35 | 1 | 1 | 0 | 7.2 | 1 | 7.2 | 788.2784 | 18 | 0 | 0 | 0 | 0 | 0 | 0 | 0 | 0 | 0 | 0 | 0 | 0 | 0
5363 | 224 | 8 | 12 | 119.0476 | 0 | 0 | 657.1429 | 15.8406 | 792.0311 | #DIV/0! |  | #DIV/0! | 18 | 0 | 0 | 0 | 0 | 0 | 0 | 0 | 792.0311 | 4.737 | 30.195 | 4.737 | 3.8619 | 21996.8992 | 22000.2373 | 788.1692 | 35.195 | 35.2004 | 35.195 | 35 | 1 | 1 | 0 | 7.2 | 1 | 7.2 | 788.1692 | 18 | 0 | 0 | 0 | 0 | 0 | 0 | 0 | 0 | 0 | 0 | 0 | 0 | 0
5364 | 224 | 8 | 12 | 119.0476 | 0 | 0 | 657.1429 | 15.8406 | 792.0311 | #DIV/0! |  | #DIV/0! | 18 | 0 | 0 | 0 | 0 | 0 | 0 | 0 | 792.0311 | 4.737 | 30.2004 | 4.737 | 3.9677 | 22000.2373 | 22003.4696 | 788.0634 | 35.2004 | 35.2056 | 35.2004 | 35 | 1 | 1 | 0 | 7.2 | 1 | 7.2 | 788.0634 | 18 | 0 | 0 | 0 | 0 | 0 | 0 | 0 | 0 | 0 | 0 | 0 | 0 | 0
5365 | 224 | 8 | 12 | 119.0476 | 0 | 0 | 657.1429 | 15.8406 | 792.0311 | #DIV/0! |  | #DIV/0! | 18 | 0 | 0 | 0 | 0 | 0 | 0 | 0 | 792.0311 | 4.737 | 30.2056 | 4.737 | 4.0701 | 22003.4696 | 22006.5996 | 787.961 | 35.2056 | 35.2106 | 35.2056 | 35 | 1 | 1 | 0 | 7.2 | 1 | 7.2 | 787.961 | 18 | 0 | 0 | 0 | 0 | 0 | 0 | 0 | 0 | 0 | 0 | 0 | 0 | 0
5366 | 224 | 8 | 12 | 119.0476 | 0 | 0 | 657.1429 | 15.8406 | 792.0311 | #DIV/0! |  | #DIV/0! | 18 | 0 | 0 | 0 | 0 | 0 | 0 | 0 | 792.0311 | 4.737 | 30.2106 | 4.737 | 4.1692 | 22006.5996 | 22009.6303 | 787.8619 | 35.2106 | 35.2154 | 35.2106 | 35 | 1 | 1 | 0 | 7.2 | 1 | 7.2 | 787.8619 | 18 | 0 | 0 | 0 | 0 | 0 | 0 | 0 | 0 | 0 | 0 | 0 | 0 | 0
5367 | 224 | 8 | 12 | 119.0476 | 0 | 0 | 657.1429 | 15.8406 | 792.0311 | #DIV/0! |  | #DIV/0! | 18 | 0 | 0 | 0 | 0 | 0 | 0 | 0 | 792.0311 | 4.737 | 30.2154 | 4.737 | 4.2653 | 22009.6303 | 22012.5651 | 787.7658 | 35.2154 | 35.2201 | 35.2154 | 35 | 1 | 1 | 0 | 7.2 | 1 | 7.2 | 787.7658 | 18 | 0 | 0 | 0 | 0 | 0 | 0 | 0 | 0 | 0 | 0 | 0 | 0 | 0
5368 | 224 | 8 | 12 | 119.0476 | 0 | 0 | 657.1429 | 15.8406 | 792.0311 | #DIV/0! |  | #DIV/0! | 18 | 0 | 0 | 0 | 0 | 0 | 0 | 0 | 792.0311 | 4.737 | 30.2201 | 4.737 | 4.3582 | 22012.5651 | 22015.4068 | 787.6729 | 35.2201 | 35.2247 | 35.2201 | 35 | 1 | 1 | 0 | 7.2 | 1 | 7.2 | 787.6729 | 18 | 0 | 0 | 0 | 0 | 0 | 0 | 0 | 0 | 0 | 0 | 0 | 0 | 0
5369 | 224 | 8 | 12 | 119.0476 | 0 | 0 | 0 | 2.4295 | 121.4772 | #DIV/0! |  | #DIV/0! | 18 | 0 | 0 | 0 | 0 | 0 | 0 | 0 | 121.4772 | 0.72654 | 30.2247 | 0.72654 | 0.68225 | 22015.4068 | 22021.9246 | 120.7949 | 35.2247 | 35.2351 | 35.2247 | 35 | 1 | 1 | 0 | 7.2 | 1 | 7.2 | 120.7949 | 18 | 0 | 0 | 0 | 0 | 0 | 0 | 0 | 0 | 0 | 0 | 0 | 0 | 0
5370 | 224 | 8 | 12 | 119.0476 | 1339.2857 | 0 | 0 | 29.7619 | 1488.0952 | #DIV/0! |  | #DIV/0! | 18 | 0 | 0 | 0 | 0 | 0 | 0 | 0 | 1488.0952 | 8.9001 | 30.2351 | 8.9001 | 8.7455 | 22021.9246 | 22020.3791 | 1479.3497 | 35.2351 | 35.2326 | 35.2351 | 35 | 1 | 1 | 0 | 7.2 | 1 | 7.2 | 1479.3497 | 18 | 0 | 0 | 0 | 0 | 0 | 0 | 0 | 0 | 0 | 0 | 0 | 0 | 0
5371 | 224 | 8 | 12 | 119.0476 | 2678.5714 | 0 | 0 | 57.0943 | 2854.7133 | #DIV/0! |  | #DIV/0! | 18 | 0 | 0 | 0 | 0 | 0 | 0 | 0 | 2854.7133 | 17.0736 | 30.2326 | 17.0736 | 16.6006 | 22020.3791 | 22010.9784 | 2838.1127 | 35.2326 | 35.2176 | 35.2326 | 35 | 1 | 1 | 0 | 7.2 | 1 | 7.2 | 2838.1127 | 18 | 0 | 0 | 0 | 0 | 0 | 0 | 0 | 0 | 0 | 0 | 0 | 0 | 0
5372 | 224 | 8 | 12 | 119.0476 | 2678.5714 | 0 | 0 | 57.0943 | 2854.7133 | #DIV/0! |  | #DIV/0! | 18 | 0 | 0 | 0 | 0 | 0 | 0 | 0 | 2854.7133 | 17.0736 | 30.2176 | 17.0736 | 15.5272 | 22010.9784 | 22002.6513 | 2839.1861 | 35.2176 | 35.2042 | 35.2176 | 35 | 1 | 1 | 0 | 7.2 | 1 | 7.2 | 2839.1861 | 18 | 0 | 0 | 0 | 0 | 0 | 0 | 0 | 0 | 0 | 0 | 0 | 0 | 0
5373 | 224 | 8 | 12 | 119.0476 | 2678.5714 | 0 | 0 | 57.0943 | 2854.7133 | #DIV/0! |  | #DIV/0! | 18 | 0 | 0 | 0 | 0 | 0 | 0 | 0 | 2854.7133 | 17.0736 | 30.2042 | 17.0736 | 14.5763 | 22002.6513 | 21995.275 | 2840.137 | 35.2042 | 35.1924 | 35.2042 | 35 | 1 | 1 | 0 | 7.2 | 1 | 7.2 | 2840.137 | 18 | 0 | 0 | 0 | 0 | 0 | 0 | 0 | 0 | 0 | 0 | 0 | 0 | 0
5374 | 224 | 8 | 12 | 119.0476 | 1339.2857 | 0 | 0 | 29.7619 | 1488.0952 | #DIV/0! |  | #DIV/0! | 18 | 0 | 0 | 0 | 0 | 0 | 0 | 0 | 1488.0952 | 8.9001 | 30.1924 | 8.9001 | 7.1592 | 21995.275 | 21995.3157 | 1480.936 | 35.1924 | 35.1925 | 35.1924 | 35 | 1 | 1 | 0 | 7.2 | 1 | 7.2 | 1480.936 | 18 | 0 | 0 | 0 | 0 | 0 | 0 | 0 | 0 | 0 | 0 | 0 | 0 | 0
5375 | 224 | 8 | 13 | 119.0476 | 0 | 0 | 0 | 2.4295 | 121.4772 | #DIV/0! |  | #DIV/0! | 18 | 0 | 0 | 0 | 0 | 0 | 0 | 0 | 121.4772 | 0.72654 | 30.1925 | 0.72654 | 0.58462 | 21995.3157 | 22001.9311 | 120.8925 | 35.1925 | 35.2031 | 35.1925 | 35 | 1 | 1 | 0 | 7.2 | 1 | 7.2 | 120.8925 | 18 | 0 | 0 | 0 | 0 | 0 | 0 | 0 | 0 | 0 | 0 | 0 | 0 | 0
5376 | 225 | 8 | 13 | 119.0476 | 0 | 0 | 0 | 2.4295 | 121.4772 | #DIV/0! |  | #DIV/0! | 18 | 0 | 0 | 0 | 0 | 0 | 0 | 0 | 121.4772 | 0.72654 | 30.2031 | 0.72654 | 0.61677 | 22001.9311 | 22008.5143 | 120.8604 | 35.2031 | 35.2136 | 35.2031 | 35 | 1 | 1 | 0 | 7.2 | 1 | 7.2 | 120.8604 | 18 | 0 | 0 | 0 | 0 | 0 | 0 | 0 | 0 | 0 | 0 | 0 | 0 | 0
5377 | 225 | 8 | 13 | 119.0476 | 0 | 0 | 0 | 2.4295 | 121.4772 | #DIV/0! |  | #DIV/0! | 18 | 0 | 0 | 0 | 0 | 0 | 0 | 0 | 121.4772 | 0.72654 | 30.2136 | 0.72654 | 0.64876 | 22008.5143 | 22015.0656 | 120.8284 | 35.2136 | 35.2241 | 35.2136 | 35 | 1 | 1 | 0 | 7.2 | 1 | 7.2 | 120.8284 | 18 | 0 | 0 | 0 | 0 | 0 | 0 | 0 | 0 | 0 | 0 | 0 | 0 | 0
5378 | 225 | 8 | 13 | 119.0476 | 0 | 0 | 0 | 2.4295 | 121.4772 | #DIV/0! |  | #DIV/0! | 18 | 0 | 0 | 0 | 0 | 0 | 0 | 0 | 121.4772 | 0.72654 | 30.2241 | 0.72654 | 0.68059 | 22015.0656 | 22021.585 | 120.7966 | 35.2241 | 35.2345 | 35.2241 | 35 | 1 | 1 | 0 | 7.2 | 1 | 7.2 | 120.7966 | 18 | 0 | 0 | 0 | 0 | 0 | 0 | 0 | 0 | 0 | 0 | 0 | 0 | 0
5379 | 225 | 8 | 13 | 119.0476 | 0 | 0 | 0 | 2.4295 | 121.4772 | #DIV/0! |  | #DIV/0! | 18 | 0 | 0 | 0 | 0 | 0 | 0 | 0 | 121.4772 | 0.72654 | 30.2345 | 0.72654 | 0.71227 | 22021.585 | 22028.0727 | 120.7649 | 35.2345 | 35.2449 | 35.2345 | 35 | 1 | 1 | 0 | 7.2 | 1 | 7.2 | 120.7649 | 18 | 0 | 0 | 0 | 0 | 0 | 0 | 0 | 0 | 0 | 0 | 0 | 0 | 0
5380 | 225 | 8 | 13 | 119.0476 | 0 | 0 | 0 | 2.4295 | 121.4772 | #DIV/0! |  | #DIV/0! | 18 | 0 | 0 | 0 | 0 | 0 | 0 | 0 | 121.4772 | 0.72654 | 30.2449 | 0.72654 | 0.74379 | 22028.0727 | 22034.5289 | 120.7334 | 35.2449 | 35.2552 | 35.2449 | 35 | 1 | 1 | 0 | 7.2 | 1 | 7.2 | 120.7334 | 18 | 0 | 0 | 0 | 0 | 0 | 0 | 0 | 0 | 0 | 0 | 0 | 0 | 0
5381 | 225 | 8 | 13 | 119.0476 | 1607.1429 | 0 | 0 | 35.2284 | 1761.4189 | #DIV/0! |  | #DIV/0! | 18 | 0 | 0 | 0 | 0 | 0 | 0 | 0 | 1761.4189 | 10.5348 | 30.2552 | 10.5348 | 11.2399 | 22034.5289 | 22030.489 | 1750.179 | 35.2552 | 35.2488 | 35.2552 | 35 | 1 | 1 | 0 | 7.2 | 1 | 7.2 | 1750.179 | 18 | 0 | 0 | 0 | 0 | 0 | 0 | 0 | 0 | 0 | 0 | 0 | 0 | 0
5382 | 225 | 8 | 13 | 119.0476 | 2678.5714 | 0 | 0 | 57.0943 | 2854.7133 | #DIV/0! |  | #DIV/0! | 18 | 0 | 0 | 0 | 0 | 0 | 0 | 0 | 2854.7133 | 17.0736 | 30.2488 | 17.0736 | 17.7551 | 22030.489 | 22019.934 | 2836.9582 | 35.2488 | 35.2319 | 35.2488 | 35 | 1 | 1 | 0 | 7.2 | 1 | 7.2 | 2836.9582 | 18 | 0 | 0 | 0 | 0 | 0 | 0 | 0 | 0 | 0 | 0 | 0 | 0 | 0
5383 | 225 | 8 | 13 | 119.0476 | 2678.5714 | 0 | 657.1429 | 70.5053 | 3525.2672 | #DIV/0! |  | #DIV/0! | 18 | 0 | 0 | 0 | 0 | 0 | 0 | 0 | 3525.2672 | 21.0841 | 30.2319 | 21.0841 | 20.4372 | 22019.934 | 22006.6967 | 3504.83 | 35.2319 | 35.2107 | 35.2319 | 35 | 1 | 1 | 0 | 7.2 | 1 | 7.2 | 3504.83 | 18 | 0 | 0 | 0 | 0 | 0 | 0 | 0 | 0 | 0 | 0 | 0 | 0 | 0
5384 | 225 | 8 | 13 | 119.0476 | 2678.5714 | 0 | 657.1429 | 70.5053 | 3525.2672 | #DIV/0! |  | #DIV/0! | 18 | 0 | 0 | 0 | 0 | 0 | 0 | 0 | 3525.2672 | 21.0841 | 30.2107 | 21.0841 | 18.5706 | 22006.6967 | 21995.3261 | 3506.6966 | 35.2107 | 35.1925 | 35.2107 | 35 | 1 | 1 | 0 | 7.2 | 1 | 7.2 | 3506.6966 | 18 | 0 | 0 | 0 | 0 | 0 | 0 | 0 | 0 | 0 | 0 | 0 | 0 | 0
5385 | 225 | 8 | 13 | 119.0476 | 1071.4286 | 0 | 657.1429 | 37.7065 | 1885.3256 | #DIV/0! |  | #DIV/0! | 18 | 0 | 0 | 0 | 0 | 0 | 0 | 0 | 1885.3256 | 11.2759 | 30.1925 | 11.2759 | 9.0742 | 21995.3261 | 21993.4519 | 1876.2514 | 35.1925 | 35.1895 | 35.1925 | 35 | 1 | 1 | 0 | 7.2 | 1 | 7.2 | 1876.2514 | 18 | 0 | 0 | 0 | 0 | 0 | 0 | 0 | 0 | 0 | 0 | 0 | 0 | 0
5386 | 225 | 8 | 13 | 119.0476 | 0 | 0 | 657.1429 | 15.8406 | 792.0311 | #DIV/0! |  | #DIV/0! | 18 | 0 | 0 | 0 | 0 | 0 | 0 | 0 | 792.0311 | 4.737 | 30.1895 | 4.737 | 3.7527 | 21993.4519 | 21996.8992 | 788.2784 | 35.1895 | 35.195 | 35.1895 | 35 | 1 | 1 | 0 | 7.2 | 1 | 7.2 | 788.2784 | 18 | 0 | 0 | 0 | 0 | 0 | 0 | 0 | 0 | 0 | 0 | 0 | 0 | 0
5387 | 225 | 8 | 13 | 119.0476 | 0 | 0 | 657.1429 | 15.8406 | 792.0311 | #DIV/0! |  | #DIV/0! | 18 | 0 | 0 | 0 | 0 | 0 | 0 | 0 | 792.0311 | 4.737 | 30.195 | 4.737 | 3.8619 | 21996.8992 | 22000.2373 | 788.1692 | 35.195 | 35.2004 | 35.195 | 35 | 1 | 1 | 0 | 7.2 | 1 | 7.2 | 788.1692 | 18 | 0 | 0 | 0 | 0 | 0 | 0 | 0 | 0 | 0 | 0 | 0 | 0 | 0
5388 | 225 | 8 | 13 | 119.0476 | 0 | 0 | 657.1429 | 15.8406 | 792.0311 | #DIV/0! |  | #DIV/0! | 18 | 0 | 0 | 0 | 0 | 0 | 0 | 0 | 792.0311 | 4.737 | 30.2004 | 4.737 | 3.9677 | 22000.2373 | 22003.4696 | 788.0634 | 35.2004 | 35.2056 | 35.2004 | 35 | 1 | 1 | 0 | 7.2 | 1 | 7.2 | 788.0634 | 18 | 0 | 0 | 0 | 0 | 0 | 0 | 0 | 0 | 0 | 0 | 0 | 0 | 0
5389 | 225 | 8 | 13 | 119.0476 | 0 | 0 | 657.1429 | 15.8406 | 792.0311 | #DIV/0! |  | #DIV/0! | 18 | 0 | 0 | 0 | 0 | 0 | 0 | 0 | 792.0311 | 4.737 | 30.2056 | 4.737 | 4.0701 | 22003.4696 | 22006.5996 | 787.961 | 35.2056 | 35.2106 | 35.2056 | 35 | 1 | 1 | 0 | 7.2 | 1 | 7.2 | 787.961 | 18 | 0 | 0 | 0 | 0 | 0 | 0 | 0 | 0 | 0 | 0 | 0 | 0 | 0
5390 | 225 | 8 | 13 | 119.0476 | 0 | 0 | 657.1429 | 15.8406 | 792.0311 | #DIV/0! |  | #DIV/0! | 18 | 0 | 0 | 0 | 0 | 0 | 0 | 0 | 792.0311 | 4.737 | 30.2106 | 4.737 | 4.1692 | 22006.5996 | 22009.6303 | 787.8619 | 35.2106 | 35.2154 | 35.2106 | 35 | 1 | 1 | 0 | 7.2 | 1 | 7.2 | 787.8619 | 18 | 0 | 0 | 0 | 0 | 0 | 0 | 0 | 0 | 0 | 0 | 0 | 0 | 0
5391 | 225 | 8 | 13 | 119.0476 | 0 | 0 | 657.1429 | 15.8406 | 792.0311 | #DIV/0! |  | #DIV/0! | 18 | 0 | 0 | 0 | 0 | 0 | 0 | 0 | 792.0311 | 4.737 | 30.2154 | 4.737 | 4.2653 | 22009.6303 | 22012.5651 | 787.7658 | 35.2154 | 35.2201 | 35.2154 | 35 | 1 | 1 | 0 | 7.2 | 1 | 7.2 | 787.7658 | 18 | 0 | 0 | 0 | 0 | 0 | 0 | 0 | 0 | 0 | 0 | 0 | 0 | 0
5392 | 225 | 8 | 13 | 119.0476 | 0 | 0 | 657.1429 | 15.8406 | 792.0311 | #DIV/0! |  | #DIV/0! | 18 | 0 | 0 | 0 | 0 | 0 | 0 | 0 | 792.0311 | 4.737 | 30.2201 | 4.737 | 4.3582 | 22012.5651 | 22015.4068 | 787.6729 | 35.2201 | 35.2247 | 35.2201 | 35 | 1 | 1 | 0 | 7.2 | 1 | 7.2 | 787.6729 | 18 | 0 | 0 | 0 | 0 | 0 | 0 | 0 | 0 | 0 | 0 | 0 | 0 | 0
5393 | 225 | 8 | 13 | 119.0476 | 0 | 0 | 0 | 2.4295 | 121.4772 | #DIV/0! |  | #DIV/0! | 18 | 0 | 0 | 0 | 0 | 0 | 0 | 0 | 121.4772 | 0.72654 | 30.2247 | 0.72654 | 0.68225 | 22015.4068 | 22021.9246 | 120.7949 | 35.2247 | 35.2351 | 35.2247 | 35 | 1 | 1 | 0 | 7.2 | 1 | 7.2 | 120.7949 | 18 | 0 | 0 | 0 | 0 | 0 | 0 | 0 | 0 | 0 | 0 | 0 | 0 | 0
5394 | 225 | 8 | 13 | 119.0476 | 1339.2857 | 0 | 0 | 29.7619 | 1488.0952 | #DIV/0! |  | #DIV/0! | 18 | 0 | 0 | 0 | 0 | 0 | 0 | 0 | 1488.0952 | 8.9001 | 30.2351 | 8.9001 | 8.7455 | 22021.9246 | 22020.3791 | 1479.3497 | 35.2351 | 35.2326 | 35.2351 | 35 | 1 | 1 | 0 | 7.2 | 1 | 7.2 | 1479.3497 | 18 | 0 | 0 | 0 | 0 | 0 | 0 | 0 | 0 | 0 | 0 | 0 | 0 | 0
5395 | 225 | 8 | 13 | 119.0476 | 2678.5714 | 0 | 0 | 57.0943 | 2854.7133 | #DIV/0! |  | #DIV/0! | 18 | 0 | 0 | 0 | 0 | 0 | 0 | 0 | 2854.7133 | 17.0736 | 30.2326 | 17.0736 | 16.6006 | 22020.3791 | 22010.9784 | 2838.1127 | 35.2326 | 35.2176 | 35.2326 | 35 | 1 | 1 | 0 | 7.2 | 1 | 7.2 | 2838.1127 | 18 | 0 | 0 | 0 | 0 | 0 | 0 | 0 | 0 | 0 | 0 | 0 | 0 | 0
5396 | 225 | 8 | 13 | 119.0476 | 2678.5714 | 0 | 0 | 57.0943 | 2854.7133 | #DIV/0! |  | #DIV/0! | 18 | 0 | 0 | 0 | 0 | 0 | 0 | 0 | 2854.7133 | 17.0736 | 30.2176 | 17.0736 | 15.5272 | 22010.9784 | 22002.6513 | 2839.1861 | 35.2176 | 35.2042 | 35.2176 | 35 | 1 | 1 | 0 | 7.2 | 1 | 7.2 | 2839.1861 | 18 | 0 | 0 | 0 | 0 | 0 | 0 | 0 | 0 | 0 | 0 | 0 | 0 | 0
5397 | 225 | 8 | 13 | 119.0476 | 2678.5714 | 0 | 0 | 57.0943 | 2854.7133 | #DIV/0! |  | #DIV/0! | 18 | 0 | 0 | 0 | 0 | 0 | 0 | 0 | 2854.7133 | 17.0736 | 30.2042 | 17.0736 | 14.5763 | 22002.6513 | 21995.275 | 2840.137 | 35.2042 | 35.1924 | 35.2042 | 35 | 1 | 1 | 0 | 7.2 | 1 | 7.2 | 2840.137 | 18 | 0 | 0 | 0 | 0 | 0 | 0 | 0 | 0 | 0 | 0 | 0 | 0 | 0
5398 | 225 | 8 | 13 | 119.0476 | 1339.2857 | 0 | 0 | 29.7619 | 1488.0952 | #DIV/0! |  | #DIV/0! | 18 | 0 | 0 | 0 | 0 | 0 | 0 | 0 | 1488.0952 | 8.9001 | 30.1924 | 8.9001 | 7.1592 | 21995.275 | 21995.3157 | 1480.936 | 35.1924 | 35.1925 | 35.1924 | 35 | 1 | 1 | 0 | 7.2 | 1 | 7.2 | 1480.936 | 18 | 0 | 0 | 0 | 0 | 0 | 0 | 0 | 0 | 0 | 0 | 0 | 0 | 0
5399 | 225 | 8 | 14 | 119.0476 | 0 | 0 | 0 | 2.4295 | 121.4772 | #DIV/0! |  | #DIV/0! | 18 | 0 | 0 | 0 | 0 | 0 | 0 | 0 | 121.4772 | 0.72654 | 30.1925 | 0.72654 | 0.58462 | 21995.3157 | 22001.9311 | 120.8925 | 35.1925 | 35.2031 | 35.1925 | 35 | 1 | 1 | 0 | 7.2 | 1 | 7.2 | 120.8925 | 18 | 0 | 0 | 0 | 0 | 0 | 0 | 0 | 0 | 0 | 0 | 0 | 0 | 0
5400 | 226 | 8 | 14 | 119.0476 | 0 | 0 | 0 | 2.4295 | 121.4772 | #DIV/0! |  | #DIV/0! | 18 | 0 | 0 | 0 | 0 | 0 | 0 | 0 | 121.4772 | 0.72654 | 30.2031 | 0.72654 | 0.61677 | 22001.9311 | 22008.5143 | 120.8604 | 35.2031 | 35.2136 | 35.2031 | 35 | 1 | 1 | 0 | 7.2 | 1 | 7.2 | 120.8604 | 18 | 0 | 0 | 0 | 0 | 0 | 0 | 0 | 0 | 0 | 0 | 0 | 0 | 0
5401 | 226 | 8 | 14 | 119.0476 | 0 | 0 | 0 | 2.4295 | 121.4772 | #DIV/0! |  | #DIV/0! | 18 | 0 | 0 | 0 | 0 | 0 | 0 | 0 | 121.4772 | 0.72654 | 30.2136 | 0.72654 | 0.64876 | 22008.5143 | 22015.0656 | 120.8284 | 35.2136 | 35.2241 | 35.2136 | 35 | 1 | 1 | 0 | 7.2 | 1 | 7.2 | 120.8284 | 18 | 0 | 0 | 0 | 0 | 0 | 0 | 0 | 0 | 0 | 0 | 0 | 0 | 0
5402 | 226 | 8 | 14 | 119.0476 | 0 | 0 | 0 | 2.4295 | 121.4772 | #DIV/0! |  | #DIV/0! | 18 | 0 | 0 | 0 | 0 | 0 | 0 | 0 | 121.4772 | 0.72654 | 30.2241 | 0.72654 | 0.68059 | 22015.0656 | 22021.585 | 120.7966 | 35.2241 | 35.2345 | 35.2241 | 35 | 1 | 1 | 0 | 7.2 | 1 | 7.2 | 120.7966 | 18 | 0 | 0 | 0 | 0 | 0 | 0 | 0 | 0 | 0 | 0 | 0 | 0 | 0
5403 | 226 | 8 | 14 | 119.0476 | 0 | 0 | 0 | 2.4295 | 121.4772 | #DIV/0! |  | #DIV/0! | 18 | 0 | 0 | 0 | 0 | 0 | 0 | 0 | 121.4772 | 0.72654 | 30.2345 | 0.72654 | 0.71227 | 22021.585 | 22028.0727 | 120.7649 | 35.2345 | 35.2449 | 35.2345 | 35 | 1 | 1 | 0 | 7.2 | 1 | 7.2 | 120.7649 | 18 | 0 | 0 | 0 | 0 | 0 | 0 | 0 | 0 | 0 | 0 | 0 | 0 | 0
5404 | 226 | 8 | 14 | 119.0476 | 0 | 0 | 0 | 2.4295 | 121.4772 | #DIV/0! |  | #DIV/0! | 18 | 0 | 0 | 0 | 0 | 0 | 0 | 0 | 121.4772 | 0.72654 | 30.2449 | 0.72654 | 0.74379 | 22028.0727 | 22034.5289 | 120.7334 | 35.2449 | 35.2552 | 35.2449 | 35 | 1 | 1 | 0 | 7.2 | 1 | 7.2 | 120.7334 | 18 | 0 | 0 | 0 | 0 | 0 | 0 | 0 | 0 | 0 | 0 | 0 | 0 | 0
5405 | 226 | 8 | 14 | 119.0476 | 1607.1429 | 0 | 0 | 35.2284 | 1761.4189 | #DIV/0! |  | #DIV/0! | 18 | 0 | 0 | 0 | 0 | 0 | 0 | 0 | 1761.4189 | 10.5348 | 30.2552 | 10.5348 | 11.2399 | 22034.5289 | 22030.489 | 1750.179 | 35.2552 | 35.2488 | 35.2552 | 35 | 1 | 1 | 0 | 7.2 | 1 | 7.2 | 1750.179 | 18 | 0 | 0 | 0 | 0 | 0 | 0 | 0 | 0 | 0 | 0 | 0 | 0 | 0
5406 | 226 | 8 | 14 | 119.0476 | 2678.5714 | 0 | 0 | 57.0943 | 2854.7133 | #DIV/0! |  | #DIV/0! | 18 | 0 | 0 | 0 | 0 | 0 | 0 | 0 | 2854.7133 | 17.0736 | 30.2488 | 17.0736 | 17.7551 | 22030.489 | 22019.934 | 2836.9582 | 35.2488 | 35.2319 | 35.2488 | 35 | 1 | 1 | 0 | 7.2 | 1 | 7.2 | 2836.9582 | 18 | 0 | 0 | 0 | 0 | 0 | 0 | 0 | 0 | 0 | 0 | 0 | 0 | 0
5407 | 226 | 8 | 14 | 119.0476 | 2678.5714 | 0 | 657.1429 | 70.5053 | 3525.2672 | #DIV/0! |  | #DIV/0! | 18 | 0 | 0 | 0 | 0 | 0 | 0 | 0 | 3525.2672 | 21.0841 | 30.2319 | 21.0841 | 20.4372 | 22019.934 | 22006.6967 | 3504.83 | 35.2319 | 35.2107 | 35.2319 | 35 | 1 | 1 | 0 | 7.2 | 1 | 7.2 | 3504.83 | 18 | 0 | 0 | 0 | 0 | 0 | 0 | 0 | 0 | 0 | 0 | 0 | 0 | 0
5408 | 226 | 8 | 14 | 119.0476 | 2678.5714 | 0 | 657.1429 | 70.5053 | 3525.2672 | #DIV/0! |  | #DIV/0! | 18 | 0 | 0 | 0 | 0 | 0 | 0 | 0 | 3525.2672 | 21.0841 | 30.2107 | 21.0841 | 18.5706 | 22006.6967 | 21995.3261 | 3506.6966 | 35.2107 | 35.1925 | 35.2107 | 35 | 1 | 1 | 0 | 7.2 | 1 | 7.2 | 3506.6966 | 18 | 0 | 0 | 0 | 0 | 0 | 0 | 0 | 0 | 0 | 0 | 0 | 0 | 0
5409 | 226 | 8 | 14 | 119.0476 | 1071.4286 | 0 | 657.1429 | 37.7065 | 1885.3256 | #DIV/0! |  | #DIV/0! | 18 | 0 | 0 | 0 | 0 | 0 | 0 | 0 | 1885.3256 | 11.2759 | 30.1925 | 11.2759 | 9.0742 | 21995.3261 | 21993.4519 | 1876.2514 | 35.1925 | 35.1895 | 35.1925 | 35 | 1 | 1 | 0 | 7.2 | 1 | 7.2 | 1876.2514 | 18 | 0 | 0 | 0 | 0 | 0 | 0 | 0 | 0 | 0 | 0 | 0 | 0 | 0
5410 | 226 | 8 | 14 | 119.0476 | 0 | 0 | 657.1429 | 15.8406 | 792.0311 | #DIV/0! |  | #DIV/0! | 18 | 0 | 0 | 0 | 0 | 0 | 0 | 0 | 792.0311 | 4.737 | 30.1895 | 4.737 | 3.7527 | 21993.4519 | 21996.8992 | 788.2784 | 35.1895 | 35.195 | 35.1895 | 35 | 1 | 1 | 0 | 7.2 | 1 | 7.2 | 788.2784 | 18 | 0 | 0 | 0 | 0 | 0 | 0 | 0 | 0 | 0 | 0 | 0 | 0 | 0
5411 | 226 | 8 | 14 | 119.0476 | 0 | 0 | 657.1429 | 15.8406 | 792.0311 | #DIV/0! |  | #DIV/0! | 18 | 0 | 0 | 0 | 0 | 0 | 0 | 0 | 792.0311 | 4.737 | 30.195 | 4.737 | 3.8619 | 21996.8992 | 22000.2373 | 788.1692 | 35.195 | 35.2004 | 35.195 | 35 | 1 | 1 | 0 | 7.2 | 1 | 7.2 | 788.1692 | 18 | 0 | 0 | 0 | 0 | 0 | 0 | 0 | 0 | 0 | 0 | 0 | 0 | 0
5412 | 226 | 8 | 14 | 119.0476 | 0 | 0 | 657.1429 | 15.8406 | 792.0311 | #DIV/0! |  | #DIV/0! | 18 | 0 | 0 | 0 | 0 | 0 | 0 | 0 | 792.0311 | 4.737 | 30.2004 | 4.737 | 3.9677 | 22000.2373 | 22003.4696 | 788.0634 | 35.2004 | 35.2056 | 35.2004 | 35 | 1 | 1 | 0 | 7.2 | 1 | 7.2 | 788.0634 | 18 | 0 | 0 | 0 | 0 | 0 | 0 | 0 | 0 | 0 | 0 | 0 | 0 | 0
5413 | 226 | 8 | 14 | 119.0476 | 0 | 0 | 657.1429 | 15.8406 | 792.0311 | #DIV/0! |  | #DIV/0! | 18 | 0 | 0 | 0 | 0 | 0 | 0 | 0 | 792.0311 | 4.737 | 30.2056 | 4.737 | 4.0701 | 22003.4696 | 22006.5996 | 787.961 | 35.2056 | 35.2106 | 35.2056 | 35 | 1 | 1 | 0 | 7.2 | 1 | 7.2 | 787.961 | 18 | 0 | 0 | 0 | 0 | 0 | 0 | 0 | 0 | 0 | 0 | 0 | 0 | 0
5414 | 226 | 8 | 14 | 119.0476 | 0 | 0 | 657.1429 | 15.8406 | 792.0311 | #DIV/0! |  | #DIV/0! | 18 | 0 | 0 | 0 | 0 | 0 | 0 | 0 | 792.0311 | 4.737 | 30.2106 | 4.737 | 4.1692 | 22006.5996 | 22009.6303 | 787.8619 | 35.2106 | 35.2154 | 35.2106 | 35 | 1 | 1 | 0 | 7.2 | 1 | 7.2 | 787.8619 | 18 | 0 | 0 | 0 | 0 | 0 | 0 | 0 | 0 | 0 | 0 | 0 | 0 | 0
5415 | 226 | 8 | 14 | 119.0476 | 0 | 0 | 657.1429 | 15.8406 | 792.0311 | #DIV/0! |  | #DIV/0! | 18 | 0 | 0 | 0 | 0 | 0 | 0 | 0 | 792.0311 | 4.737 | 30.2154 | 4.737 | 4.2653 | 22009.6303 | 22012.5651 | 787.7658 | 35.2154 | 35.2201 | 35.2154 | 35 | 1 | 1 | 0 | 7.2 | 1 | 7.2 | 787.7658 | 18 | 0 | 0 | 0 | 0 | 0 | 0 | 0 | 0 | 0 | 0 | 0 | 0 | 0
5416 | 226 | 8 | 14 | 119.0476 | 0 | 0 | 657.1429 | 15.8406 | 792.0311 | #DIV/0! |  | #DIV/0! | 18 | 0 | 0 | 0 | 0 | 0 | 0 | 0 | 792.0311 | 4.737 | 30.2201 | 4.737 | 4.3582 | 22012.5651 | 22015.4068 | 787.6729 | 35.2201 | 35.2247 | 35.2201 | 35 | 1 | 1 | 0 | 7.2 | 1 | 7.2 | 787.6729 | 18 | 0 | 0 | 0 | 0 | 0 | 0 | 0 | 0 | 0 | 0 | 0 | 0 | 0
5417 | 226 | 8 | 14 | 119.0476 | 0 | 0 | 0 | 2.4295 | 121.4772 | #DIV/0! |  | #DIV/0! | 18 | 0 | 0 | 0 | 0 | 0 | 0 | 0 | 121.4772 | 0.72654 | 30.2247 | 0.72654 | 0.68225 | 22015.4068 | 22021.9246 | 120.7949 | 35.2247 | 35.2351 | 35.2247 | 35 | 1 | 1 | 0 | 7.2 | 1 | 7.2 | 120.7949 | 18 | 0 | 0 | 0 | 0 | 0 | 0 | 0 | 0 | 0 | 0 | 0 | 0 | 0
5418 | 226 | 8 | 14 | 119.0476 | 1339.2857 | 0 | 0 | 29.7619 | 1488.0952 | #DIV/0! |  | #DIV/0! | 18 | 0 | 0 | 0 | 0 | 0 | 0 | 0 | 1488.0952 | 8.9001 | 30.2351 | 8.9001 | 8.7455 | 22021.9246 | 22020.3791 | 1479.3497 | 35.2351 | 35.2326 | 35.2351 | 35 | 1 | 1 | 0 | 7.2 | 1 | 7.2 | 1479.3497 | 18 | 0 | 0 | 0 | 0 | 0 | 0 | 0 | 0 | 0 | 0 | 0 | 0 | 0
5419 | 226 | 8 | 14 | 119.0476 | 2678.5714 | 0 | 0 | 57.0943 | 2854.7133 | #DIV/0! |  | #DIV/0! | 18 | 0 | 0 | 0 | 0 | 0 | 0 | 0 | 2854.7133 | 17.0736 | 30.2326 | 17.0736 | 16.6006 | 22020.3791 | 22010.9784 | 2838.1127 | 35.2326 | 35.2176 | 35.2326 | 35 | 1 | 1 | 0 | 7.2 | 1 | 7.2 | 2838.1127 | 18 | 0 | 0 | 0 | 0 | 0 | 0 | 0 | 0 | 0 | 0 | 0 | 0 | 0
5420 | 226 | 8 | 14 | 119.0476 | 2678.5714 | 0 | 0 | 57.0943 | 2854.7133 | #DIV/0! |  | #DIV/0! | 18 | 0 | 0 | 0 | 0 | 0 | 0 | 0 | 2854.7133 | 17.0736 | 30.2176 | 17.0736 | 15.5272 | 22010.9784 | 22002.6513 | 2839.1861 | 35.2176 | 35.2042 | 35.2176 | 35 | 1 | 1 | 0 | 7.2 | 1 | 7.2 | 2839.1861 | 18 | 0 | 0 | 0 | 0 | 0 | 0 | 0 | 0 | 0 | 0 | 0 | 0 | 0
5421 | 226 | 8 | 14 | 119.0476 | 2678.5714 | 0 | 0 | 57.0943 | 2854.7133 | #DIV/0! |  | #DIV/0! | 18 | 0 | 0 | 0 | 0 | 0 | 0 | 0 | 2854.7133 | 17.0736 | 30.2042 | 17.0736 | 14.5763 | 22002.6513 | 21995.275 | 2840.137 | 35.2042 | 35.1924 | 35.2042 | 35 | 1 | 1 | 0 | 7.2 | 1 | 7.2 | 2840.137 | 18 | 0 | 0 | 0 | 0 | 0 | 0 | 0 | 0 | 0 | 0 | 0 | 0 | 0
5422 | 226 | 8 | 14 | 119.0476 | 1339.2857 | 0 | 0 | 29.7619 | 1488.0952 | #DIV/0! |  | #DIV/0! | 18 | 0 | 0 | 0 | 0 | 0 | 0 | 0 | 1488.0952 | 8.9001 | 30.1924 | 8.9001 | 7.1592 | 21995.275 | 21995.3157 | 1480.936 | 35.1924 | 35.1925 | 35.1924 | 35 | 1 | 1 | 0 | 7.2 | 1 | 7.2 | 1480.936 | 18 | 0 | 0 | 0 | 0 | 0 | 0 | 0 | 0 | 0 | 0 | 0 | 0 | 0
5423 | 226 | 8 | 15 | 119.0476 | 0 | 0 | 0 | 2.4295 | 121.4772 | #DIV/0! |  | #DIV/0! | 18 | 0 | 0 | 0 | 0 | 0 | 0 | 0 | 121.4772 | 0.72654 | 30.1925 | 0.72654 | 0.58462 | 21995.3157 | 22001.9311 | 120.8925 | 35.1925 | 35.2031 | 35.1925 | 35 | 1 | 1 | 0 | 7.2 | 1 | 7.2 | 120.8925 | 18 | 0 | 0 | 0 | 0 | 0 | 0 | 0 | 0 | 0 | 0 | 0 | 0 | 0
5424 | 227 | 8 | 15 | 119.0476 | 0 | 0 | 0 | 2.4295 | 121.4772 | #DIV/0! |  | #DIV/0! | 18 | 0 | 0 | 0 | 0 | 0 | 0 | 0 | 121.4772 | 0.72654 | 30.2031 | 0.72654 | 0.61677 | 22001.9311 | 22008.5143 | 120.8604 | 35.2031 | 35.2136 | 35.2031 | 35 | 1 | 1 | 0 | 7.2 | 1 | 7.2 | 120.8604 | 18 | 0 | 0 | 0 | 0 | 0 | 0 | 0 | 0 | 0 | 0 | 0 | 0 | 0
5425 | 227 | 8 | 15 | 119.0476 | 0 | 0 | 0 | 2.4295 | 121.4772 | #DIV/0! |  | #DIV/0! | 18 | 0 | 0 | 0 | 0 | 0 | 0 | 0 | 121.4772 | 0.72654 | 30.2136 | 0.72654 | 0.64876 | 22008.5143 | 22015.0656 | 120.8284 | 35.2136 | 35.2241 | 35.2136 | 35 | 1 | 1 | 0 | 7.2 | 1 | 7.2 | 120.8284 | 18 | 0 | 0 | 0 | 0 | 0 | 0 | 0 | 0 | 0 | 0 | 0 | 0 | 0
5426 | 227 | 8 | 15 | 119.0476 | 0 | 0 | 0 | 2.4295 | 121.4772 | #DIV/0! |  | #DIV/0! | 18 | 0 | 0 | 0 | 0 | 0 | 0 | 0 | 121.4772 | 0.72654 | 30.2241 | 0.72654 | 0.68059 | 22015.0656 | 22021.585 | 120.7966 | 35.2241 | 35.2345 | 35.2241 | 35 | 1 | 1 | 0 | 7.2 | 1 | 7.2 | 120.7966 | 18 | 0 | 0 | 0 | 0 | 0 | 0 | 0 | 0 | 0 | 0 | 0 | 0 | 0
5427 | 227 | 8 | 15 | 119.0476 | 0 | 0 | 0 | 2.4295 | 121.4772 | #DIV/0! |  | #DIV/0! | 18 | 0 | 0 | 0 | 0 | 0 | 0 | 0 | 121.4772 | 0.72654 | 30.2345 | 0.72654 | 0.71227 | 22021.585 | 22028.0727 | 120.7649 | 35.2345 | 35.2449 | 35.2345 | 35 | 1 | 1 | 0 | 7.2 | 1 | 7.2 | 120.7649 | 18 | 0 | 0 | 0 | 0 | 0 | 0 | 0 | 0 | 0 | 0 | 0 | 0 | 0
5428 | 227 | 8 | 15 | 119.0476 | 0 | 0 | 0 | 2.4295 | 121.4772 | #DIV/0! |  | #DIV/0! | 18 | 0 | 0 | 0 | 0 | 0 | 0 | 0 | 121.4772 | 0.72654 | 30.2449 | 0.72654 | 0.74379 | 22028.0727 | 22034.5289 | 120.7334 | 35.2449 | 35.2552 | 35.2449 | 35 | 1 | 1 | 0 | 7.2 | 1 | 7.2 | 120.7334 | 18 | 0 | 0 | 0 | 0 | 0 | 0 | 0 | 0 | 0 | 0 | 0 | 0 | 0
5429 | 227 | 8 | 15 | 119.0476 | 1607.1429 | 0 | 0 | 35.2284 | 1761.4189 | #DIV/0! |  | #DIV/0! | 18 | 0 | 0 | 0 | 0 | 0 | 0 | 0 | 1761.4189 | 10.5348 | 30.2552 | 10.5348 | 11.2399 | 22034.5289 | 22030.489 | 1750.179 | 35.2552 | 35.2488 | 35.2552 | 35 | 1 | 1 | 0 | 7.2 | 1 | 7.2 | 1750.179 | 18 | 0 | 0 | 0 | 0 | 0 | 0 | 0 | 0 | 0 | 0 | 0 | 0 | 0
5430 | 227 | 8 | 15 | 119.0476 | 2678.5714 | 0 | 0 | 57.0943 | 2854.7133 | #DIV/0! |  | #DIV/0! | 18 | 0 | 0 | 0 | 0 | 0 | 0 | 0 | 2854.7133 | 17.0736 | 30.2488 | 17.0736 | 17.7551 | 22030.489 | 22019.934 | 2836.9582 | 35.2488 | 35.2319 | 35.2488 | 35 | 1 | 1 | 0 | 7.2 | 1 | 7.2 | 2836.9582 | 18 | 0 | 0 | 0 | 0 | 0 | 0 | 0 | 0 | 0 | 0 | 0 | 0 | 0
5431 | 227 | 8 | 15 | 119.0476 | 2678.5714 | 0 | 657.1429 | 70.5053 | 3525.2672 | #DIV/0! |  | #DIV/0! | 18 | 0 | 0 | 0 | 0 | 0 | 0 | 0 | 3525.2672 | 21.0841 | 30.2319 | 21.0841 | 20.4372 | 22019.934 | 22006.6967 | 3504.83 | 35.2319 | 35.2107 | 35.2319 | 35 | 1 | 1 | 0 | 7.2 | 1 | 7.2 | 3504.83 | 18 | 0 | 0 | 0 | 0 | 0 | 0 | 0 | 0 | 0 | 0 | 0 | 0 | 0
5432 | 227 | 8 | 15 | 119.0476 | 2678.5714 | 0 | 657.1429 | 70.5053 | 3525.2672 | #DIV/0! |  | #DIV/0! | 18 | 0 | 0 | 0 | 0 | 0 | 0 | 0 | 3525.2672 | 21.0841 | 30.2107 | 21.0841 | 18.5706 | 22006.6967 | 21995.3261 | 3506.6966 | 35.2107 | 35.1925 | 35.2107 | 35 | 1 | 1 | 0 | 7.2 | 1 | 7.2 | 3506.6966 | 18 | 0 | 0 | 0 | 0 | 0 | 0 | 0 | 0 | 0 | 0 | 0 | 0 | 0
5433 | 227 | 8 | 15 | 119.0476 | 1071.4286 | 0 | 657.1429 | 37.7065 | 1885.3256 | #DIV/0! |  | #DIV/0! | 18 | 0 | 0 | 0 | 0 | 0 | 0 | 0 | 1885.3256 | 11.2759 | 30.1925 | 11.2759 | 9.0742 | 21995.3261 | 21993.4519 | 1876.2514 | 35.1925 | 35.1895 | 35.1925 | 35 | 1 | 1 | 0 | 7.2 | 1 | 7.2 | 1876.2514 | 18 | 0 | 0 | 0 | 0 | 0 | 0 | 0 | 0 | 0 | 0 | 0 | 0 | 0
5434 | 227 | 8 | 15 | 119.0476 | 0 | 0 | 657.1429 | 15.8406 | 792.0311 | #DIV/0! |  | #DIV/0! | 18 | 0 | 0 | 0 | 0 | 0 | 0 | 0 | 792.0311 | 4.737 | 30.1895 | 4.737 | 3.7527 | 21993.4519 | 21996.8992 | 788.2784 | 35.1895 | 35.195 | 35.1895 | 35 | 1 | 1 | 0 | 7.2 | 1 | 7.2 | 788.2784 | 18 | 0 | 0 | 0 | 0 | 0 | 0 | 0 | 0 | 0 | 0 | 0 | 0 | 0
5435 | 227 | 8 | 15 | 119.0476 | 0 | 0 | 657.1429 | 15.8406 | 792.0311 | #DIV/0! |  | #DIV/0! | 18 | 0 | 0 | 0 | 0 | 0 | 0 | 0 | 792.0311 | 4.737 | 30.195 | 4.737 | 3.8619 | 21996.8992 | 22000.2373 | 788.1692 | 35.195 | 35.2004 | 35.195 | 35 | 1 | 1 | 0 | 7.2 | 1 | 7.2 | 788.1692 | 18 | 0 | 0 | 0 | 0 | 0 | 0 | 0 | 0 | 0 | 0 | 0 | 0 | 0
5436 | 227 | 8 | 15 | 119.0476 | 0 | 0 | 657.1429 | 15.8406 | 792.0311 | #DIV/0! |  | #DIV/0! | 18 | 0 | 0 | 0 | 0 | 0 | 0 | 0 | 792.0311 | 4.737 | 30.2004 | 4.737 | 3.9677 | 22000.2373 | 22003.4696 | 788.0634 | 35.2004 | 35.2056 | 35.2004 | 35 | 1 | 1 | 0 | 7.2 | 1 | 7.2 | 788.0634 | 18 | 0 | 0 | 0 | 0 | 0 | 0 | 0 | 0 | 0 | 0 | 0 | 0 | 0
5437 | 227 | 8 | 15 | 119.0476 | 0 | 0 | 657.1429 | 15.8406 | 792.0311 | #DIV/0! |  | #DIV/0! | 18 | 0 | 0 | 0 | 0 | 0 | 0 | 0 | 792.0311 | 4.737 | 30.2056 | 4.737 | 4.0701 | 22003.4696 | 22006.5996 | 787.961 | 35.2056 | 35.2106 | 35.2056 | 35 | 1 | 1 | 0 | 7.2 | 1 | 7.2 | 787.961 | 18 | 0 | 0 | 0 | 0 | 0 | 0 | 0 | 0 | 0 | 0 | 0 | 0 | 0
5438 | 227 | 8 | 15 | 119.0476 | 0 | 0 | 657.1429 | 15.8406 | 792.0311 | #DIV/0! |  | #DIV/0! | 18 | 0 | 0 | 0 | 0 | 0 | 0 | 0 | 792.0311 | 4.737 | 30.2106 | 4.737 | 4.1692 | 22006.5996 | 22009.6303 | 787.8619 | 35.2106 | 35.2154 | 35.2106 | 35 | 1 | 1 | 0 | 7.2 | 1 | 7.2 | 787.8619 | 18 | 0 | 0 | 0 | 0 | 0 | 0 | 0 | 0 | 0 | 0 | 0 | 0 | 0
5439 | 227 | 8 | 15 | 119.0476 | 0 | 0 | 657.1429 | 15.8406 | 792.0311 | #DIV/0! |  | #DIV/0! | 18 | 0 | 0 | 0 | 0 | 0 | 0 | 0 | 792.0311 | 4.737 | 30.2154 | 4.737 | 4.2653 | 22009.6303 | 22012.5651 | 787.7658 | 35.2154 | 35.2201 | 35.2154 | 35 | 1 | 1 | 0 | 7.2 | 1 | 7.2 | 787.7658 | 18 | 0 | 0 | 0 | 0 | 0 | 0 | 0 | 0 | 0 | 0 | 0 | 0 | 0
5440 | 227 | 8 | 15 | 119.0476 | 0 | 0 | 657.1429 | 15.8406 | 792.0311 | #DIV/0! |  | #DIV/0! | 18 | 0 | 0 | 0 | 0 | 0 | 0 | 0 | 792.0311 | 4.737 | 30.2201 | 4.737 | 4.3582 | 22012.5651 | 22015.4068 | 787.6729 | 35.2201 | 35.2247 | 35.2201 | 35 | 1 | 1 | 0 | 7.2 | 1 | 7.2 | 787.6729 | 18 | 0 | 0 | 0 | 0 | 0 | 0 | 0 | 0 | 0 | 0 | 0 | 0 | 0
5441 | 227 | 8 | 15 | 119.0476 | 0 | 0 | 0 | 2.4295 | 121.4772 | #DIV/0! |  | #DIV/0! | 18 | 0 | 0 | 0 | 0 | 0 | 0 | 0 | 121.4772 | 0.72654 | 30.2247 | 0.72654 | 0.68225 | 22015.4068 | 22021.9246 | 120.7949 | 35.2247 | 35.2351 | 35.2247 | 35 | 1 | 1 | 0 | 7.2 | 1 | 7.2 | 120.7949 | 18 | 0 | 0 | 0 | 0 | 0 | 0 | 0 | 0 | 0 | 0 | 0 | 0 | 0
5442 | 227 | 8 | 15 | 119.0476 | 1339.2857 | 0 | 0 | 29.7619 | 1488.0952 | #DIV/0! |  | #DIV/0! | 18 | 0 | 0 | 0 | 0 | 0 | 0 | 0 | 1488.0952 | 8.9001 | 30.2351 | 8.9001 | 8.7455 | 22021.9246 | 22020.3791 | 1479.3497 | 35.2351 | 35.2326 | 35.2351 | 35 | 1 | 1 | 0 | 7.2 | 1 | 7.2 | 1479.3497 | 18 | 0 | 0 | 0 | 0 | 0 | 0 | 0 | 0 | 0 | 0 | 0 | 0 | 0
5443 | 227 | 8 | 15 | 119.0476 | 2678.5714 | 0 | 0 | 57.0943 | 2854.7133 | #DIV/0! |  | #DIV/0! | 18 | 0 | 0 | 0 | 0 | 0 | 0 | 0 | 2854.7133 | 17.0736 | 30.2326 | 17.0736 | 16.6006 | 22020.3791 | 22010.9784 | 2838.1127 | 35.2326 | 35.2176 | 35.2326 | 35 | 1 | 1 | 0 | 7.2 | 1 | 7.2 | 2838.1127 | 18 | 0 | 0 | 0 | 0 | 0 | 0 | 0 | 0 | 0 | 0 | 0 | 0 | 0
5444 | 227 | 8 | 15 | 119.0476 | 2678.5714 | 0 | 0 | 57.0943 | 2854.7133 | #DIV/0! |  | #DIV/0! | 18 | 0 | 0 | 0 | 0 | 0 | 0 | 0 | 2854.7133 | 17.0736 | 30.2176 | 17.0736 | 15.5272 | 22010.9784 | 22002.6513 | 2839.1861 | 35.2176 | 35.2042 | 35.2176 | 35 | 1 | 1 | 0 | 7.2 | 1 | 7.2 | 2839.1861 | 18 | 0 | 0 | 0 | 0 | 0 | 0 | 0 | 0 | 0 | 0 | 0 | 0 | 0
5445 | 227 | 8 | 15 | 119.0476 | 2678.5714 | 0 | 0 | 57.0943 | 2854.7133 | #DIV/0! |  | #DIV/0! | 18 | 0 | 0 | 0 | 0 | 0 | 0 | 0 | 2854.7133 | 17.0736 | 30.2042 | 17.0736 | 14.5763 | 22002.6513 | 21995.275 | 2840.137 | 35.2042 | 35.1924 | 35.2042 | 35 | 1 | 1 | 0 | 7.2 | 1 | 7.2 | 2840.137 | 18 | 0 | 0 | 0 | 0 | 0 | 0 | 0 | 0 | 0 | 0 | 0 | 0 | 0
5446 | 227 | 8 | 15 | 119.0476 | 1339.2857 | 0 | 0 | 29.7619 | 1488.0952 | #DIV/0! |  | #DIV/0! | 18 | 0 | 0 | 0 | 0 | 0 | 0 | 0 | 1488.0952 | 8.9001 | 30.1924 | 8.9001 | 7.1592 | 21995.275 | 21995.3157 | 1480.936 | 35.1924 | 35.1925 | 35.1924 | 35 | 1 | 1 | 0 | 7.2 | 1 | 7.2 | 1480.936 | 18 | 0 | 0 | 0 | 0 | 0 | 0 | 0 | 0 | 0 | 0 | 0 | 0 | 0
5447 | 227 | 8 | 16 | 119.0476 | 0 | 0 | 0 | 2.4295 | 121.4772 | #DIV/0! |  | #DIV/0! | 18 | 0 | 0 | 0 | 0 | 0 | 0 | 0 | 121.4772 | 0.72654 | 30.1925 | 0.72654 | 0.58462 | 21995.3157 | 22001.9311 | 120.8925 | 35.1925 | 35.2031 | 35.1925 | 35 | 1 | 1 | 0 | 7.2 | 1 | 7.2 | 120.8925 | 18 | 0 | 0 | 0 | 0 | 0 | 0 | 0 | 0 | 0 | 0 | 0 | 0 | 0
5448 | 228 | 8 | 16 | 119.0476 | 0 | 0 | 0 | 2.4295 | 121.4772 | #DIV/0! |  | #DIV/0! | 18 | 0 | 0 | 0 | 0 | 0 | 0 | 0 | 121.4772 | 0.72654 | 30.2031 | 0.72654 | 0.61677 | 22001.9311 | 22008.5143 | 120.8604 | 35.2031 | 35.2136 | 35.2031 | 35 | 1 | 1 | 0 | 7.2 | 1 | 7.2 | 120.8604 | 18 | 0 | 0 | 0 | 0 | 0 | 0 | 0 | 0 | 0 | 0 | 0 | 0 | 0
5449 | 228 | 8 | 16 | 119.0476 | 0 | 0 | 0 | 2.4295 | 121.4772 | #DIV/0! |  | #DIV/0! | 18 | 0 | 0 | 0 | 0 | 0 | 0 | 0 | 121.4772 | 0.72654 | 30.2136 | 0.72654 | 0.64876 | 22008.5143 | 22015.0656 | 120.8284 | 35.2136 | 35.2241 | 35.2136 | 35 | 1 | 1 | 0 | 7.2 | 1 | 7.2 | 120.8284 | 18 | 0 | 0 | 0 | 0 | 0 | 0 | 0 | 0 | 0 | 0 | 0 | 0 | 0
5450 | 228 | 8 | 16 | 119.0476 | 0 | 0 | 0 | 2.4295 | 121.4772 | #DIV/0! |  | #DIV/0! | 18 | 0 | 0 | 0 | 0 | 0 | 0 | 0 | 121.4772 | 0.72654 | 30.2241 | 0.72654 | 0.68059 | 22015.0656 | 22021.585 | 120.7966 | 35.2241 | 35.2345 | 35.2241 | 35 | 1 | 1 | 0 | 7.2 | 1 | 7.2 | 120.7966 | 18 | 0 | 0 | 0 | 0 | 0 | 0 | 0 | 0 | 0 | 0 | 0 | 0 | 0
5451 | 228 | 8 | 16 | 119.0476 | 0 | 0 | 0 | 2.4295 | 121.4772 | #DIV/0! |  | #DIV/0! | 18 | 0 | 0 | 0 | 0 | 0 | 0 | 0 | 121.4772 | 0.72654 | 30.2345 | 0.72654 | 0.71227 | 22021.585 | 22028.0727 | 120.7649 | 35.2345 | 35.2449 | 35.2345 | 35 | 1 | 1 | 0 | 7.2 | 1 | 7.2 | 120.7649 | 18 | 0 | 0 | 0 | 0 | 0 | 0 | 0 | 0 | 0 | 0 | 0 | 0 | 0
5452 | 228 | 8 | 16 | 119.0476 | 0 | 0 | 0 | 2.4295 | 121.4772 | #DIV/0! |  | #DIV/0! | 18 | 0 | 0 | 0 | 0 | 0 | 0 | 0 | 121.4772 | 0.72654 | 30.2449 | 0.72654 | 0.74379 | 22028.0727 | 22034.5289 | 120.7334 | 35.2449 | 35.2552 | 35.2449 | 35 | 1 | 1 | 0 | 7.2 | 1 | 7.2 | 120.7334 | 18 | 0 | 0 | 0 | 0 | 0 | 0 | 0 | 0 | 0 | 0 | 0 | 0 | 0
5453 | 228 | 8 | 16 | 119.0476 | 1607.1429 | 0 | 0 | 35.2284 | 1761.4189 | #DIV/0! |  | #DIV/0! | 18 | 0 | 0 | 0 | 0 | 0 | 0 | 0 | 1761.4189 | 10.5348 | 30.2552 | 10.5348 | 11.2399 | 22034.5289 | 22030.489 | 1750.179 | 35.2552 | 35.2488 | 35.2552 | 35 | 1 | 1 | 0 | 7.2 | 1 | 7.2 | 1750.179 | 18 | 0 | 0 | 0 | 0 | 0 | 0 | 0 | 0 | 0 | 0 | 0 | 0 | 0
5454 | 228 | 8 | 16 | 119.0476 | 2678.5714 | 0 | 0 | 57.0943 | 2854.7133 | #DIV/0! |  | #DIV/0! | 18 | 0 | 0 | 0 | 0 | 0 | 0 | 0 | 2854.7133 | 17.0736 | 30.2488 | 17.0736 | 17.7551 | 22030.489 | 22019.934 | 2836.9582 | 35.2488 | 35.2319 | 35.2488 | 35 | 1 | 1 | 0 | 7.2 | 1 | 7.2 | 2836.9582 | 18 | 0 | 0 | 0 | 0 | 0 | 0 | 0 | 0 | 0 | 0 | 0 | 0 | 0
5455 | 228 | 8 | 16 | 119.0476 | 2678.5714 | 0 | 657.1429 | 70.5053 | 3525.2672 | #DIV/0! |  | #DIV/0! | 18 | 0 | 0 | 0 | 0 | 0 | 0 | 0 | 3525.2672 | 21.0841 | 30.2319 | 21.0841 | 20.4372 | 22019.934 | 22006.6967 | 3504.83 | 35.2319 | 35.2107 | 35.2319 | 35 | 1 | 1 | 0 | 7.2 | 1 | 7.2 | 3504.83 | 18 | 0 | 0 | 0 | 0 | 0 | 0 | 0 | 0 | 0 | 0 | 0 | 0 | 0
5456 | 228 | 8 | 16 | 119.0476 | 2678.5714 | 0 | 657.1429 | 70.5053 | 3525.2672 | #DIV/0! |  | #DIV/0! | 18 | 0 | 0 | 0 | 0 | 0 | 0 | 0 | 3525.2672 | 21.0841 | 30.2107 | 21.0841 | 18.5706 | 22006.6967 | 21995.3261 | 3506.6966 | 35.2107 | 35.1925 | 35.2107 | 35 | 1 | 1 | 0 | 7.2 | 1 | 7.2 | 3506.6966 | 18 | 0 | 0 | 0 | 0 | 0 | 0 | 0 | 0 | 0 | 0 | 0 | 0 | 0
5457 | 228 | 8 | 16 | 119.0476 | 1071.4286 | 0 | 657.1429 | 37.7065 | 1885.3256 | #DIV/0! |  | #DIV/0! | 18 | 0 | 0 | 0 | 0 | 0 | 0 | 0 | 1885.3256 | 11.2759 | 30.1925 | 11.2759 | 9.0742 | 21995.3261 | 21993.4519 | 1876.2514 | 35.1925 | 35.1895 | 35.1925 | 35 | 1 | 1 | 0 | 7.2 | 1 | 7.2 | 1876.2514 | 18 | 0 | 0 | 0 | 0 | 0 | 0 | 0 | 0 | 0 | 0 | 0 | 0 | 0
5458 | 228 | 8 | 16 | 119.0476 | 0 | 0 | 657.1429 | 15.8406 | 792.0311 | #DIV/0! |  | #DIV/0! | 18 | 0 | 0 | 0 | 0 | 0 | 0 | 0 | 792.0311 | 4.737 | 30.1895 | 4.737 | 3.7527 | 21993.4519 | 21996.8992 | 788.2784 | 35.1895 | 35.195 | 35.1895 | 35 | 1 | 1 | 0 | 7.2 | 1 | 7.2 | 788.2784 | 18 | 0 | 0 | 0 | 0 | 0 | 0 | 0 | 0 | 0 | 0 | 0 | 0 | 0
5459 | 228 | 8 | 16 | 119.0476 | 0 | 0 | 657.1429 | 15.8406 | 792.0311 | #DIV/0! |  | #DIV/0! | 18 | 0 | 0 | 0 | 0 | 0 | 0 | 0 | 792.0311 | 4.737 | 30.195 | 4.737 | 3.8619 | 21996.8992 | 22000.2373 | 788.1692 | 35.195 | 35.2004 | 35.195 | 35 | 1 | 1 | 0 | 7.2 | 1 | 7.2 | 788.1692 | 18 | 0 | 0 | 0 | 0 | 0 | 0 | 0 | 0 | 0 | 0 | 0 | 0 | 0
5460 | 228 | 8 | 16 | 119.0476 | 0 | 0 | 657.1429 | 15.8406 | 792.0311 | #DIV/0! |  | #DIV/0! | 18 | 0 | 0 | 0 | 0 | 0 | 0 | 0 | 792.0311 | 4.737 | 30.2004 | 4.737 | 3.9677 | 22000.2373 | 22003.4696 | 788.0634 | 35.2004 | 35.2056 | 35.2004 | 35 | 1 | 1 | 0 | 7.2 | 1 | 7.2 | 788.0634 | 18 | 0 | 0 | 0 | 0 | 0 | 0 | 0 | 0 | 0 | 0 | 0 | 0 | 0
5461 | 228 | 8 | 16 | 119.0476 | 0 | 0 | 657.1429 | 15.8406 | 792.0311 | #DIV/0! |  | #DIV/0! | 18 | 0 | 0 | 0 | 0 | 0 | 0 | 0 | 792.0311 | 4.737 | 30.2056 | 4.737 | 4.0701 | 22003.4696 | 22006.5996 | 787.961 | 35.2056 | 35.2106 | 35.2056 | 35 | 1 | 1 | 0 | 7.2 | 1 | 7.2 | 787.961 | 18 | 0 | 0 | 0 | 0 | 0 | 0 | 0 | 0 | 0 | 0 | 0 | 0 | 0
5462 | 228 | 8 | 16 | 119.0476 | 0 | 0 | 657.1429 | 15.8406 | 792.0311 | #DIV/0! |  | #DIV/0! | 18 | 0 | 0 | 0 | 0 | 0 | 0 | 0 | 792.0311 | 4.737 | 30.2106 | 4.737 | 4.1692 | 22006.5996 | 22009.6303 | 787.8619 | 35.2106 | 35.2154 | 35.2106 | 35 | 1 | 1 | 0 | 7.2 | 1 | 7.2 | 787.8619 | 18 | 0 | 0 | 0 | 0 | 0 | 0 | 0 | 0 | 0 | 0 | 0 | 0 | 0
5463 | 228 | 8 | 16 | 119.0476 | 0 | 0 | 657.1429 | 15.8406 | 792.0311 | #DIV/0! |  | #DIV/0! | 18 | 0 | 0 | 0 | 0 | 0 | 0 | 0 | 792.0311 | 4.737 | 30.2154 | 4.737 | 4.2653 | 22009.6303 | 22012.5651 | 787.7658 | 35.2154 | 35.2201 | 35.2154 | 35 | 1 | 1 | 0 | 7.2 | 1 | 7.2 | 787.7658 | 18 | 0 | 0 | 0 | 0 | 0 | 0 | 0 | 0 | 0 | 0 | 0 | 0 | 0
5464 | 228 | 8 | 16 | 119.0476 | 0 | 0 | 657.1429 | 15.8406 | 792.0311 | #DIV/0! |  | #DIV/0! | 18 | 0 | 0 | 0 | 0 | 0 | 0 | 0 | 792.0311 | 4.737 | 30.2201 | 4.737 | 4.3582 | 22012.5651 | 22015.4068 | 787.6729 | 35.2201 | 35.2247 | 35.2201 | 35 | 1 | 1 | 0 | 7.2 | 1 | 7.2 | 787.6729 | 18 | 0 | 0 | 0 | 0 | 0 | 0 | 0 | 0 | 0 | 0 | 0 | 0 | 0
5465 | 228 | 8 | 16 | 119.0476 | 0 | 0 | 0 | 2.4295 | 121.4772 | #DIV/0! |  | #DIV/0! | 18 | 0 | 0 | 0 | 0 | 0 | 0 | 0 | 121.4772 | 0.72654 | 30.2247 | 0.72654 | 0.68225 | 22015.4068 | 22021.9246 | 120.7949 | 35.2247 | 35.2351 | 35.2247 | 35 | 1 | 1 | 0 | 7.2 | 1 | 7.2 | 120.7949 | 18 | 0 | 0 | 0 | 0 | 0 | 0 | 0 | 0 | 0 | 0 | 0 | 0 | 0
5466 | 228 | 8 | 16 | 119.0476 | 1339.2857 | 0 | 0 | 29.7619 | 1488.0952 | #DIV/0! |  | #DIV/0! | 18 | 0 | 0 | 0 | 0 | 0 | 0 | 0 | 1488.0952 | 8.9001 | 30.2351 | 8.9001 | 8.7455 | 22021.9246 | 22020.3791 | 1479.3497 | 35.2351 | 35.2326 | 35.2351 | 35 | 1 | 1 | 0 | 7.2 | 1 | 7.2 | 1479.3497 | 18 | 0 | 0 | 0 | 0 | 0 | 0 | 0 | 0 | 0 | 0 | 0 | 0 | 0
5467 | 228 | 8 | 16 | 119.0476 | 2678.5714 | 0 | 0 | 57.0943 | 2854.7133 | #DIV/0! |  | #DIV/0! | 18 | 0 | 0 | 0 | 0 | 0 | 0 | 0 | 2854.7133 | 17.0736 | 30.2326 | 17.0736 | 16.6006 | 22020.3791 | 22010.9784 | 2838.1127 | 35.2326 | 35.2176 | 35.2326 | 35 | 1 | 1 | 0 | 7.2 | 1 | 7.2 | 2838.1127 | 18 | 0 | 0 | 0 | 0 | 0 | 0 | 0 | 0 | 0 | 0 | 0 | 0 | 0
5468 | 228 | 8 | 16 | 119.0476 | 2678.5714 | 0 | 0 | 57.0943 | 2854.7133 | #DIV/0! |  | #DIV/0! | 18 | 0 | 0 | 0 | 0 | 0 | 0 | 0 | 2854.7133 | 17.0736 | 30.2176 | 17.0736 | 15.5272 | 22010.9784 | 22002.6513 | 2839.1861 | 35.2176 | 35.2042 | 35.2176 | 35 | 1 | 1 | 0 | 7.2 | 1 | 7.2 | 2839.1861 | 18 | 0 | 0 | 0 | 0 | 0 | 0 | 0 | 0 | 0 | 0 | 0 | 0 | 0
5469 | 228 | 8 | 16 | 119.0476 | 2678.5714 | 0 | 0 | 57.0943 | 2854.7133 | #DIV/0! |  | #DIV/0! | 18 | 0 | 0 | 0 | 0 | 0 | 0 | 0 | 2854.7133 | 17.0736 | 30.2042 | 17.0736 | 14.5763 | 22002.6513 | 21995.275 | 2840.137 | 35.2042 | 35.1924 | 35.2042 | 35 | 1 | 1 | 0 | 7.2 | 1 | 7.2 | 2840.137 | 18 | 0 | 0 | 0 | 0 | 0 | 0 | 0 | 0 | 0 | 0 | 0 | 0 | 0
5470 | 228 | 8 | 16 | 119.0476 | 1339.2857 | 0 | 0 | 29.7619 | 1488.0952 | #DIV/0! |  | #DIV/0! | 18 | 0 | 0 | 0 | 0 | 0 | 0 | 0 | 1488.0952 | 8.9001 | 30.1924 | 8.9001 | 7.1592 | 21995.275 | 21995.3157 | 1480.936 | 35.1924 | 35.1925 | 35.1924 | 35 | 1 | 1 | 0 | 7.2 | 1 | 7.2 | 1480.936 | 18 | 0 | 0 | 0 | 0 | 0 | 0 | 0 | 0 | 0 | 0 | 0 | 0 | 0
5471 | 228 | 8 | 17 | 119.0476 | 0 | 0 | 0 | 2.4295 | 121.4772 | #DIV/0! |  | #DIV/0! | 18 | 0 | 0 | 0 | 0 | 0 | 0 | 0 | 121.4772 | 0.72654 | 30.1925 | 0.72654 | 0.58462 | 21995.3157 | 22001.9311 | 120.8925 | 35.1925 | 35.2031 | 35.1925 | 35 | 1 | 1 | 0 | 7.2 | 1 | 7.2 | 120.8925 | 18 | 0 | 0 | 0 | 0 | 0 | 0 | 0 | 0 | 0 | 0 | 0 | 0 | 0
5472 | 229 | 8 | 17 | 119.0476 | 0 | 0 | 0 | 2.4295 | 121.4772 | #DIV/0! |  | #DIV/0! | 18 | 0 | 0 | 0 | 0 | 0 | 0 | 0 | 121.4772 | 0.72654 | 30.2031 | 0.72654 | 0.61677 | 22001.9311 | 22008.5143 | 120.8604 | 35.2031 | 35.2136 | 35.2031 | 35 | 1 | 1 | 0 | 7.2 | 1 | 7.2 | 120.8604 | 18 | 0 | 0 | 0 | 0 | 0 | 0 | 0 | 0 | 0 | 0 | 0 | 0 | 0
5473 | 229 | 8 | 17 | 119.0476 | 0 | 0 | 0 | 2.4295 | 121.4772 | #DIV/0! |  | #DIV/0! | 18 | 0 | 0 | 0 | 0 | 0 | 0 | 0 | 121.4772 | 0.72654 | 30.2136 | 0.72654 | 0.64876 | 22008.5143 | 22015.0656 | 120.8284 | 35.2136 | 35.2241 | 35.2136 | 35 | 1 | 1 | 0 | 7.2 | 1 | 7.2 | 120.8284 | 18 | 0 | 0 | 0 | 0 | 0 | 0 | 0 | 0 | 0 | 0 | 0 | 0 | 0
5474 | 229 | 8 | 17 | 119.0476 | 0 | 0 | 0 | 2.4295 | 121.4772 | #DIV/0! |  | #DIV/0! | 18 | 0 | 0 | 0 | 0 | 0 | 0 | 0 | 121.4772 | 0.72654 | 30.2241 | 0.72654 | 0.68059 | 22015.0656 | 22021.585 | 120.7966 | 35.2241 | 35.2345 | 35.2241 | 35 | 1 | 1 | 0 | 7.2 | 1 | 7.2 | 120.7966 | 18 | 0 | 0 | 0 | 0 | 0 | 0 | 0 | 0 | 0 | 0 | 0 | 0 | 0
5475 | 229 | 8 | 17 | 119.0476 | 0 | 0 | 0 | 2.4295 | 121.4772 | #DIV/0! |  | #DIV/0! | 18 | 0 | 0 | 0 | 0 | 0 | 0 | 0 | 121.4772 | 0.72654 | 30.2345 | 0.72654 | 0.71227 | 22021.585 | 22028.0727 | 120.7649 | 35.2345 | 35.2449 | 35.2345 | 35 | 1 | 1 | 0 | 7.2 | 1 | 7.2 | 120.7649 | 18 | 0 | 0 | 0 | 0 | 0 | 0 | 0 | 0 | 0 | 0 | 0 | 0 | 0
5476 | 229 | 8 | 17 | 119.0476 | 0 | 0 | 0 | 2.4295 | 121.4772 | #DIV/0! |  | #DIV/0! | 18 | 0 | 0 | 0 | 0 | 0 | 0 | 0 | 121.4772 | 0.72654 | 30.2449 | 0.72654 | 0.74379 | 22028.0727 | 22034.5289 | 120.7334 | 35.2449 | 35.2552 | 35.2449 | 35 | 1 | 1 | 0 | 7.2 | 1 | 7.2 | 120.7334 | 18 | 0 | 0 | 0 | 0 | 0 | 0 | 0 | 0 | 0 | 0 | 0 | 0 | 0
5477 | 229 | 8 | 17 | 119.0476 | 1607.1429 | 0 | 0 | 35.2284 | 1761.4189 | #DIV/0! |  | #DIV/0! | 18 | 0 | 0 | 0 | 0 | 0 | 0 | 0 | 1761.4189 | 10.5348 | 30.2552 | 10.5348 | 11.2399 | 22034.5289 | 22030.489 | 1750.179 | 35.2552 | 35.2488 | 35.2552 | 35 | 1 | 1 | 0 | 7.2 | 1 | 7.2 | 1750.179 | 18 | 0 | 0 | 0 | 0 | 0 | 0 | 0 | 0 | 0 | 0 | 0 | 0 | 0
5478 | 229 | 8 | 17 | 119.0476 | 2678.5714 | 0 | 0 | 57.0943 | 2854.7133 | #DIV/0! |  | #DIV/0! | 18 | 0 | 0 | 0 | 0 | 0 | 0 | 0 | 2854.7133 | 17.0736 | 30.2488 | 17.0736 | 17.7551 | 22030.489 | 22019.934 | 2836.9582 | 35.2488 | 35.2319 | 35.2488 | 35 | 1 | 1 | 0 | 7.2 | 1 | 7.2 | 2836.9582 | 18 | 0 | 0 | 0 | 0 | 0 | 0 | 0 | 0 | 0 | 0 | 0 | 0 | 0
5479 | 229 | 8 | 17 | 119.0476 | 2678.5714 | 0 | 657.1429 | 70.5053 | 3525.2672 | #DIV/0! |  | #DIV/0! | 18 | 0 | 0 | 0 | 0 | 0 | 0 | 0 | 3525.2672 | 21.0841 | 30.2319 | 21.0841 | 20.4372 | 22019.934 | 22006.6967 | 3504.83 | 35.2319 | 35.2107 | 35.2319 | 35 | 1 | 1 | 0 | 7.2 | 1 | 7.2 | 3504.83 | 18 | 0 | 0 | 0 | 0 | 0 | 0 | 0 | 0 | 0 | 0 | 0 | 0 | 0
5480 | 229 | 8 | 17 | 119.0476 | 2678.5714 | 0 | 657.1429 | 70.5053 | 3525.2672 | #DIV/0! |  | #DIV/0! | 18 | 0 | 0 | 0 | 0 | 0 | 0 | 0 | 3525.2672 | 21.0841 | 30.2107 | 21.0841 | 18.5706 | 22006.6967 | 21995.3261 | 3506.6966 | 35.2107 | 35.1925 | 35.2107 | 35 | 1 | 1 | 0 | 7.2 | 1 | 7.2 | 3506.6966 | 18 | 0 | 0 | 0 | 0 | 0 | 0 | 0 | 0 | 0 | 0 | 0 | 0 | 0
5481 | 229 | 8 | 17 | 119.0476 | 1071.4286 | 0 | 657.1429 | 37.7065 | 1885.3256 | #DIV/0! |  | #DIV/0! | 18 | 0 | 0 | 0 | 0 | 0 | 0 | 0 | 1885.3256 | 11.2759 | 30.1925 | 11.2759 | 9.0742 | 21995.3261 | 21993.4519 | 1876.2514 | 35.1925 | 35.1895 | 35.1925 | 35 | 1 | 1 | 0 | 7.2 | 1 | 7.2 | 1876.2514 | 18 | 0 | 0 | 0 | 0 | 0 | 0 | 0 | 0 | 0 | 0 | 0 | 0 | 0
5482 | 229 | 8 | 17 | 119.0476 | 0 | 0 | 657.1429 | 15.8406 | 792.0311 | #DIV/0! |  | #DIV/0! | 18 | 0 | 0 | 0 | 0 | 0 | 0 | 0 | 792.0311 | 4.737 | 30.1895 | 4.737 | 3.7527 | 21993.4519 | 21996.8992 | 788.2784 | 35.1895 | 35.195 | 35.1895 | 35 | 1 | 1 | 0 | 7.2 | 1 | 7.2 | 788.2784 | 18 | 0 | 0 | 0 | 0 | 0 | 0 | 0 | 0 | 0 | 0 | 0 | 0 | 0
5483 | 229 | 8 | 17 | 119.0476 | 0 | 0 | 657.1429 | 15.8406 | 792.0311 | #DIV/0! |  | #DIV/0! | 18 | 0 | 0 | 0 | 0 | 0 | 0 | 0 | 792.0311 | 4.737 | 30.195 | 4.737 | 3.8619 | 21996.8992 | 22000.2373 | 788.1692 | 35.195 | 35.2004 | 35.195 | 35 | 1 | 1 | 0 | 7.2 | 1 | 7.2 | 788.1692 | 18 | 0 | 0 | 0 | 0 | 0 | 0 | 0 | 0 | 0 | 0 | 0 | 0 | 0
5484 | 229 | 8 | 17 | 119.0476 | 0 | 0 | 657.1429 | 15.8406 | 792.0311 | #DIV/0! |  | #DIV/0! | 18 | 0 | 0 | 0 | 0 | 0 | 0 | 0 | 792.0311 | 4.737 | 30.2004 | 4.737 | 3.9677 | 22000.2373 | 22003.4696 | 788.0634 | 35.2004 | 35.2056 | 35.2004 | 35 | 1 | 1 | 0 | 7.2 | 1 | 7.2 | 788.0634 | 18 | 0 | 0 | 0 | 0 | 0 | 0 | 0 | 0 | 0 | 0 | 0 | 0 | 0
5485 | 229 | 8 | 17 | 119.0476 | 0 | 0 | 657.1429 | 15.8406 | 792.0311 | #DIV/0! |  | #DIV/0! | 18 | 0 | 0 | 0 | 0 | 0 | 0 | 0 | 792.0311 | 4.737 | 30.2056 | 4.737 | 4.0701 | 22003.4696 | 22006.5996 | 787.961 | 35.2056 | 35.2106 | 35.2056 | 35 | 1 | 1 | 0 | 7.2 | 1 | 7.2 | 787.961 | 18 | 0 | 0 | 0 | 0 | 0 | 0 | 0 | 0 | 0 | 0 | 0 | 0 | 0
5486 | 229 | 8 | 17 | 119.0476 | 0 | 0 | 657.1429 | 15.8406 | 792.0311 | #DIV/0! |  | #DIV/0! | 18 | 0 | 0 | 0 | 0 | 0 | 0 | 0 | 792.0311 | 4.737 | 30.2106 | 4.737 | 4.1692 | 22006.5996 | 22009.6303 | 787.8619 | 35.2106 | 35.2154 | 35.2106 | 35 | 1 | 1 | 0 | 7.2 | 1 | 7.2 | 787.8619 | 18 | 0 | 0 | 0 | 0 | 0 | 0 | 0 | 0 | 0 | 0 | 0 | 0 | 0
5487 | 229 | 8 | 17 | 119.0476 | 0 | 0 | 657.1429 | 15.8406 | 792.0311 | #DIV/0! |  | #DIV/0! | 18 | 0 | 0 | 0 | 0 | 0 | 0 | 0 | 792.0311 | 4.737 | 30.2154 | 4.737 | 4.2653 | 22009.6303 | 22012.5651 | 787.7658 | 35.2154 | 35.2201 | 35.2154 | 35 | 1 | 1 | 0 | 7.2 | 1 | 7.2 | 787.7658 | 18 | 0 | 0 | 0 | 0 | 0 | 0 | 0 | 0 | 0 | 0 | 0 | 0 | 0
5488 | 229 | 8 | 17 | 119.0476 | 0 | 0 | 657.1429 | 15.8406 | 792.0311 | #DIV/0! |  | #DIV/0! | 18 | 0 | 0 | 0 | 0 | 0 | 0 | 0 | 792.0311 | 4.737 | 30.2201 | 4.737 | 4.3582 | 22012.5651 | 22015.4068 | 787.6729 | 35.2201 | 35.2247 | 35.2201 | 35 | 1 | 1 | 0 | 7.2 | 1 | 7.2 | 787.6729 | 18 | 0 | 0 | 0 | 0 | 0 | 0 | 0 | 0 | 0 | 0 | 0 | 0 | 0
5489 | 229 | 8 | 17 | 119.0476 | 0 | 0 | 0 | 2.4295 | 121.4772 | #DIV/0! |  | #DIV/0! | 18 | 0 | 0 | 0 | 0 | 0 | 0 | 0 | 121.4772 | 0.72654 | 30.2247 | 0.72654 | 0.68225 | 22015.4068 | 22021.9246 | 120.7949 | 35.2247 | 35.2351 | 35.2247 | 35 | 1 | 1 | 0 | 7.2 | 1 | 7.2 | 120.7949 | 18 | 0 | 0 | 0 | 0 | 0 | 0 | 0 | 0 | 0 | 0 | 0 | 0 | 0
5490 | 229 | 8 | 17 | 119.0476 | 1339.2857 | 0 | 0 | 29.7619 | 1488.0952 | #DIV/0! |  | #DIV/0! | 18 | 0 | 0 | 0 | 0 | 0 | 0 | 0 | 1488.0952 | 8.9001 | 30.2351 | 8.9001 | 8.7455 | 22021.9246 | 22020.3791 | 1479.3497 | 35.2351 | 35.2326 | 35.2351 | 35 | 1 | 1 | 0 | 7.2 | 1 | 7.2 | 1479.3497 | 18 | 0 | 0 | 0 | 0 | 0 | 0 | 0 | 0 | 0 | 0 | 0 | 0 | 0
5491 | 229 | 8 | 17 | 119.0476 | 2678.5714 | 0 | 0 | 57.0943 | 2854.7133 | #DIV/0! |  | #DIV/0! | 18 | 0 | 0 | 0 | 0 | 0 | 0 | 0 | 2854.7133 | 17.0736 | 30.2326 | 17.0736 | 16.6006 | 22020.3791 | 22010.9784 | 2838.1127 | 35.2326 | 35.2176 | 35.2326 | 35 | 1 | 1 | 0 | 7.2 | 1 | 7.2 | 2838.1127 | 18 | 0 | 0 | 0 | 0 | 0 | 0 | 0 | 0 | 0 | 0 | 0 | 0 | 0
5492 | 229 | 8 | 17 | 119.0476 | 2678.5714 | 0 | 0 | 57.0943 | 2854.7133 | #DIV/0! |  | #DIV/0! | 18 | 0 | 0 | 0 | 0 | 0 | 0 | 0 | 2854.7133 | 17.0736 | 30.2176 | 17.0736 | 15.5272 | 22010.9784 | 22002.6513 | 2839.1861 | 35.2176 | 35.2042 | 35.2176 | 35 | 1 | 1 | 0 | 7.2 | 1 | 7.2 | 2839.1861 | 18 | 0 | 0 | 0 | 0 | 0 | 0 | 0 | 0 | 0 | 0 | 0 | 0 | 0
5493 | 229 | 8 | 17 | 119.0476 | 2678.5714 | 0 | 0 | 57.0943 | 2854.7133 | #DIV/0! |  | #DIV/0! | 18 | 0 | 0 | 0 | 0 | 0 | 0 | 0 | 2854.7133 | 17.0736 | 30.2042 | 17.0736 | 14.5763 | 22002.6513 | 21995.275 | 2840.137 | 35.2042 | 35.1924 | 35.2042 | 35 | 1 | 1 | 0 | 7.2 | 1 | 7.2 | 2840.137 | 18 | 0 | 0 | 0 | 0 | 0 | 0 | 0 | 0 | 0 | 0 | 0 | 0 | 0
5494 | 229 | 8 | 17 | 119.0476 | 1339.2857 | 0 | 0 | 29.7619 | 1488.0952 | #DIV/0! |  | #DIV/0! | 18 | 0 | 0 | 0 | 0 | 0 | 0 | 0 | 1488.0952 | 8.9001 | 30.1924 | 8.9001 | 7.1592 | 21995.275 | 21995.3157 | 1480.936 | 35.1924 | 35.1925 | 35.1924 | 35 | 1 | 1 | 0 | 7.2 | 1 | 7.2 | 1480.936 | 18 | 0 | 0 | 0 | 0 | 0 | 0 | 0 | 0 | 0 | 0 | 0 | 0 | 0
5495 | 229 | 8 | 18 | 119.0476 | 0 | 0 | 0 | 2.4295 | 121.4772 | #DIV/0! |  | #DIV/0! | 18 | 0 | 0 | 0 | 0 | 0 | 0 | 0 | 121.4772 | 0.72654 | 30.1925 | 0.72654 | 0.58462 | 21995.3157 | 22001.9311 | 120.8925 | 35.1925 | 35.2031 | 35.1925 | 35 | 1 | 1 | 0 | 7.2 | 1 | 7.2 | 120.8925 | 18 | 0 | 0 | 0 | 0 | 0 | 0 | 0 | 0 | 0 | 0 | 0 | 0 | 0
5496 | 230 | 8 | 18 | 119.0476 | 0 | 0 | 0 | 2.4295 | 121.4772 | #DIV/0! |  | #DIV/0! | 18 | 0 | 0 | 0 | 0 | 0 | 0 | 0 | 121.4772 | 0.72654 | 30.2031 | 0.72654 | 0.61677 | 22001.9311 | 22008.5143 | 120.8604 | 35.2031 | 35.2136 | 35.2031 | 35 | 1 | 1 | 0 | 7.2 | 1 | 7.2 | 120.8604 | 18 | 0 | 0 | 0 | 0 | 0 | 0 | 0 | 0 | 0 | 0 | 0 | 0 | 0
5497 | 230 | 8 | 18 | 119.0476 | 0 | 0 | 0 | 2.4295 | 121.4772 | #DIV/0! |  | #DIV/0! | 18 | 0 | 0 | 0 | 0 | 0 | 0 | 0 | 121.4772 | 0.72654 | 30.2136 | 0.72654 | 0.64876 | 22008.5143 | 22015.0656 | 120.8284 | 35.2136 | 35.2241 | 35.2136 | 35 | 1 | 1 | 0 | 7.2 | 1 | 7.2 | 120.8284 | 18 | 0 | 0 | 0 | 0 | 0 | 0 | 0 | 0 | 0 | 0 | 0 | 0 | 0
5498 | 230 | 8 | 18 | 119.0476 | 0 | 0 | 0 | 2.4295 | 121.4772 | #DIV/0! |  | #DIV/0! | 18 | 0 | 0 | 0 | 0 | 0 | 0 | 0 | 121.4772 | 0.72654 | 30.2241 | 0.72654 | 0.68059 | 22015.0656 | 22021.585 | 120.7966 | 35.2241 | 35.2345 | 35.2241 | 35 | 1 | 1 | 0 | 7.2 | 1 | 7.2 | 120.7966 | 18 | 0 | 0 | 0 | 0 | 0 | 0 | 0 | 0 | 0 | 0 | 0 | 0 | 0
5499 | 230 | 8 | 18 | 119.0476 | 0 | 0 | 0 | 2.4295 | 121.4772 | #DIV/0! |  | #DIV/0! | 18 | 0 | 0 | 0 | 0 | 0 | 0 | 0 | 121.4772 | 0.72654 | 30.2345 | 0.72654 | 0.71227 | 22021.585 | 22028.0727 | 120.7649 | 35.2345 | 35.2449 | 35.2345 | 35 | 1 | 1 | 0 | 7.2 | 1 | 7.2 | 120.7649 | 18 | 0 | 0 | 0 | 0 | 0 | 0 | 0 | 0 | 0 | 0 | 0 | 0 | 0
5500 | 230 | 8 | 18 | 119.0476 | 0 | 0 | 0 | 2.4295 | 121.4772 | #DIV/0! |  | #DIV/0! | 18 | 0 | 0 | 0 | 0 | 0 | 0 | 0 | 121.4772 | 0.72654 | 30.2449 | 0.72654 | 0.74379 | 22028.0727 | 22034.5289 | 120.7334 | 35.2449 | 35.2552 | 35.2449 | 35 | 1 | 1 | 0 | 7.2 | 1 | 7.2 | 120.7334 | 18 | 0 | 0 | 0 | 0 | 0 | 0 | 0 | 0 | 0 | 0 | 0 | 0 | 0
5501 | 230 | 8 | 18 | 119.0476 | 1607.1429 | 0 | 0 | 35.2284 | 1761.4189 | #DIV/0! |  | #DIV/0! | 18 | 0 | 0 | 0 | 0 | 0 | 0 | 0 | 1761.4189 | 10.5348 | 30.2552 | 10.5348 | 11.2399 | 22034.5289 | 22030.489 | 1750.179 | 35.2552 | 35.2488 | 35.2552 | 35 | 1 | 1 | 0 | 7.2 | 1 | 7.2 | 1750.179 | 18 | 0 | 0 | 0 | 0 | 0 | 0 | 0 | 0 | 0 | 0 | 0 | 0 | 0
5502 | 230 | 8 | 18 | 119.0476 | 2678.5714 | 0 | 0 | 57.0943 | 2854.7133 | #DIV/0! |  | #DIV/0! | 18 | 0 | 0 | 0 | 0 | 0 | 0 | 0 | 2854.7133 | 17.0736 | 30.2488 | 17.0736 | 17.7551 | 22030.489 | 22019.934 | 2836.9582 | 35.2488 | 35.2319 | 35.2488 | 35 | 1 | 1 | 0 | 7.2 | 1 | 7.2 | 2836.9582 | 18 | 0 | 0 | 0 | 0 | 0 | 0 | 0 | 0 | 0 | 0 | 0 | 0 | 0
5503 | 230 | 8 | 18 | 119.0476 | 2678.5714 | 0 | 657.1429 | 70.5053 | 3525.2672 | #DIV/0! |  | #DIV/0! | 18 | 0 | 0 | 0 | 0 | 0 | 0 | 0 | 3525.2672 | 21.0841 | 30.2319 | 21.0841 | 20.4372 | 22019.934 | 22006.6967 | 3504.83 | 35.2319 | 35.2107 | 35.2319 | 35 | 1 | 1 | 0 | 7.2 | 1 | 7.2 | 3504.83 | 18 | 0 | 0 | 0 | 0 | 0 | 0 | 0 | 0 | 0 | 0 | 0 | 0 | 0
5504 | 230 | 8 | 18 | 119.0476 | 2678.5714 | 0 | 657.1429 | 70.5053 | 3525.2672 | #DIV/0! |  | #DIV/0! | 18 | 0 | 0 | 0 | 0 | 0 | 0 | 0 | 3525.2672 | 21.0841 | 30.2107 | 21.0841 | 18.5706 | 22006.6967 | 21995.3261 | 3506.6966 | 35.2107 | 35.1925 | 35.2107 | 35 | 1 | 1 | 0 | 7.2 | 1 | 7.2 | 3506.6966 | 18 | 0 | 0 | 0 | 0 | 0 | 0 | 0 | 0 | 0 | 0 | 0 | 0 | 0
5505 | 230 | 8 | 18 | 119.0476 | 1071.4286 | 0 | 657.1429 | 37.7065 | 1885.3256 | #DIV/0! |  | #DIV/0! | 18 | 0 | 0 | 0 | 0 | 0 | 0 | 0 | 1885.3256 | 11.2759 | 30.1925 | 11.2759 | 9.0742 | 21995.3261 | 21993.4519 | 1876.2514 | 35.1925 | 35.1895 | 35.1925 | 35 | 1 | 1 | 0 | 7.2 | 1 | 7.2 | 1876.2514 | 18 | 0 | 0 | 0 | 0 | 0 | 0 | 0 | 0 | 0 | 0 | 0 | 0 | 0
5506 | 230 | 8 | 18 | 119.0476 | 0 | 0 | 657.1429 | 15.8406 | 792.0311 | #DIV/0! |  | #DIV/0! | 18 | 0 | 0 | 0 | 0 | 0 | 0 | 0 | 792.0311 | 4.737 | 30.1895 | 4.737 | 3.7527 | 21993.4519 | 21996.8992 | 788.2784 | 35.1895 | 35.195 | 35.1895 | 35 | 1 | 1 | 0 | 7.2 | 1 | 7.2 | 788.2784 | 18 | 0 | 0 | 0 | 0 | 0 | 0 | 0 | 0 | 0 | 0 | 0 | 0 | 0
5507 | 230 | 8 | 18 | 119.0476 | 0 | 0 | 657.1429 | 15.8406 | 792.0311 | #DIV/0! |  | #DIV/0! | 18 | 0 | 0 | 0 | 0 | 0 | 0 | 0 | 792.0311 | 4.737 | 30.195 | 4.737 | 3.8619 | 21996.8992 | 22000.2373 | 788.1692 | 35.195 | 35.2004 | 35.195 | 35 | 1 | 1 | 0 | 7.2 | 1 | 7.2 | 788.1692 | 18 | 0 | 0 | 0 | 0 | 0 | 0 | 0 | 0 | 0 | 0 | 0 | 0 | 0
5508 | 230 | 8 | 18 | 119.0476 | 0 | 0 | 657.1429 | 15.8406 | 792.0311 | #DIV/0! |  | #DIV/0! | 18 | 0 | 0 | 0 | 0 | 0 | 0 | 0 | 792.0311 | 4.737 | 30.2004 | 4.737 | 3.9677 | 22000.2373 | 22003.4696 | 788.0634 | 35.2004 | 35.2056 | 35.2004 | 35 | 1 | 1 | 0 | 7.2 | 1 | 7.2 | 788.0634 | 18 | 0 | 0 | 0 | 0 | 0 | 0 | 0 | 0 | 0 | 0 | 0 | 0 | 0
5509 | 230 | 8 | 18 | 119.0476 | 0 | 0 | 657.1429 | 15.8406 | 792.0311 | #DIV/0! |  | #DIV/0! | 18 | 0 | 0 | 0 | 0 | 0 | 0 | 0 | 792.0311 | 4.737 | 30.2056 | 4.737 | 4.0701 | 22003.4696 | 22006.5996 | 787.961 | 35.2056 | 35.2106 | 35.2056 | 35 | 1 | 1 | 0 | 7.2 | 1 | 7.2 | 787.961 | 18 | 0 | 0 | 0 | 0 | 0 | 0 | 0 | 0 | 0 | 0 | 0 | 0 | 0
5510 | 230 | 8 | 18 | 119.0476 | 0 | 0 | 657.1429 | 15.8406 | 792.0311 | #DIV/0! |  | #DIV/0! | 18 | 0 | 0 | 0 | 0 | 0 | 0 | 0 | 792.0311 | 4.737 | 30.2106 | 4.737 | 4.1692 | 22006.5996 | 22009.6303 | 787.8619 | 35.2106 | 35.2154 | 35.2106 | 35 | 1 | 1 | 0 | 7.2 | 1 | 7.2 | 787.8619 | 18 | 0 | 0 | 0 | 0 | 0 | 0 | 0 | 0 | 0 | 0 | 0 | 0 | 0
5511 | 230 | 8 | 18 | 119.0476 | 0 | 0 | 657.1429 | 15.8406 | 792.0311 | #DIV/0! |  | #DIV/0! | 18 | 0 | 0 | 0 | 0 | 0 | 0 | 0 | 792.0311 | 4.737 | 30.2154 | 4.737 | 4.2653 | 22009.6303 | 22012.5651 | 787.7658 | 35.2154 | 35.2201 | 35.2154 | 35 | 1 | 1 | 0 | 7.2 | 1 | 7.2 | 787.7658 | 18 | 0 | 0 | 0 | 0 | 0 | 0 | 0 | 0 | 0 | 0 | 0 | 0 | 0
5512 | 230 | 8 | 18 | 119.0476 | 0 | 0 | 657.1429 | 15.8406 | 792.0311 | #DIV/0! |  | #DIV/0! | 18 | 0 | 0 | 0 | 0 | 0 | 0 | 0 | 792.0311 | 4.737 | 30.2201 | 4.737 | 4.3582 | 22012.5651 | 22015.4068 | 787.6729 | 35.2201 | 35.2247 | 35.2201 | 35 | 1 | 1 | 0 | 7.2 | 1 | 7.2 | 787.6729 | 18 | 0 | 0 | 0 | 0 | 0 | 0 | 0 | 0 | 0 | 0 | 0 | 0 | 0
5513 | 230 | 8 | 18 | 119.0476 | 0 | 0 | 0 | 2.4295 | 121.4772 | #DIV/0! |  | #DIV/0! | 18 | 0 | 0 | 0 | 0 | 0 | 0 | 0 | 121.4772 | 0.72654 | 30.2247 | 0.72654 | 0.68225 | 22015.4068 | 22021.9246 | 120.7949 | 35.2247 | 35.2351 | 35.2247 | 35 | 1 | 1 | 0 | 7.2 | 1 | 7.2 | 120.7949 | 18 | 0 | 0 | 0 | 0 | 0 | 0 | 0 | 0 | 0 | 0 | 0 | 0 | 0
5514 | 230 | 8 | 18 | 119.0476 | 1339.2857 | 0 | 0 | 29.7619 | 1488.0952 | #DIV/0! |  | #DIV/0! | 18 | 0 | 0 | 0 | 0 | 0 | 0 | 0 | 1488.0952 | 8.9001 | 30.2351 | 8.9001 | 8.7455 | 22021.9246 | 22020.3791 | 1479.3497 | 35.2351 | 35.2326 | 35.2351 | 35 | 1 | 1 | 0 | 7.2 | 1 | 7.2 | 1479.3497 | 18 | 0 | 0 | 0 | 0 | 0 | 0 | 0 | 0 | 0 | 0 | 0 | 0 | 0
5515 | 230 | 8 | 18 | 119.0476 | 2678.5714 | 0 | 0 | 57.0943 | 2854.7133 | #DIV/0! |  | #DIV/0! | 18 | 0 | 0 | 0 | 0 | 0 | 0 | 0 | 2854.7133 | 17.0736 | 30.2326 | 17.0736 | 16.6006 | 22020.3791 | 22010.9784 | 2838.1127 | 35.2326 | 35.2176 | 35.2326 | 35 | 1 | 1 | 0 | 7.2 | 1 | 7.2 | 2838.1127 | 18 | 0 | 0 | 0 | 0 | 0 | 0 | 0 | 0 | 0 | 0 | 0 | 0 | 0
5516 | 230 | 8 | 18 | 119.0476 | 2678.5714 | 0 | 0 | 57.0943 | 2854.7133 | #DIV/0! |  | #DIV/0! | 18 | 0 | 0 | 0 | 0 | 0 | 0 | 0 | 2854.7133 | 17.0736 | 30.2176 | 17.0736 | 15.5272 | 22010.9784 | 22002.6513 | 2839.1861 | 35.2176 | 35.2042 | 35.2176 | 35 | 1 | 1 | 0 | 7.2 | 1 | 7.2 | 2839.1861 | 18 | 0 | 0 | 0 | 0 | 0 | 0 | 0 | 0 | 0 | 0 | 0 | 0 | 0
5517 | 230 | 8 | 18 | 119.0476 | 2678.5714 | 0 | 0 | 57.0943 | 2854.7133 | #DIV/0! |  | #DIV/0! | 18 | 0 | 0 | 0 | 0 | 0 | 0 | 0 | 2854.7133 | 17.0736 | 30.2042 | 17.0736 | 14.5763 | 22002.6513 | 21995.275 | 2840.137 | 35.2042 | 35.1924 | 35.2042 | 35 | 1 | 1 | 0 | 7.2 | 1 | 7.2 | 2840.137 | 18 | 0 | 0 | 0 | 0 | 0 | 0 | 0 | 0 | 0 | 0 | 0 | 0 | 0
5518 | 230 | 8 | 18 | 119.0476 | 1339.2857 | 0 | 0 | 29.7619 | 1488.0952 | #DIV/0! |  | #DIV/0! | 18 | 0 | 0 | 0 | 0 | 0 | 0 | 0 | 1488.0952 | 8.9001 | 30.1924 | 8.9001 | 7.1592 | 21995.275 | 21995.3157 | 1480.936 | 35.1924 | 35.1925 | 35.1924 | 35 | 1 | 1 | 0 | 7.2 | 1 | 7.2 | 1480.936 | 18 | 0 | 0 | 0 | 0 | 0 | 0 | 0 | 0 | 0 | 0 | 0 | 0 | 0
5519 | 230 | 8 | 19 | 119.0476 | 0 | 0 | 0 | 2.4295 | 121.4772 | #DIV/0! |  | #DIV/0! | 18 | 0 | 0 | 0 | 0 | 0 | 0 | 0 | 121.4772 | 0.72654 | 30.1925 | 0.72654 | 0.58462 | 21995.3157 | 22001.9311 | 120.8925 | 35.1925 | 35.2031 | 35.1925 | 35 | 1 | 1 | 0 | 7.2 | 1 | 7.2 | 120.8925 | 18 | 0 | 0 | 0 | 0 | 0 | 0 | 0 | 0 | 0 | 0 | 0 | 0 | 0
5520 | 231 | 8 | 19 | 119.0476 | 0 | 0 | 0 | 2.4295 | 121.4772 | #DIV/0! |  | #DIV/0! | 18 | 0 | 0 | 0 | 0 | 0 | 0 | 0 | 121.4772 | 0.72654 | 30.2031 | 0.72654 | 0.61677 | 22001.9311 | 22008.5143 | 120.8604 | 35.2031 | 35.2136 | 35.2031 | 35 | 1 | 1 | 0 | 7.2 | 1 | 7.2 | 120.8604 | 18 | 0 | 0 | 0 | 0 | 0 | 0 | 0 | 0 | 0 | 0 | 0 | 0 | 0
5521 | 231 | 8 | 19 | 119.0476 | 0 | 0 | 0 | 2.4295 | 121.4772 | #DIV/0! |  | #DIV/0! | 18 | 0 | 0 | 0 | 0 | 0 | 0 | 0 | 121.4772 | 0.72654 | 30.2136 | 0.72654 | 0.64876 | 22008.5143 | 22015.0656 | 120.8284 | 35.2136 | 35.2241 | 35.2136 | 35 | 1 | 1 | 0 | 7.2 | 1 | 7.2 | 120.8284 | 18 | 0 | 0 | 0 | 0 | 0 | 0 | 0 | 0 | 0 | 0 | 0 | 0 | 0
5522 | 231 | 8 | 19 | 119.0476 | 0 | 0 | 0 | 2.4295 | 121.4772 | #DIV/0! |  | #DIV/0! | 18 | 0 | 0 | 0 | 0 | 0 | 0 | 0 | 121.4772 | 0.72654 | 30.2241 | 0.72654 | 0.68059 | 22015.0656 | 22021.585 | 120.7966 | 35.2241 | 35.2345 | 35.2241 | 35 | 1 | 1 | 0 | 7.2 | 1 | 7.2 | 120.7966 | 18 | 0 | 0 | 0 | 0 | 0 | 0 | 0 | 0 | 0 | 0 | 0 | 0 | 0
5523 | 231 | 8 | 19 | 119.0476 | 0 | 0 | 0 | 2.4295 | 121.4772 | #DIV/0! |  | #DIV/0! | 18 | 0 | 0 | 0 | 0 | 0 | 0 | 0 | 121.4772 | 0.72654 | 30.2345 | 0.72654 | 0.71227 | 22021.585 | 22028.0727 | 120.7649 | 35.2345 | 35.2449 | 35.2345 | 35 | 1 | 1 | 0 | 7.2 | 1 | 7.2 | 120.7649 | 18 | 0 | 0 | 0 | 0 | 0 | 0 | 0 | 0 | 0 | 0 | 0 | 0 | 0
5524 | 231 | 8 | 19 | 119.0476 | 0 | 0 | 0 | 2.4295 | 121.4772 | #DIV/0! |  | #DIV/0! | 18 | 0 | 0 | 0 | 0 | 0 | 0 | 0 | 121.4772 | 0.72654 | 30.2449 | 0.72654 | 0.74379 | 22028.0727 | 22034.5289 | 120.7334 | 35.2449 | 35.2552 | 35.2449 | 35 | 1 | 1 | 0 | 7.2 | 1 | 7.2 | 120.7334 | 18 | 0 | 0 | 0 | 0 | 0 | 0 | 0 | 0 | 0 | 0 | 0 | 0 | 0
5525 | 231 | 8 | 19 | 119.0476 | 1607.1429 | 0 | 0 | 35.2284 | 1761.4189 | #DIV/0! |  | #DIV/0! | 18 | 0 | 0 | 0 | 0 | 0 | 0 | 0 | 1761.4189 | 10.5348 | 30.2552 | 10.5348 | 11.2399 | 22034.5289 | 22030.489 | 1750.179 | 35.2552 | 35.2488 | 35.2552 | 35 | 1 | 1 | 0 | 7.2 | 1 | 7.2 | 1750.179 | 18 | 0 | 0 | 0 | 0 | 0 | 0 | 0 | 0 | 0 | 0 | 0 | 0 | 0
5526 | 231 | 8 | 19 | 119.0476 | 2678.5714 | 0 | 0 | 57.0943 | 2854.7133 | #DIV/0! |  | #DIV/0! | 18 | 0 | 0 | 0 | 0 | 0 | 0 | 0 | 2854.7133 | 17.0736 | 30.2488 | 17.0736 | 17.7551 | 22030.489 | 22019.934 | 2836.9582 | 35.2488 | 35.2319 | 35.2488 | 35 | 1 | 1 | 0 | 7.2 | 1 | 7.2 | 2836.9582 | 18 | 0 | 0 | 0 | 0 | 0 | 0 | 0 | 0 | 0 | 0 | 0 | 0 | 0
5527 | 231 | 8 | 19 | 119.0476 | 2678.5714 | 0 | 657.1429 | 70.5053 | 3525.2672 | #DIV/0! |  | #DIV/0! | 18 | 0 | 0 | 0 | 0 | 0 | 0 | 0 | 3525.2672 | 21.0841 | 30.2319 | 21.0841 | 20.4372 | 22019.934 | 22006.6967 | 3504.83 | 35.2319 | 35.2107 | 35.2319 | 35 | 1 | 1 | 0 | 7.2 | 1 | 7.2 | 3504.83 | 18 | 0 | 0 | 0 | 0 | 0 | 0 | 0 | 0 | 0 | 0 | 0 | 0 | 0
5528 | 231 | 8 | 19 | 119.0476 | 2678.5714 | 0 | 657.1429 | 70.5053 | 3525.2672 | #DIV/0! |  | #DIV/0! | 18 | 0 | 0 | 0 | 0 | 0 | 0 | 0 | 3525.2672 | 21.0841 | 30.2107 | 21.0841 | 18.5706 | 22006.6967 | 21995.3261 | 3506.6966 | 35.2107 | 35.1925 | 35.2107 | 35 | 1 | 1 | 0 | 7.2 | 1 | 7.2 | 3506.6966 | 18 | 0 | 0 | 0 | 0 | 0 | 0 | 0 | 0 | 0 | 0 | 0 | 0 | 0
5529 | 231 | 8 | 19 | 119.0476 | 1071.4286 | 0 | 657.1429 | 37.7065 | 1885.3256 | #DIV/0! |  | #DIV/0! | 18 | 0 | 0 | 0 | 0 | 0 | 0 | 0 | 1885.3256 | 11.2759 | 30.1925 | 11.2759 | 9.0742 | 21995.3261 | 21993.4519 | 1876.2514 | 35.1925 | 35.1895 | 35.1925 | 35 | 1 | 1 | 0 | 7.2 | 1 | 7.2 | 1876.2514 | 18 | 0 | 0 | 0 | 0 | 0 | 0 | 0 | 0 | 0 | 0 | 0 | 0 | 0
5530 | 231 | 8 | 19 | 119.0476 | 0 | 0 | 657.1429 | 15.8406 | 792.0311 | #DIV/0! |  | #DIV/0! | 18 | 0 | 0 | 0 | 0 | 0 | 0 | 0 | 792.0311 | 4.737 | 30.1895 | 4.737 | 3.7527 | 21993.4519 | 21996.8992 | 788.2784 | 35.1895 | 35.195 | 35.1895 | 35 | 1 | 1 | 0 | 7.2 | 1 | 7.2 | 788.2784 | 18 | 0 | 0 | 0 | 0 | 0 | 0 | 0 | 0 | 0 | 0 | 0 | 0 | 0
5531 | 231 | 8 | 19 | 119.0476 | 0 | 0 | 657.1429 | 15.8406 | 792.0311 | #DIV/0! |  | #DIV/0! | 18 | 0 | 0 | 0 | 0 | 0 | 0 | 0 | 792.0311 | 4.737 | 30.195 | 4.737 | 3.8619 | 21996.8992 | 22000.2373 | 788.1692 | 35.195 | 35.2004 | 35.195 | 35 | 1 | 1 | 0 | 7.2 | 1 | 7.2 | 788.1692 | 18 | 0 | 0 | 0 | 0 | 0 | 0 | 0 | 0 | 0 | 0 | 0 | 0 | 0
5532 | 231 | 8 | 19 | 119.0476 | 0 | 0 | 657.1429 | 15.8406 | 792.0311 | #DIV/0! |  | #DIV/0! | 18 | 0 | 0 | 0 | 0 | 0 | 0 | 0 | 792.0311 | 4.737 | 30.2004 | 4.737 | 3.9677 | 22000.2373 | 22003.4696 | 788.0634 | 35.2004 | 35.2056 | 35.2004 | 35 | 1 | 1 | 0 | 7.2 | 1 | 7.2 | 788.0634 | 18 | 0 | 0 | 0 | 0 | 0 | 0 | 0 | 0 | 0 | 0 | 0 | 0 | 0
5533 | 231 | 8 | 19 | 119.0476 | 0 | 0 | 657.1429 | 15.8406 | 792.0311 | #DIV/0! |  | #DIV/0! | 18 | 0 | 0 | 0 | 0 | 0 | 0 | 0 | 792.0311 | 4.737 | 30.2056 | 4.737 | 4.0701 | 22003.4696 | 22006.5996 | 787.961 | 35.2056 | 35.2106 | 35.2056 | 35 | 1 | 1 | 0 | 7.2 | 1 | 7.2 | 787.961 | 18 | 0 | 0 | 0 | 0 | 0 | 0 | 0 | 0 | 0 | 0 | 0 | 0 | 0
5534 | 231 | 8 | 19 | 119.0476 | 0 | 0 | 657.1429 | 15.8406 | 792.0311 | #DIV/0! |  | #DIV/0! | 18 | 0 | 0 | 0 | 0 | 0 | 0 | 0 | 792.0311 | 4.737 | 30.2106 | 4.737 | 4.1692 | 22006.5996 | 22009.6303 | 787.8619 | 35.2106 | 35.2154 | 35.2106 | 35 | 1 | 1 | 0 | 7.2 | 1 | 7.2 | 787.8619 | 18 | 0 | 0 | 0 | 0 | 0 | 0 | 0 | 0 | 0 | 0 | 0 | 0 | 0
5535 | 231 | 8 | 19 | 119.0476 | 0 | 0 | 657.1429 | 15.8406 | 792.0311 | #DIV/0! |  | #DIV/0! | 18 | 0 | 0 | 0 | 0 | 0 | 0 | 0 | 792.0311 | 4.737 | 30.2154 | 4.737 | 4.2653 | 22009.6303 | 22012.5651 | 787.7658 | 35.2154 | 35.2201 | 35.2154 | 35 | 1 | 1 | 0 | 7.2 | 1 | 7.2 | 787.7658 | 18 | 0 | 0 | 0 | 0 | 0 | 0 | 0 | 0 | 0 | 0 | 0 | 0 | 0
5536 | 231 | 8 | 19 | 119.0476 | 0 | 0 | 657.1429 | 15.8406 | 792.0311 | #DIV/0! |  | #DIV/0! | 18 | 0 | 0 | 0 | 0 | 0 | 0 | 0 | 792.0311 | 4.737 | 30.2201 | 4.737 | 4.3582 | 22012.5651 | 22015.4068 | 787.6729 | 35.2201 | 35.2247 | 35.2201 | 35 | 1 | 1 | 0 | 7.2 | 1 | 7.2 | 787.6729 | 18 | 0 | 0 | 0 | 0 | 0 | 0 | 0 | 0 | 0 | 0 | 0 | 0 | 0
5537 | 231 | 8 | 19 | 119.0476 | 0 | 0 | 0 | 2.4295 | 121.4772 | #DIV/0! |  | #DIV/0! | 18 | 0 | 0 | 0 | 0 | 0 | 0 | 0 | 121.4772 | 0.72654 | 30.2247 | 0.72654 | 0.68225 | 22015.4068 | 22021.9246 | 120.7949 | 35.2247 | 35.2351 | 35.2247 | 35 | 1 | 1 | 0 | 7.2 | 1 | 7.2 | 120.7949 | 18 | 0 | 0 | 0 | 0 | 0 | 0 | 0 | 0 | 0 | 0 | 0 | 0 | 0
5538 | 231 | 8 | 19 | 119.0476 | 1339.2857 | 0 | 0 | 29.7619 | 1488.0952 | #DIV/0! |  | #DIV/0! | 18 | 0 | 0 | 0 | 0 | 0 | 0 | 0 | 1488.0952 | 8.9001 | 30.2351 | 8.9001 | 8.7455 | 22021.9246 | 22020.3791 | 1479.3497 | 35.2351 | 35.2326 | 35.2351 | 35 | 1 | 1 | 0 | 7.2 | 1 | 7.2 | 1479.3497 | 18 | 0 | 0 | 0 | 0 | 0 | 0 | 0 | 0 | 0 | 0 | 0 | 0 | 0
5539 | 231 | 8 | 19 | 119.0476 | 2678.5714 | 0 | 0 | 57.0943 | 2854.7133 | #DIV/0! |  | #DIV/0! | 18 | 0 | 0 | 0 | 0 | 0 | 0 | 0 | 2854.7133 | 17.0736 | 30.2326 | 17.0736 | 16.6006 | 22020.3791 | 22010.9784 | 2838.1127 | 35.2326 | 35.2176 | 35.2326 | 35 | 1 | 1 | 0 | 7.2 | 1 | 7.2 | 2838.1127 | 18 | 0 | 0 | 0 | 0 | 0 | 0 | 0 | 0 | 0 | 0 | 0 | 0 | 0
5540 | 231 | 8 | 19 | 119.0476 | 2678.5714 | 0 | 0 | 57.0943 | 2854.7133 | #DIV/0! |  | #DIV/0! | 18 | 0 | 0 | 0 | 0 | 0 | 0 | 0 | 2854.7133 | 17.0736 | 30.2176 | 17.0736 | 15.5272 | 22010.9784 | 22002.6513 | 2839.1861 | 35.2176 | 35.2042 | 35.2176 | 35 | 1 | 1 | 0 | 7.2 | 1 | 7.2 | 2839.1861 | 18 | 0 | 0 | 0 | 0 | 0 | 0 | 0 | 0 | 0 | 0 | 0 | 0 | 0
5541 | 231 | 8 | 19 | 119.0476 | 2678.5714 | 0 | 0 | 57.0943 | 2854.7133 | #DIV/0! |  | #DIV/0! | 18 | 0 | 0 | 0 | 0 | 0 | 0 | 0 | 2854.7133 | 17.0736 | 30.2042 | 17.0736 | 14.5763 | 22002.6513 | 21995.275 | 2840.137 | 35.2042 | 35.1924 | 35.2042 | 35 | 1 | 1 | 0 | 7.2 | 1 | 7.2 | 2840.137 | 18 | 0 | 0 | 0 | 0 | 0 | 0 | 0 | 0 | 0 | 0 | 0 | 0 | 0
5542 | 231 | 8 | 19 | 119.0476 | 1339.2857 | 0 | 0 | 29.7619 | 1488.0952 | #DIV/0! |  | #DIV/0! | 18 | 0 | 0 | 0 | 0 | 0 | 0 | 0 | 1488.0952 | 8.9001 | 30.1924 | 8.9001 | 7.1592 | 21995.275 | 21995.3157 | 1480.936 | 35.1924 | 35.1925 | 35.1924 | 35 | 1 | 1 | 0 | 7.2 | 1 | 7.2 | 1480.936 | 18 | 0 | 0 | 0 | 0 | 0 | 0 | 0 | 0 | 0 | 0 | 0 | 0 | 0
5543 | 231 | 8 | 20 | 119.0476 | 0 | 0 | 0 | 2.4295 | 121.4772 | #DIV/0! |  | #DIV/0! | 18 | 0 | 0 | 0 | 0 | 0 | 0 | 0 | 121.4772 | 0.72654 | 30.1925 | 0.72654 | 0.58462 | 21995.3157 | 22001.9311 | 120.8925 | 35.1925 | 35.2031 | 35.1925 | 35 | 1 | 1 | 0 | 7.2 | 1 | 7.2 | 120.8925 | 18 | 0 | 0 | 0 | 0 | 0 | 0 | 0 | 0 | 0 | 0 | 0 | 0 | 0
5544 | 232 | 8 | 20 | 119.0476 | 0 | 0 | 0 | 2.4295 | 121.4772 | #DIV/0! |  | #DIV/0! | 18 | 0 | 0 | 0 | 0 | 0 | 0 | 0 | 121.4772 | 0.72654 | 30.2031 | 0.72654 | 0.61677 | 22001.9311 | 22008.5143 | 120.8604 | 35.2031 | 35.2136 | 35.2031 | 35 | 1 | 1 | 0 | 7.2 | 1 | 7.2 | 120.8604 | 18 | 0 | 0 | 0 | 0 | 0 | 0 | 0 | 0 | 0 | 0 | 0 | 0 | 0
5545 | 232 | 8 | 20 | 119.0476 | 0 | 0 | 0 | 2.4295 | 121.4772 | #DIV/0! |  | #DIV/0! | 18 | 0 | 0 | 0 | 0 | 0 | 0 | 0 | 121.4772 | 0.72654 | 30.2136 | 0.72654 | 0.64876 | 22008.5143 | 22015.0656 | 120.8284 | 35.2136 | 35.2241 | 35.2136 | 35 | 1 | 1 | 0 | 7.2 | 1 | 7.2 | 120.8284 | 18 | 0 | 0 | 0 | 0 | 0 | 0 | 0 | 0 | 0 | 0 | 0 | 0 | 0
5546 | 232 | 8 | 20 | 119.0476 | 0 | 0 | 0 | 2.4295 | 121.4772 | #DIV/0! |  | #DIV/0! | 18 | 0 | 0 | 0 | 0 | 0 | 0 | 0 | 121.4772 | 0.72654 | 30.2241 | 0.72654 | 0.68059 | 22015.0656 | 22021.585 | 120.7966 | 35.2241 | 35.2345 | 35.2241 | 35 | 1 | 1 | 0 | 7.2 | 1 | 7.2 | 120.7966 | 18 | 0 | 0 | 0 | 0 | 0 | 0 | 0 | 0 | 0 | 0 | 0 | 0 | 0
5547 | 232 | 8 | 20 | 119.0476 | 0 | 0 | 0 | 2.4295 | 121.4772 | #DIV/0! |  | #DIV/0! | 18 | 0 | 0 | 0 | 0 | 0 | 0 | 0 | 121.4772 | 0.72654 | 30.2345 | 0.72654 | 0.71227 | 22021.585 | 22028.0727 | 120.7649 | 35.2345 | 35.2449 | 35.2345 | 35 | 1 | 1 | 0 | 7.2 | 1 | 7.2 | 120.7649 | 18 | 0 | 0 | 0 | 0 | 0 | 0 | 0 | 0 | 0 | 0 | 0 | 0 | 0
5548 | 232 | 8 | 20 | 119.0476 | 0 | 0 | 0 | 2.4295 | 121.4772 | #DIV/0! |  | #DIV/0! | 18 | 0 | 0 | 0 | 0 | 0 | 0 | 0 | 121.4772 | 0.72654 | 30.2449 | 0.72654 | 0.74379 | 22028.0727 | 22034.5289 | 120.7334 | 35.2449 | 35.2552 | 35.2449 | 35 | 1 | 1 | 0 | 7.2 | 1 | 7.2 | 120.7334 | 18 | 0 | 0 | 0 | 0 | 0 | 0 | 0 | 0 | 0 | 0 | 0 | 0 | 0
5549 | 232 | 8 | 20 | 119.0476 | 1607.1429 | 0 | 0 | 35.2284 | 1761.4189 | #DIV/0! |  | #DIV/0! | 18 | 0 | 0 | 0 | 0 | 0 | 0 | 0 | 1761.4189 | 10.5348 | 30.2552 | 10.5348 | 11.2399 | 22034.5289 | 22030.489 | 1750.179 | 35.2552 | 35.2488 | 35.2552 | 35 | 1 | 1 | 0 | 7.2 | 1 | 7.2 | 1750.179 | 18 | 0 | 0 | 0 | 0 | 0 | 0 | 0 | 0 | 0 | 0 | 0 | 0 | 0
5550 | 232 | 8 | 20 | 119.0476 | 2678.5714 | 0 | 0 | 57.0943 | 2854.7133 | #DIV/0! |  | #DIV/0! | 18 | 0 | 0 | 0 | 0 | 0 | 0 | 0 | 2854.7133 | 17.0736 | 30.2488 | 17.0736 | 17.7551 | 22030.489 | 22019.934 | 2836.9582 | 35.2488 | 35.2319 | 35.2488 | 35 | 1 | 1 | 0 | 7.2 | 1 | 7.2 | 2836.9582 | 18 | 0 | 0 | 0 | 0 | 0 | 0 | 0 | 0 | 0 | 0 | 0 | 0 | 0
5551 | 232 | 8 | 20 | 119.0476 | 2678.5714 | 0 | 657.1429 | 70.5053 | 3525.2672 | #DIV/0! |  | #DIV/0! | 18 | 0 | 0 | 0 | 0 | 0 | 0 | 0 | 3525.2672 | 21.0841 | 30.2319 | 21.0841 | 20.4372 | 22019.934 | 22006.6967 | 3504.83 | 35.2319 | 35.2107 | 35.2319 | 35 | 1 | 1 | 0 | 7.2 | 1 | 7.2 | 3504.83 | 18 | 0 | 0 | 0 | 0 | 0 | 0 | 0 | 0 | 0 | 0 | 0 | 0 | 0
5552 | 232 | 8 | 20 | 119.0476 | 2678.5714 | 0 | 657.1429 | 70.5053 | 3525.2672 | #DIV/0! |  | #DIV/0! | 18 | 0 | 0 | 0 | 0 | 0 | 0 | 0 | 3525.2672 | 21.0841 | 30.2107 | 21.0841 | 18.5706 | 22006.6967 | 21995.3261 | 3506.6966 | 35.2107 | 35.1925 | 35.2107 | 35 | 1 | 1 | 0 | 7.2 | 1 | 7.2 | 3506.6966 | 18 | 0 | 0 | 0 | 0 | 0 | 0 | 0 | 0 | 0 | 0 | 0 | 0 | 0
5553 | 232 | 8 | 20 | 119.0476 | 1071.4286 | 0 | 657.1429 | 37.7065 | 1885.3256 | #DIV/0! |  | #DIV/0! | 18 | 0 | 0 | 0 | 0 | 0 | 0 | 0 | 1885.3256 | 11.2759 | 30.1925 | 11.2759 | 9.0742 | 21995.3261 | 21993.4519 | 1876.2514 | 35.1925 | 35.1895 | 35.1925 | 35 | 1 | 1 | 0 | 7.2 | 1 | 7.2 | 1876.2514 | 18 | 0 | 0 | 0 | 0 | 0 | 0 | 0 | 0 | 0 | 0 | 0 | 0 | 0
5554 | 232 | 8 | 20 | 119.0476 | 0 | 0 | 657.1429 | 15.8406 | 792.0311 | #DIV/0! |  | #DIV/0! | 18 | 0 | 0 | 0 | 0 | 0 | 0 | 0 | 792.0311 | 4.737 | 30.1895 | 4.737 | 3.7527 | 21993.4519 | 21996.8992 | 788.2784 | 35.1895 | 35.195 | 35.1895 | 35 | 1 | 1 | 0 | 7.2 | 1 | 7.2 | 788.2784 | 18 | 0 | 0 | 0 | 0 | 0 | 0 | 0 | 0 | 0 | 0 | 0 | 0 | 0
5555 | 232 | 8 | 20 | 119.0476 | 0 | 0 | 657.1429 | 15.8406 | 792.0311 | #DIV/0! |  | #DIV/0! | 18 | 0 | 0 | 0 | 0 | 0 | 0 | 0 | 792.0311 | 4.737 | 30.195 | 4.737 | 3.8619 | 21996.8992 | 22000.2373 | 788.1692 | 35.195 | 35.2004 | 35.195 | 35 | 1 | 1 | 0 | 7.2 | 1 | 7.2 | 788.1692 | 18 | 0 | 0 | 0 | 0 | 0 | 0 | 0 | 0 | 0 | 0 | 0 | 0 | 0
5556 | 232 | 8 | 20 | 119.0476 | 0 | 0 | 657.1429 | 15.8406 | 792.0311 | #DIV/0! |  | #DIV/0! | 18 | 0 | 0 | 0 | 0 | 0 | 0 | 0 | 792.0311 | 4.737 | 30.2004 | 4.737 | 3.9677 | 22000.2373 | 22003.4696 | 788.0634 | 35.2004 | 35.2056 | 35.2004 | 35 | 1 | 1 | 0 | 7.2 | 1 | 7.2 | 788.0634 | 18 | 0 | 0 | 0 | 0 | 0 | 0 | 0 | 0 | 0 | 0 | 0 | 0 | 0
5557 | 232 | 8 | 20 | 119.0476 | 0 | 0 | 657.1429 | 15.8406 | 792.0311 | #DIV/0! |  | #DIV/0! | 18 | 0 | 0 | 0 | 0 | 0 | 0 | 0 | 792.0311 | 4.737 | 30.2056 | 4.737 | 4.0701 | 22003.4696 | 22006.5996 | 787.961 | 35.2056 | 35.2106 | 35.2056 | 35 | 1 | 1 | 0 | 7.2 | 1 | 7.2 | 787.961 | 18 | 0 | 0 | 0 | 0 | 0 | 0 | 0 | 0 | 0 | 0 | 0 | 0 | 0
5558 | 232 | 8 | 20 | 119.0476 | 0 | 0 | 657.1429 | 15.8406 | 792.0311 | #DIV/0! |  | #DIV/0! | 18 | 0 | 0 | 0 | 0 | 0 | 0 | 0 | 792.0311 | 4.737 | 30.2106 | 4.737 | 4.1692 | 22006.5996 | 22009.6303 | 787.8619 | 35.2106 | 35.2154 | 35.2106 | 35 | 1 | 1 | 0 | 7.2 | 1 | 7.2 | 787.8619 | 18 | 0 | 0 | 0 | 0 | 0 | 0 | 0 | 0 | 0 | 0 | 0 | 0 | 0
5559 | 232 | 8 | 20 | 119.0476 | 0 | 0 | 657.1429 | 15.8406 | 792.0311 | #DIV/0! |  | #DIV/0! | 18 | 0 | 0 | 0 | 0 | 0 | 0 | 0 | 792.0311 | 4.737 | 30.2154 | 4.737 | 4.2653 | 22009.6303 | 22012.5651 | 787.7658 | 35.2154 | 35.2201 | 35.2154 | 35 | 1 | 1 | 0 | 7.2 | 1 | 7.2 | 787.7658 | 18 | 0 | 0 | 0 | 0 | 0 | 0 | 0 | 0 | 0 | 0 | 0 | 0 | 0
5560 | 232 | 8 | 20 | 119.0476 | 0 | 0 | 657.1429 | 15.8406 | 792.0311 | #DIV/0! |  | #DIV/0! | 18 | 0 | 0 | 0 | 0 | 0 | 0 | 0 | 792.0311 | 4.737 | 30.2201 | 4.737 | 4.3582 | 22012.5651 | 22015.4068 | 787.6729 | 35.2201 | 35.2247 | 35.2201 | 35 | 1 | 1 | 0 | 7.2 | 1 | 7.2 | 787.6729 | 18 | 0 | 0 | 0 | 0 | 0 | 0 | 0 | 0 | 0 | 0 | 0 | 0 | 0
5561 | 232 | 8 | 20 | 119.0476 | 0 | 0 | 0 | 2.4295 | 121.4772 | #DIV/0! |  | #DIV/0! | 18 | 0 | 0 | 0 | 0 | 0 | 0 | 0 | 121.4772 | 0.72654 | 30.2247 | 0.72654 | 0.68225 | 22015.4068 | 22021.9246 | 120.7949 | 35.2247 | 35.2351 | 35.2247 | 35 | 1 | 1 | 0 | 7.2 | 1 | 7.2 | 120.7949 | 18 | 0 | 0 | 0 | 0 | 0 | 0 | 0 | 0 | 0 | 0 | 0 | 0 | 0
5562 | 232 | 8 | 20 | 119.0476 | 1339.2857 | 0 | 0 | 29.7619 | 1488.0952 | #DIV/0! |  | #DIV/0! | 18 | 0 | 0 | 0 | 0 | 0 | 0 | 0 | 1488.0952 | 8.9001 | 30.2351 | 8.9001 | 8.7455 | 22021.9246 | 22020.3791 | 1479.3497 | 35.2351 | 35.2326 | 35.2351 | 35 | 1 | 1 | 0 | 7.2 | 1 | 7.2 | 1479.3497 | 18 | 0 | 0 | 0 | 0 | 0 | 0 | 0 | 0 | 0 | 0 | 0 | 0 | 0
5563 | 232 | 8 | 20 | 119.0476 | 2678.5714 | 0 | 0 | 57.0943 | 2854.7133 | #DIV/0! |  | #DIV/0! | 18 | 0 | 0 | 0 | 0 | 0 | 0 | 0 | 2854.7133 | 17.0736 | 30.2326 | 17.0736 | 16.6006 | 22020.3791 | 22010.9784 | 2838.1127 | 35.2326 | 35.2176 | 35.2326 | 35 | 1 | 1 | 0 | 7.2 | 1 | 7.2 | 2838.1127 | 18 | 0 | 0 | 0 | 0 | 0 | 0 | 0 | 0 | 0 | 0 | 0 | 0 | 0
5564 | 232 | 8 | 20 | 119.0476 | 2678.5714 | 0 | 0 | 57.0943 | 2854.7133 | #DIV/0! |  | #DIV/0! | 18 | 0 | 0 | 0 | 0 | 0 | 0 | 0 | 2854.7133 | 17.0736 | 30.2176 | 17.0736 | 15.5272 | 22010.9784 | 22002.6513 | 2839.1861 | 35.2176 | 35.2042 | 35.2176 | 35 | 1 | 1 | 0 | 7.2 | 1 | 7.2 | 2839.1861 | 18 | 0 | 0 | 0 | 0 | 0 | 0 | 0 | 0 | 0 | 0 | 0 | 0 | 0
5565 | 232 | 8 | 20 | 119.0476 | 2678.5714 | 0 | 0 | 57.0943 | 2854.7133 | #DIV/0! |  | #DIV/0! | 18 | 0 | 0 | 0 | 0 | 0 | 0 | 0 | 2854.7133 | 17.0736 | 30.2042 | 17.0736 | 14.5763 | 22002.6513 | 21995.275 | 2840.137 | 35.2042 | 35.1924 | 35.2042 | 35 | 1 | 1 | 0 | 7.2 | 1 | 7.2 | 2840.137 | 18 | 0 | 0 | 0 | 0 | 0 | 0 | 0 | 0 | 0 | 0 | 0 | 0 | 0
5566 | 232 | 8 | 20 | 119.0476 | 1339.2857 | 0 | 0 | 29.7619 | 1488.0952 | #DIV/0! |  | #DIV/0! | 18 | 0 | 0 | 0 | 0 | 0 | 0 | 0 | 1488.0952 | 8.9001 | 30.1924 | 8.9001 | 7.1592 | 21995.275 | 21995.3157 | 1480.936 | 35.1924 | 35.1925 | 35.1924 | 35 | 1 | 1 | 0 | 7.2 | 1 | 7.2 | 1480.936 | 18 | 0 | 0 | 0 | 0 | 0 | 0 | 0 | 0 | 0 | 0 | 0 | 0 | 0
5567 | 232 | 8 | 21 | 119.0476 | 0 | 0 | 0 | 2.4295 | 121.4772 | #DIV/0! |  | #DIV/0! | 18 | 0 | 0 | 0 | 0 | 0 | 0 | 0 | 121.4772 | 0.72654 | 30.1925 | 0.72654 | 0.58462 | 21995.3157 | 22001.9311 | 120.8925 | 35.1925 | 35.2031 | 35.1925 | 35 | 1 | 1 | 0 | 7.2 | 1 | 7.2 | 120.8925 | 18 | 0 | 0 | 0 | 0 | 0 | 0 | 0 | 0 | 0 | 0 | 0 | 0 | 0
5568 | 233 | 8 | 21 | 119.0476 | 0 | 0 | 0 | 2.4295 | 121.4772 | #DIV/0! |  | #DIV/0! | 18 | 0 | 0 | 0 | 0 | 0 | 0 | 0 | 121.4772 | 0.72654 | 30.2031 | 0.72654 | 0.61677 | 22001.9311 | 22008.5143 | 120.8604 | 35.2031 | 35.2136 | 35.2031 | 35 | 1 | 1 | 0 | 7.2 | 1 | 7.2 | 120.8604 | 18 | 0 | 0 | 0 | 0 | 0 | 0 | 0 | 0 | 0 | 0 | 0 | 0 | 0
5569 | 233 | 8 | 21 | 119.0476 | 0 | 0 | 0 | 2.4295 | 121.4772 | #DIV/0! |  | #DIV/0! | 18 | 0 | 0 | 0 | 0 | 0 | 0 | 0 | 121.4772 | 0.72654 | 30.2136 | 0.72654 | 0.64876 | 22008.5143 | 22015.0656 | 120.8284 | 35.2136 | 35.2241 | 35.2136 | 35 | 1 | 1 | 0 | 7.2 | 1 | 7.2 | 120.8284 | 18 | 0 | 0 | 0 | 0 | 0 | 0 | 0 | 0 | 0 | 0 | 0 | 0 | 0
5570 | 233 | 8 | 21 | 119.0476 | 0 | 0 | 0 | 2.4295 | 121.4772 | #DIV/0! |  | #DIV/0! | 18 | 0 | 0 | 0 | 0 | 0 | 0 | 0 | 121.4772 | 0.72654 | 30.2241 | 0.72654 | 0.68059 | 22015.0656 | 22021.585 | 120.7966 | 35.2241 | 35.2345 | 35.2241 | 35 | 1 | 1 | 0 | 7.2 | 1 | 7.2 | 120.7966 | 18 | 0 | 0 | 0 | 0 | 0 | 0 | 0 | 0 | 0 | 0 | 0 | 0 | 0
5571 | 233 | 8 | 21 | 119.0476 | 0 | 0 | 0 | 2.4295 | 121.4772 | #DIV/0! |  | #DIV/0! | 18 | 0 | 0 | 0 | 0 | 0 | 0 | 0 | 121.4772 | 0.72654 | 30.2345 | 0.72654 | 0.71227 | 22021.585 | 22028.0727 | 120.7649 | 35.2345 | 35.2449 | 35.2345 | 35 | 1 | 1 | 0 | 7.2 | 1 | 7.2 | 120.7649 | 18 | 0 | 0 | 0 | 0 | 0 | 0 | 0 | 0 | 0 | 0 | 0 | 0 | 0
5572 | 233 | 8 | 21 | 119.0476 | 0 | 0 | 0 | 2.4295 | 121.4772 | #DIV/0! |  | #DIV/0! | 18 | 0 | 0 | 0 | 0 | 0 | 0 | 0 | 121.4772 | 0.72654 | 30.2449 | 0.72654 | 0.74379 | 22028.0727 | 22034.5289 | 120.7334 | 35.2449 | 35.2552 | 35.2449 | 35 | 1 | 1 | 0 | 7.2 | 1 | 7.2 | 120.7334 | 18 | 0 | 0 | 0 | 0 | 0 | 0 | 0 | 0 | 0 | 0 | 0 | 0 | 0
5573 | 233 | 8 | 21 | 119.0476 | 1607.1429 | 0 | 0 | 35.2284 | 1761.4189 | #DIV/0! |  | #DIV/0! | 18 | 0 | 0 | 0 | 0 | 0 | 0 | 0 | 1761.4189 | 10.5348 | 30.2552 | 10.5348 | 11.2399 | 22034.5289 | 22030.489 | 1750.179 | 35.2552 | 35.2488 | 35.2552 | 35 | 1 | 1 | 0 | 7.2 | 1 | 7.2 | 1750.179 | 18 | 0 | 0 | 0 | 0 | 0 | 0 | 0 | 0 | 0 | 0 | 0 | 0 | 0
5574 | 233 | 8 | 21 | 119.0476 | 2678.5714 | 0 | 0 | 57.0943 | 2854.7133 | #DIV/0! |  | #DIV/0! | 18 | 0 | 0 | 0 | 0 | 0 | 0 | 0 | 2854.7133 | 17.0736 | 30.2488 | 17.0736 | 17.7551 | 22030.489 | 22019.934 | 2836.9582 | 35.2488 | 35.2319 | 35.2488 | 35 | 1 | 1 | 0 | 7.2 | 1 | 7.2 | 2836.9582 | 18 | 0 | 0 | 0 | 0 | 0 | 0 | 0 | 0 | 0 | 0 | 0 | 0 | 0
5575 | 233 | 8 | 21 | 119.0476 | 2678.5714 | 0 | 657.1429 | 70.5053 | 3525.2672 | #DIV/0! |  | #DIV/0! | 18 | 0 | 0 | 0 | 0 | 0 | 0 | 0 | 3525.2672 | 21.0841 | 30.2319 | 21.0841 | 20.4372 | 22019.934 | 22006.6967 | 3504.83 | 35.2319 | 35.2107 | 35.2319 | 35 | 1 | 1 | 0 | 7.2 | 1 | 7.2 | 3504.83 | 18 | 0 | 0 | 0 | 0 | 0 | 0 | 0 | 0 | 0 | 0 | 0 | 0 | 0
5576 | 233 | 8 | 21 | 119.0476 | 2678.5714 | 0 | 657.1429 | 70.5053 | 3525.2672 | #DIV/0! |  | #DIV/0! | 18 | 0 | 0 | 0 | 0 | 0 | 0 | 0 | 3525.2672 | 21.0841 | 30.2107 | 21.0841 | 18.5706 | 22006.6967 | 21995.3261 | 3506.6966 | 35.2107 | 35.1925 | 35.2107 | 35 | 1 | 1 | 0 | 7.2 | 1 | 7.2 | 3506.6966 | 18 | 0 | 0 | 0 | 0 | 0 | 0 | 0 | 0 | 0 | 0 | 0 | 0 | 0
5577 | 233 | 8 | 21 | 119.0476 | 1071.4286 | 0 | 657.1429 | 37.7065 | 1885.3256 | #DIV/0! |  | #DIV/0! | 18 | 0 | 0 | 0 | 0 | 0 | 0 | 0 | 1885.3256 | 11.2759 | 30.1925 | 11.2759 | 9.0742 | 21995.3261 | 21993.4519 | 1876.2514 | 35.1925 | 35.1895 | 35.1925 | 35 | 1 | 1 | 0 | 7.2 | 1 | 7.2 | 1876.2514 | 18 | 0 | 0 | 0 | 0 | 0 | 0 | 0 | 0 | 0 | 0 | 0 | 0 | 0
5578 | 233 | 8 | 21 | 119.0476 | 0 | 0 | 657.1429 | 15.8406 | 792.0311 | #DIV/0! |  | #DIV/0! | 18 | 0 | 0 | 0 | 0 | 0 | 0 | 0 | 792.0311 | 4.737 | 30.1895 | 4.737 | 3.7527 | 21993.4519 | 21996.8992 | 788.2784 | 35.1895 | 35.195 | 35.1895 | 35 | 1 | 1 | 0 | 7.2 | 1 | 7.2 | 788.2784 | 18 | 0 | 0 | 0 | 0 | 0 | 0 | 0 | 0 | 0 | 0 | 0 | 0 | 0
5579 | 233 | 8 | 21 | 119.0476 | 0 | 0 | 657.1429 | 15.8406 | 792.0311 | #DIV/0! |  | #DIV/0! | 18 | 0 | 0 | 0 | 0 | 0 | 0 | 0 | 792.0311 | 4.737 | 30.195 | 4.737 | 3.8619 | 21996.8992 | 22000.2373 | 788.1692 | 35.195 | 35.2004 | 35.195 | 35 | 1 | 1 | 0 | 7.2 | 1 | 7.2 | 788.1692 | 18 | 0 | 0 | 0 | 0 | 0 | 0 | 0 | 0 | 0 | 0 | 0 | 0 | 0
5580 | 233 | 8 | 21 | 119.0476 | 0 | 0 | 657.1429 | 15.8406 | 792.0311 | #DIV/0! |  | #DIV/0! | 18 | 0 | 0 | 0 | 0 | 0 | 0 | 0 | 792.0311 | 4.737 | 30.2004 | 4.737 | 3.9677 | 22000.2373 | 22003.4696 | 788.0634 | 35.2004 | 35.2056 | 35.2004 | 35 | 1 | 1 | 0 | 7.2 | 1 | 7.2 | 788.0634 | 18 | 0 | 0 | 0 | 0 | 0 | 0 | 0 | 0 | 0 | 0 | 0 | 0 | 0
5581 | 233 | 8 | 21 | 119.0476 | 0 | 0 | 657.1429 | 15.8406 | 792.0311 | #DIV/0! |  | #DIV/0! | 18 | 0 | 0 | 0 | 0 | 0 | 0 | 0 | 792.0311 | 4.737 | 30.2056 | 4.737 | 4.0701 | 22003.4696 | 22006.5996 | 787.961 | 35.2056 | 35.2106 | 35.2056 | 35 | 1 | 1 | 0 | 7.2 | 1 | 7.2 | 787.961 | 18 | 0 | 0 | 0 | 0 | 0 | 0 | 0 | 0 | 0 | 0 | 0 | 0 | 0
5582 | 233 | 8 | 21 | 119.0476 | 0 | 0 | 657.1429 | 15.8406 | 792.0311 | #DIV/0! |  | #DIV/0! | 18 | 0 | 0 | 0 | 0 | 0 | 0 | 0 | 792.0311 | 4.737 | 30.2106 | 4.737 | 4.1692 | 22006.5996 | 22009.6303 | 787.8619 | 35.2106 | 35.2154 | 35.2106 | 35 | 1 | 1 | 0 | 7.2 | 1 | 7.2 | 787.8619 | 18 | 0 | 0 | 0 | 0 | 0 | 0 | 0 | 0 | 0 | 0 | 0 | 0 | 0
5583 | 233 | 8 | 21 | 119.0476 | 0 | 0 | 657.1429 | 15.8406 | 792.0311 | #DIV/0! |  | #DIV/0! | 18 | 0 | 0 | 0 | 0 | 0 | 0 | 0 | 792.0311 | 4.737 | 30.2154 | 4.737 | 4.2653 | 22009.6303 | 22012.5651 | 787.7658 | 35.2154 | 35.2201 | 35.2154 | 35 | 1 | 1 | 0 | 7.2 | 1 | 7.2 | 787.7658 | 18 | 0 | 0 | 0 | 0 | 0 | 0 | 0 | 0 | 0 | 0 | 0 | 0 | 0
5584 | 233 | 8 | 21 | 119.0476 | 0 | 0 | 657.1429 | 15.8406 | 792.0311 | #DIV/0! |  | #DIV/0! | 18 | 0 | 0 | 0 | 0 | 0 | 0 | 0 | 792.0311 | 4.737 | 30.2201 | 4.737 | 4.3582 | 22012.5651 | 22015.4068 | 787.6729 | 35.2201 | 35.2247 | 35.2201 | 35 | 1 | 1 | 0 | 7.2 | 1 | 7.2 | 787.6729 | 18 | 0 | 0 | 0 | 0 | 0 | 0 | 0 | 0 | 0 | 0 | 0 | 0 | 0
5585 | 233 | 8 | 21 | 119.0476 | 0 | 0 | 0 | 2.4295 | 121.4772 | #DIV/0! |  | #DIV/0! | 18 | 0 | 0 | 0 | 0 | 0 | 0 | 0 | 121.4772 | 0.72654 | 30.2247 | 0.72654 | 0.68225 | 22015.4068 | 22021.9246 | 120.7949 | 35.2247 | 35.2351 | 35.2247 | 35 | 1 | 1 | 0 | 7.2 | 1 | 7.2 | 120.7949 | 18 | 0 | 0 | 0 | 0 | 0 | 0 | 0 | 0 | 0 | 0 | 0 | 0 | 0
5586 | 233 | 8 | 21 | 119.0476 | 1339.2857 | 0 | 0 | 29.7619 | 1488.0952 | #DIV/0! |  | #DIV/0! | 18 | 0 | 0 | 0 | 0 | 0 | 0 | 0 | 1488.0952 | 8.9001 | 30.2351 | 8.9001 | 8.7455 | 22021.9246 | 22020.3791 | 1479.3497 | 35.2351 | 35.2326 | 35.2351 | 35 | 1 | 1 | 0 | 7.2 | 1 | 7.2 | 1479.3497 | 18 | 0 | 0 | 0 | 0 | 0 | 0 | 0 | 0 | 0 | 0 | 0 | 0 | 0
5587 | 233 | 8 | 21 | 119.0476 | 2678.5714 | 0 | 0 | 57.0943 | 2854.7133 | #DIV/0! |  | #DIV/0! | 18 | 0 | 0 | 0 | 0 | 0 | 0 | 0 | 2854.7133 | 17.0736 | 30.2326 | 17.0736 | 16.6006 | 22020.3791 | 22010.9784 | 2838.1127 | 35.2326 | 35.2176 | 35.2326 | 35 | 1 | 1 | 0 | 7.2 | 1 | 7.2 | 2838.1127 | 18 | 0 | 0 | 0 | 0 | 0 | 0 | 0 | 0 | 0 | 0 | 0 | 0 | 0
5588 | 233 | 8 | 21 | 119.0476 | 2678.5714 | 0 | 0 | 57.0943 | 2854.7133 | #DIV/0! |  | #DIV/0! | 18 | 0 | 0 | 0 | 0 | 0 | 0 | 0 | 2854.7133 | 17.0736 | 30.2176 | 17.0736 | 15.5272 | 22010.9784 | 22002.6513 | 2839.1861 | 35.2176 | 35.2042 | 35.2176 | 35 | 1 | 1 | 0 | 7.2 | 1 | 7.2 | 2839.1861 | 18 | 0 | 0 | 0 | 0 | 0 | 0 | 0 | 0 | 0 | 0 | 0 | 0 | 0
5589 | 233 | 8 | 21 | 119.0476 | 2678.5714 | 0 | 0 | 57.0943 | 2854.7133 | #DIV/0! |  | #DIV/0! | 18 | 0 | 0 | 0 | 0 | 0 | 0 | 0 | 2854.7133 | 17.0736 | 30.2042 | 17.0736 | 14.5763 | 22002.6513 | 21995.275 | 2840.137 | 35.2042 | 35.1924 | 35.2042 | 35 | 1 | 1 | 0 | 7.2 | 1 | 7.2 | 2840.137 | 18 | 0 | 0 | 0 | 0 | 0 | 0 | 0 | 0 | 0 | 0 | 0 | 0 | 0
5590 | 233 | 8 | 21 | 119.0476 | 1339.2857 | 0 | 0 | 29.7619 | 1488.0952 | #DIV/0! |  | #DIV/0! | 18 | 0 | 0 | 0 | 0 | 0 | 0 | 0 | 1488.0952 | 8.9001 | 30.1924 | 8.9001 | 7.1592 | 21995.275 | 21995.3157 | 1480.936 | 35.1924 | 35.1925 | 35.1924 | 35 | 1 | 1 | 0 | 7.2 | 1 | 7.2 | 1480.936 | 18 | 0 | 0 | 0 | 0 | 0 | 0 | 0 | 0 | 0 | 0 | 0 | 0 | 0
5591 | 233 | 8 | 22 | 119.0476 | 0 | 0 | 0 | 2.4295 | 121.4772 | #DIV/0! |  | #DIV/0! | 18 | 0 | 0 | 0 | 0 | 0 | 0 | 0 | 121.4772 | 0.72654 | 30.1925 | 0.72654 | 0.58462 | 21995.3157 | 22001.9311 | 120.8925 | 35.1925 | 35.2031 | 35.1925 | 35 | 1 | 1 | 0 | 7.2 | 1 | 7.2 | 120.8925 | 18 | 0 | 0 | 0 | 0 | 0 | 0 | 0 | 0 | 0 | 0 | 0 | 0 | 0
5592 | 234 | 8 | 22 | 119.0476 | 0 | 0 | 0 | 2.4295 | 121.4772 | #DIV/0! |  | #DIV/0! | 18 | 0 | 0 | 0 | 0 | 0 | 0 | 0 | 121.4772 | 0.72654 | 30.2031 | 0.72654 | 0.61677 | 22001.9311 | 22008.5143 | 120.8604 | 35.2031 | 35.2136 | 35.2031 | 35 | 1 | 1 | 0 | 7.2 | 1 | 7.2 | 120.8604 | 18 | 0 | 0 | 0 | 0 | 0 | 0 | 0 | 0 | 0 | 0 | 0 | 0 | 0
5593 | 234 | 8 | 22 | 119.0476 | 0 | 0 | 0 | 2.4295 | 121.4772 | #DIV/0! |  | #DIV/0! | 18 | 0 | 0 | 0 | 0 | 0 | 0 | 0 | 121.4772 | 0.72654 | 30.2136 | 0.72654 | 0.64876 | 22008.5143 | 22015.0656 | 120.8284 | 35.2136 | 35.2241 | 35.2136 | 35 | 1 | 1 | 0 | 7.2 | 1 | 7.2 | 120.8284 | 18 | 0 | 0 | 0 | 0 | 0 | 0 | 0 | 0 | 0 | 0 | 0 | 0 | 0
5594 | 234 | 8 | 22 | 119.0476 | 0 | 0 | 0 | 2.4295 | 121.4772 | #DIV/0! |  | #DIV/0! | 18 | 0 | 0 | 0 | 0 | 0 | 0 | 0 | 121.4772 | 0.72654 | 30.2241 | 0.72654 | 0.68059 | 22015.0656 | 22021.585 | 120.7966 | 35.2241 | 35.2345 | 35.2241 | 35 | 1 | 1 | 0 | 7.2 | 1 | 7.2 | 120.7966 | 18 | 0 | 0 | 0 | 0 | 0 | 0 | 0 | 0 | 0 | 0 | 0 | 0 | 0
5595 | 234 | 8 | 22 | 119.0476 | 0 | 0 | 0 | 2.4295 | 121.4772 | #DIV/0! |  | #DIV/0! | 18 | 0 | 0 | 0 | 0 | 0 | 0 | 0 | 121.4772 | 0.72654 | 30.2345 | 0.72654 | 0.71227 | 22021.585 | 22028.0727 | 120.7649 | 35.2345 | 35.2449 | 35.2345 | 35 | 1 | 1 | 0 | 7.2 | 1 | 7.2 | 120.7649 | 18 | 0 | 0 | 0 | 0 | 0 | 0 | 0 | 0 | 0 | 0 | 0 | 0 | 0
5596 | 234 | 8 | 22 | 119.0476 | 0 | 0 | 0 | 2.4295 | 121.4772 | #DIV/0! |  | #DIV/0! | 18 | 0 | 0 | 0 | 0 | 0 | 0 | 0 | 121.4772 | 0.72654 | 30.2449 | 0.72654 | 0.74379 | 22028.0727 | 22034.5289 | 120.7334 | 35.2449 | 35.2552 | 35.2449 | 35 | 1 | 1 | 0 | 7.2 | 1 | 7.2 | 120.7334 | 18 | 0 | 0 | 0 | 0 | 0 | 0 | 0 | 0 | 0 | 0 | 0 | 0 | 0
5597 | 234 | 8 | 22 | 119.0476 | 1607.1429 | 0 | 0 | 35.2284 | 1761.4189 | #DIV/0! |  | #DIV/0! | 18 | 0 | 0 | 0 | 0 | 0 | 0 | 0 | 1761.4189 | 10.5348 | 30.2552 | 10.5348 | 11.2399 | 22034.5289 | 22030.489 | 1750.179 | 35.2552 | 35.2488 | 35.2552 | 35 | 1 | 1 | 0 | 7.2 | 1 | 7.2 | 1750.179 | 18 | 0 | 0 | 0 | 0 | 0 | 0 | 0 | 0 | 0 | 0 | 0 | 0 | 0
5598 | 234 | 8 | 22 | 119.0476 | 2678.5714 | 0 | 0 | 57.0943 | 2854.7133 | #DIV/0! |  | #DIV/0! | 18 | 0 | 0 | 0 | 0 | 0 | 0 | 0 | 2854.7133 | 17.0736 | 30.2488 | 17.0736 | 17.7551 | 22030.489 | 22019.934 | 2836.9582 | 35.2488 | 35.2319 | 35.2488 | 35 | 1 | 1 | 0 | 7.2 | 1 | 7.2 | 2836.9582 | 18 | 0 | 0 | 0 | 0 | 0 | 0 | 0 | 0 | 0 | 0 | 0 | 0 | 0
5599 | 234 | 8 | 22 | 119.0476 | 2678.5714 | 0 | 657.1429 | 70.5053 | 3525.2672 | #DIV/0! |  | #DIV/0! | 18 | 0 | 0 | 0 | 0 | 0 | 0 | 0 | 3525.2672 | 21.0841 | 30.2319 | 21.0841 | 20.4372 | 22019.934 | 22006.6967 | 3504.83 | 35.2319 | 35.2107 | 35.2319 | 35 | 1 | 1 | 0 | 7.2 | 1 | 7.2 | 3504.83 | 18 | 0 | 0 | 0 | 0 | 0 | 0 | 0 | 0 | 0 | 0 | 0 | 0 | 0
5600 | 234 | 8 | 22 | 119.0476 | 2678.5714 | 0 | 657.1429 | 70.5053 | 3525.2672 | #DIV/0! |  | #DIV/0! | 18 | 0 | 0 | 0 | 0 | 0 | 0 | 0 | 3525.2672 | 21.0841 | 30.2107 | 21.0841 | 18.5706 | 22006.6967 | 21995.3261 | 3506.6966 | 35.2107 | 35.1925 | 35.2107 | 35 | 1 | 1 | 0 | 7.2 | 1 | 7.2 | 3506.6966 | 18 | 0 | 0 | 0 | 0 | 0 | 0 | 0 | 0 | 0 | 0 | 0 | 0 | 0
5601 | 234 | 8 | 22 | 119.0476 | 1071.4286 | 0 | 657.1429 | 37.7065 | 1885.3256 | #DIV/0! |  | #DIV/0! | 18 | 0 | 0 | 0 | 0 | 0 | 0 | 0 | 1885.3256 | 11.2759 | 30.1925 | 11.2759 | 9.0742 | 21995.3261 | 21993.4519 | 1876.2514 | 35.1925 | 35.1895 | 35.1925 | 35 | 1 | 1 | 0 | 7.2 | 1 | 7.2 | 1876.2514 | 18 | 0 | 0 | 0 | 0 | 0 | 0 | 0 | 0 | 0 | 0 | 0 | 0 | 0
5602 | 234 | 8 | 22 | 119.0476 | 0 | 0 | 657.1429 | 15.8406 | 792.0311 | #DIV/0! |  | #DIV/0! | 18 | 0 | 0 | 0 | 0 | 0 | 0 | 0 | 792.0311 | 4.737 | 30.1895 | 4.737 | 3.7527 | 21993.4519 | 21996.8992 | 788.2784 | 35.1895 | 35.195 | 35.1895 | 35 | 1 | 1 | 0 | 7.2 | 1 | 7.2 | 788.2784 | 18 | 0 | 0 | 0 | 0 | 0 | 0 | 0 | 0 | 0 | 0 | 0 | 0 | 0
5603 | 234 | 8 | 22 | 119.0476 | 0 | 0 | 657.1429 | 15.8406 | 792.0311 | #DIV/0! |  | #DIV/0! | 18 | 0 | 0 | 0 | 0 | 0 | 0 | 0 | 792.0311 | 4.737 | 30.195 | 4.737 | 3.8619 | 21996.8992 | 22000.2373 | 788.1692 | 35.195 | 35.2004 | 35.195 | 35 | 1 | 1 | 0 | 7.2 | 1 | 7.2 | 788.1692 | 18 | 0 | 0 | 0 | 0 | 0 | 0 | 0 | 0 | 0 | 0 | 0 | 0 | 0
5604 | 234 | 8 | 22 | 119.0476 | 0 | 0 | 657.1429 | 15.8406 | 792.0311 | #DIV/0! |  | #DIV/0! | 18 | 0 | 0 | 0 | 0 | 0 | 0 | 0 | 792.0311 | 4.737 | 30.2004 | 4.737 | 3.9677 | 22000.2373 | 22003.4696 | 788.0634 | 35.2004 | 35.2056 | 35.2004 | 35 | 1 | 1 | 0 | 7.2 | 1 | 7.2 | 788.0634 | 18 | 0 | 0 | 0 | 0 | 0 | 0 | 0 | 0 | 0 | 0 | 0 | 0 | 0
5605 | 234 | 8 | 22 | 119.0476 | 0 | 0 | 657.1429 | 15.8406 | 792.0311 | #DIV/0! |  | #DIV/0! | 18 | 0 | 0 | 0 | 0 | 0 | 0 | 0 | 792.0311 | 4.737 | 30.2056 | 4.737 | 4.0701 | 22003.4696 | 22006.5996 | 787.961 | 35.2056 | 35.2106 | 35.2056 | 35 | 1 | 1 | 0 | 7.2 | 1 | 7.2 | 787.961 | 18 | 0 | 0 | 0 | 0 | 0 | 0 | 0 | 0 | 0 | 0 | 0 | 0 | 0
5606 | 234 | 8 | 22 | 119.0476 | 0 | 0 | 657.1429 | 15.8406 | 792.0311 | #DIV/0! |  | #DIV/0! | 18 | 0 | 0 | 0 | 0 | 0 | 0 | 0 | 792.0311 | 4.737 | 30.2106 | 4.737 | 4.1692 | 22006.5996 | 22009.6303 | 787.8619 | 35.2106 | 35.2154 | 35.2106 | 35 | 1 | 1 | 0 | 7.2 | 1 | 7.2 | 787.8619 | 18 | 0 | 0 | 0 | 0 | 0 | 0 | 0 | 0 | 0 | 0 | 0 | 0 | 0
5607 | 234 | 8 | 22 | 119.0476 | 0 | 0 | 657.1429 | 15.8406 | 792.0311 | #DIV/0! |  | #DIV/0! | 18 | 0 | 0 | 0 | 0 | 0 | 0 | 0 | 792.0311 | 4.737 | 30.2154 | 4.737 | 4.2653 | 22009.6303 | 22012.5651 | 787.7658 | 35.2154 | 35.2201 | 35.2154 | 35 | 1 | 1 | 0 | 7.2 | 1 | 7.2 | 787.7658 | 18 | 0 | 0 | 0 | 0 | 0 | 0 | 0 | 0 | 0 | 0 | 0 | 0 | 0
5608 | 234 | 8 | 22 | 119.0476 | 0 | 0 | 657.1429 | 15.8406 | 792.0311 | #DIV/0! |  | #DIV/0! | 18 | 0 | 0 | 0 | 0 | 0 | 0 | 0 | 792.0311 | 4.737 | 30.2201 | 4.737 | 4.3582 | 22012.5651 | 22015.4068 | 787.6729 | 35.2201 | 35.2247 | 35.2201 | 35 | 1 | 1 | 0 | 7.2 | 1 | 7.2 | 787.6729 | 18 | 0 | 0 | 0 | 0 | 0 | 0 | 0 | 0 | 0 | 0 | 0 | 0 | 0
5609 | 234 | 8 | 22 | 119.0476 | 0 | 0 | 0 | 2.4295 | 121.4772 | #DIV/0! |  | #DIV/0! | 18 | 0 | 0 | 0 | 0 | 0 | 0 | 0 | 121.4772 | 0.72654 | 30.2247 | 0.72654 | 0.68225 | 22015.4068 | 22021.9246 | 120.7949 | 35.2247 | 35.2351 | 35.2247 | 35 | 1 | 1 | 0 | 7.2 | 1 | 7.2 | 120.7949 | 18 | 0 | 0 | 0 | 0 | 0 | 0 | 0 | 0 | 0 | 0 | 0 | 0 | 0
5610 | 234 | 8 | 22 | 119.0476 | 1339.2857 | 0 | 0 | 29.7619 | 1488.0952 | #DIV/0! |  | #DIV/0! | 18 | 0 | 0 | 0 | 0 | 0 | 0 | 0 | 1488.0952 | 8.9001 | 30.2351 | 8.9001 | 8.7455 | 22021.9246 | 22020.3791 | 1479.3497 | 35.2351 | 35.2326 | 35.2351 | 35 | 1 | 1 | 0 | 7.2 | 1 | 7.2 | 1479.3497 | 18 | 0 | 0 | 0 | 0 | 0 | 0 | 0 | 0 | 0 | 0 | 0 | 0 | 0
5611 | 234 | 8 | 22 | 119.0476 | 2678.5714 | 0 | 0 | 57.0943 | 2854.7133 | #DIV/0! |  | #DIV/0! | 18 | 0 | 0 | 0 | 0 | 0 | 0 | 0 | 2854.7133 | 17.0736 | 30.2326 | 17.0736 | 16.6006 | 22020.3791 | 22010.9784 | 2838.1127 | 35.2326 | 35.2176 | 35.2326 | 35 | 1 | 1 | 0 | 7.2 | 1 | 7.2 | 2838.1127 | 18 | 0 | 0 | 0 | 0 | 0 | 0 | 0 | 0 | 0 | 0 | 0 | 0 | 0
5612 | 234 | 8 | 22 | 119.0476 | 2678.5714 | 0 | 0 | 57.0943 | 2854.7133 | #DIV/0! |  | #DIV/0! | 18 | 0 | 0 | 0 | 0 | 0 | 0 | 0 | 2854.7133 | 17.0736 | 30.2176 | 17.0736 | 15.5272 | 22010.9784 | 22002.6513 | 2839.1861 | 35.2176 | 35.2042 | 35.2176 | 35 | 1 | 1 | 0 | 7.2 | 1 | 7.2 | 2839.1861 | 18 | 0 | 0 | 0 | 0 | 0 | 0 | 0 | 0 | 0 | 0 | 0 | 0 | 0
5613 | 234 | 8 | 22 | 119.0476 | 2678.5714 | 0 | 0 | 57.0943 | 2854.7133 | #DIV/0! |  | #DIV/0! | 18 | 0 | 0 | 0 | 0 | 0 | 0 | 0 | 2854.7133 | 17.0736 | 30.2042 | 17.0736 | 14.5763 | 22002.6513 | 21995.275 | 2840.137 | 35.2042 | 35.1924 | 35.2042 | 35 | 1 | 1 | 0 | 7.2 | 1 | 7.2 | 2840.137 | 18 | 0 | 0 | 0 | 0 | 0 | 0 | 0 | 0 | 0 | 0 | 0 | 0 | 0
5614 | 234 | 8 | 22 | 119.0476 | 1339.2857 | 0 | 0 | 29.7619 | 1488.0952 | #DIV/0! |  | #DIV/0! | 18 | 0 | 0 | 0 | 0 | 0 | 0 | 0 | 1488.0952 | 8.9001 | 30.1924 | 8.9001 | 7.1592 | 21995.275 | 21995.3157 | 1480.936 | 35.1924 | 35.1925 | 35.1924 | 35 | 1 | 1 | 0 | 7.2 | 1 | 7.2 | 1480.936 | 18 | 0 | 0 | 0 | 0 | 0 | 0 | 0 | 0 | 0 | 0 | 0 | 0 | 0
5615 | 234 | 8 | 23 | 119.0476 | 0 | 0 | 0 | 2.4295 | 121.4772 | #DIV/0! |  | #DIV/0! | 18 | 0 | 0 | 0 | 0 | 0 | 0 | 0 | 121.4772 | 0.72654 | 30.1925 | 0.72654 | 0.58462 | 21995.3157 | 22001.9311 | 120.8925 | 35.1925 | 35.2031 | 35.1925 | 35 | 1 | 1 | 0 | 7.2 | 1 | 7.2 | 120.8925 | 18 | 0 | 0 | 0 | 0 | 0 | 0 | 0 | 0 | 0 | 0 | 0 | 0 | 0
5616 | 235 | 8 | 23 | 119.0476 | 0 | 0 | 0 | 2.4295 | 121.4772 | #DIV/0! |  | #DIV/0! | 18 | 0 | 0 | 0 | 0 | 0 | 0 | 0 | 121.4772 | 0.72654 | 30.2031 | 0.72654 | 0.61677 | 22001.9311 | 22008.5143 | 120.8604 | 35.2031 | 35.2136 | 35.2031 | 35 | 1 | 1 | 0 | 7.2 | 1 | 7.2 | 120.8604 | 18 | 0 | 0 | 0 | 0 | 0 | 0 | 0 | 0 | 0 | 0 | 0 | 0 | 0
5617 | 235 | 8 | 23 | 119.0476 | 0 | 0 | 0 | 2.4295 | 121.4772 | #DIV/0! |  | #DIV/0! | 18 | 0 | 0 | 0 | 0 | 0 | 0 | 0 | 121.4772 | 0.72654 | 30.2136 | 0.72654 | 0.64876 | 22008.5143 | 22015.0656 | 120.8284 | 35.2136 | 35.2241 | 35.2136 | 35 | 1 | 1 | 0 | 7.2 | 1 | 7.2 | 120.8284 | 18 | 0 | 0 | 0 | 0 | 0 | 0 | 0 | 0 | 0 | 0 | 0 | 0 | 0
5618 | 235 | 8 | 23 | 119.0476 | 0 | 0 | 0 | 2.4295 | 121.4772 | #DIV/0! |  | #DIV/0! | 18 | 0 | 0 | 0 | 0 | 0 | 0 | 0 | 121.4772 | 0.72654 | 30.2241 | 0.72654 | 0.68059 | 22015.0656 | 22021.585 | 120.7966 | 35.2241 | 35.2345 | 35.2241 | 35 | 1 | 1 | 0 | 7.2 | 1 | 7.2 | 120.7966 | 18 | 0 | 0 | 0 | 0 | 0 | 0 | 0 | 0 | 0 | 0 | 0 | 0 | 0
5619 | 235 | 8 | 23 | 119.0476 | 0 | 0 | 0 | 2.4295 | 121.4772 | #DIV/0! |  | #DIV/0! | 18 | 0 | 0 | 0 | 0 | 0 | 0 | 0 | 121.4772 | 0.72654 | 30.2345 | 0.72654 | 0.71227 | 22021.585 | 22028.0727 | 120.7649 | 35.2345 | 35.2449 | 35.2345 | 35 | 1 | 1 | 0 | 7.2 | 1 | 7.2 | 120.7649 | 18 | 0 | 0 | 0 | 0 | 0 | 0 | 0 | 0 | 0 | 0 | 0 | 0 | 0
5620 | 235 | 8 | 23 | 119.0476 | 0 | 0 | 0 | 2.4295 | 121.4772 | #DIV/0! |  | #DIV/0! | 18 | 0 | 0 | 0 | 0 | 0 | 0 | 0 | 121.4772 | 0.72654 | 30.2449 | 0.72654 | 0.74379 | 22028.0727 | 22034.5289 | 120.7334 | 35.2449 | 35.2552 | 35.2449 | 35 | 1 | 1 | 0 | 7.2 | 1 | 7.2 | 120.7334 | 18 | 0 | 0 | 0 | 0 | 0 | 0 | 0 | 0 | 0 | 0 | 0 | 0 | 0
5621 | 235 | 8 | 23 | 119.0476 | 1607.1429 | 0 | 0 | 35.2284 | 1761.4189 | #DIV/0! |  | #DIV/0! | 18 | 0 | 0 | 0 | 0 | 0 | 0 | 0 | 1761.4189 | 10.5348 | 30.2552 | 10.5348 | 11.2399 | 22034.5289 | 22030.489 | 1750.179 | 35.2552 | 35.2488 | 35.2552 | 35 | 1 | 1 | 0 | 7.2 | 1 | 7.2 | 1750.179 | 18 | 0 | 0 | 0 | 0 | 0 | 0 | 0 | 0 | 0 | 0 | 0 | 0 | 0
5622 | 235 | 8 | 23 | 119.0476 | 2678.5714 | 0 | 0 | 57.0943 | 2854.7133 | #DIV/0! |  | #DIV/0! | 18 | 0 | 0 | 0 | 0 | 0 | 0 | 0 | 2854.7133 | 17.0736 | 30.2488 | 17.0736 | 17.7551 | 22030.489 | 22019.934 | 2836.9582 | 35.2488 | 35.2319 | 35.2488 | 35 | 1 | 1 | 0 | 7.2 | 1 | 7.2 | 2836.9582 | 18 | 0 | 0 | 0 | 0 | 0 | 0 | 0 | 0 | 0 | 0 | 0 | 0 | 0
5623 | 235 | 8 | 23 | 119.0476 | 2678.5714 | 0 | 657.1429 | 70.5053 | 3525.2672 | #DIV/0! |  | #DIV/0! | 18 | 0 | 0 | 0 | 0 | 0 | 0 | 0 | 3525.2672 | 21.0841 | 30.2319 | 21.0841 | 20.4372 | 22019.934 | 22006.6967 | 3504.83 | 35.2319 | 35.2107 | 35.2319 | 35 | 1 | 1 | 0 | 7.2 | 1 | 7.2 | 3504.83 | 18 | 0 | 0 | 0 | 0 | 0 | 0 | 0 | 0 | 0 | 0 | 0 | 0 | 0
5624 | 235 | 8 | 23 | 119.0476 | 2678.5714 | 0 | 657.1429 | 70.5053 | 3525.2672 | #DIV/0! |  | #DIV/0! | 18 | 0 | 0 | 0 | 0 | 0 | 0 | 0 | 3525.2672 | 21.0841 | 30.2107 | 21.0841 | 18.5706 | 22006.6967 | 21995.3261 | 3506.6966 | 35.2107 | 35.1925 | 35.2107 | 35 | 1 | 1 | 0 | 7.2 | 1 | 7.2 | 3506.6966 | 18 | 0 | 0 | 0 | 0 | 0 | 0 | 0 | 0 | 0 | 0 | 0 | 0 | 0
5625 | 235 | 8 | 23 | 119.0476 | 1071.4286 | 0 | 657.1429 | 37.7065 | 1885.3256 | #DIV/0! |  | #DIV/0! | 18 | 0 | 0 | 0 | 0 | 0 | 0 | 0 | 1885.3256 | 11.2759 | 30.1925 | 11.2759 | 9.0742 | 21995.3261 | 21993.4519 | 1876.2514 | 35.1925 | 35.1895 | 35.1925 | 35 | 1 | 1 | 0 | 7.2 | 1 | 7.2 | 1876.2514 | 18 | 0 | 0 | 0 | 0 | 0 | 0 | 0 | 0 | 0 | 0 | 0 | 0 | 0
5626 | 235 | 8 | 23 | 119.0476 | 0 | 0 | 657.1429 | 15.8406 | 792.0311 | #DIV/0! |  | #DIV/0! | 18 | 0 | 0 | 0 | 0 | 0 | 0 | 0 | 792.0311 | 4.737 | 30.1895 | 4.737 | 3.7527 | 21993.4519 | 21996.8992 | 788.2784 | 35.1895 | 35.195 | 35.1895 | 35 | 1 | 1 | 0 | 7.2 | 1 | 7.2 | 788.2784 | 18 | 0 | 0 | 0 | 0 | 0 | 0 | 0 | 0 | 0 | 0 | 0 | 0 | 0
5627 | 235 | 8 | 23 | 119.0476 | 0 | 0 | 657.1429 | 15.8406 | 792.0311 | #DIV/0! |  | #DIV/0! | 18 | 0 | 0 | 0 | 0 | 0 | 0 | 0 | 792.0311 | 4.737 | 30.195 | 4.737 | 3.8619 | 21996.8992 | 22000.2373 | 788.1692 | 35.195 | 35.2004 | 35.195 | 35 | 1 | 1 | 0 | 7.2 | 1 | 7.2 | 788.1692 | 18 | 0 | 0 | 0 | 0 | 0 | 0 | 0 | 0 | 0 | 0 | 0 | 0 | 0
5628 | 235 | 8 | 23 | 119.0476 | 0 | 0 | 657.1429 | 15.8406 | 792.0311 | #DIV/0! |  | #DIV/0! | 18 | 0 | 0 | 0 | 0 | 0 | 0 | 0 | 792.0311 | 4.737 | 30.2004 | 4.737 | 3.9677 | 22000.2373 | 22003.4696 | 788.0634 | 35.2004 | 35.2056 | 35.2004 | 35 | 1 | 1 | 0 | 7.2 | 1 | 7.2 | 788.0634 | 18 | 0 | 0 | 0 | 0 | 0 | 0 | 0 | 0 | 0 | 0 | 0 | 0 | 0
5629 | 235 | 8 | 23 | 119.0476 | 0 | 0 | 657.1429 | 15.8406 | 792.0311 | #DIV/0! |  | #DIV/0! | 18 | 0 | 0 | 0 | 0 | 0 | 0 | 0 | 792.0311 | 4.737 | 30.2056 | 4.737 | 4.0701 | 22003.4696 | 22006.5996 | 787.961 | 35.2056 | 35.2106 | 35.2056 | 35 | 1 | 1 | 0 | 7.2 | 1 | 7.2 | 787.961 | 18 | 0 | 0 | 0 | 0 | 0 | 0 | 0 | 0 | 0 | 0 | 0 | 0 | 0
5630 | 235 | 8 | 23 | 119.0476 | 0 | 0 | 657.1429 | 15.8406 | 792.0311 | #DIV/0! |  | #DIV/0! | 18 | 0 | 0 | 0 | 0 | 0 | 0 | 0 | 792.0311 | 4.737 | 30.2106 | 4.737 | 4.1692 | 22006.5996 | 22009.6303 | 787.8619 | 35.2106 | 35.2154 | 35.2106 | 35 | 1 | 1 | 0 | 7.2 | 1 | 7.2 | 787.8619 | 18 | 0 | 0 | 0 | 0 | 0 | 0 | 0 | 0 | 0 | 0 | 0 | 0 | 0
5631 | 235 | 8 | 23 | 119.0476 | 0 | 0 | 657.1429 | 15.8406 | 792.0311 | #DIV/0! |  | #DIV/0! | 18 | 0 | 0 | 0 | 0 | 0 | 0 | 0 | 792.0311 | 4.737 | 30.2154 | 4.737 | 4.2653 | 22009.6303 | 22012.5651 | 787.7658 | 35.2154 | 35.2201 | 35.2154 | 35 | 1 | 1 | 0 | 7.2 | 1 | 7.2 | 787.7658 | 18 | 0 | 0 | 0 | 0 | 0 | 0 | 0 | 0 | 0 | 0 | 0 | 0 | 0
5632 | 235 | 8 | 23 | 119.0476 | 0 | 0 | 657.1429 | 15.8406 | 792.0311 | #DIV/0! |  | #DIV/0! | 18 | 0 | 0 | 0 | 0 | 0 | 0 | 0 | 792.0311 | 4.737 | 30.2201 | 4.737 | 4.3582 | 22012.5651 | 22015.4068 | 787.6729 | 35.2201 | 35.2247 | 35.2201 | 35 | 1 | 1 | 0 | 7.2 | 1 | 7.2 | 787.6729 | 18 | 0 | 0 | 0 | 0 | 0 | 0 | 0 | 0 | 0 | 0 | 0 | 0 | 0
5633 | 235 | 8 | 23 | 119.0476 | 0 | 0 | 0 | 2.4295 | 121.4772 | #DIV/0! |  | #DIV/0! | 18 | 0 | 0 | 0 | 0 | 0 | 0 | 0 | 121.4772 | 0.72654 | 30.2247 | 0.72654 | 0.68225 | 22015.4068 | 22021.9246 | 120.7949 | 35.2247 | 35.2351 | 35.2247 | 35 | 1 | 1 | 0 | 7.2 | 1 | 7.2 | 120.7949 | 18 | 0 | 0 | 0 | 0 | 0 | 0 | 0 | 0 | 0 | 0 | 0 | 0 | 0
5634 | 235 | 8 | 23 | 119.0476 | 1339.2857 | 0 | 0 | 29.7619 | 1488.0952 | #DIV/0! |  | #DIV/0! | 18 | 0 | 0 | 0 | 0 | 0 | 0 | 0 | 1488.0952 | 8.9001 | 30.2351 | 8.9001 | 8.7455 | 22021.9246 | 22020.3791 | 1479.3497 | 35.2351 | 35.2326 | 35.2351 | 35 | 1 | 1 | 0 | 7.2 | 1 | 7.2 | 1479.3497 | 18 | 0 | 0 | 0 | 0 | 0 | 0 | 0 | 0 | 0 | 0 | 0 | 0 | 0
5635 | 235 | 8 | 23 | 119.0476 | 2678.5714 | 0 | 0 | 57.0943 | 2854.7133 | #DIV/0! |  | #DIV/0! | 18 | 0 | 0 | 0 | 0 | 0 | 0 | 0 | 2854.7133 | 17.0736 | 30.2326 | 17.0736 | 16.6006 | 22020.3791 | 22010.9784 | 2838.1127 | 35.2326 | 35.2176 | 35.2326 | 35 | 1 | 1 | 0 | 7.2 | 1 | 7.2 | 2838.1127 | 18 | 0 | 0 | 0 | 0 | 0 | 0 | 0 | 0 | 0 | 0 | 0 | 0 | 0
5636 | 235 | 8 | 23 | 119.0476 | 2678.5714 | 0 | 0 | 57.0943 | 2854.7133 | #DIV/0! |  | #DIV/0! | 18 | 0 | 0 | 0 | 0 | 0 | 0 | 0 | 2854.7133 | 17.0736 | 30.2176 | 17.0736 | 15.5272 | 22010.9784 | 22002.6513 | 2839.1861 | 35.2176 | 35.2042 | 35.2176 | 35 | 1 | 1 | 0 | 7.2 | 1 | 7.2 | 2839.1861 | 18 | 0 | 0 | 0 | 0 | 0 | 0 | 0 | 0 | 0 | 0 | 0 | 0 | 0
5637 | 235 | 8 | 23 | 119.0476 | 2678.5714 | 0 | 0 | 57.0943 | 2854.7133 | #DIV/0! |  | #DIV/0! | 18 | 0 | 0 | 0 | 0 | 0 | 0 | 0 | 2854.7133 | 17.0736 | 30.2042 | 17.0736 | 14.5763 | 22002.6513 | 21995.275 | 2840.137 | 35.2042 | 35.1924 | 35.2042 | 35 | 1 | 1 | 0 | 7.2 | 1 | 7.2 | 2840.137 | 18 | 0 | 0 | 0 | 0 | 0 | 0 | 0 | 0 | 0 | 0 | 0 | 0 | 0
5638 | 235 | 8 | 23 | 119.0476 | 1339.2857 | 0 | 0 | 29.7619 | 1488.0952 | #DIV/0! |  | #DIV/0! | 18 | 0 | 0 | 0 | 0 | 0 | 0 | 0 | 1488.0952 | 8.9001 | 30.1924 | 8.9001 | 7.1592 | 21995.275 | 21995.3157 | 1480.936 | 35.1924 | 35.1925 | 35.1924 | 35 | 1 | 1 | 0 | 7.2 | 1 | 7.2 | 1480.936 | 18 | 0 | 0 | 0 | 0 | 0 | 0 | 0 | 0 | 0 | 0 | 0 | 0 | 0
5639 | 235 | 8 | 24 | 119.0476 | 0 | 0 | 0 | 2.4295 | 121.4772 | #DIV/0! |  | #DIV/0! | 18 | 0 | 0 | 0 | 0 | 0 | 0 | 0 | 121.4772 | 0.72654 | 30.1925 | 0.72654 | 0.58462 | 21995.3157 | 22001.9311 | 120.8925 | 35.1925 | 35.2031 | 35.1925 | 35 | 1 | 1 | 0 | 7.2 | 1 | 7.2 | 120.8925 | 18 | 0 | 0 | 0 | 0 | 0 | 0 | 0 | 0 | 0 | 0 | 0 | 0 | 0
5640 | 236 | 8 | 24 | 119.0476 | 0 | 0 | 0 | 2.4295 | 121.4772 | #DIV/0! |  | #DIV/0! | 18 | 0 | 0 | 0 | 0 | 0 | 0 | 0 | 121.4772 | 0.72654 | 30.2031 | 0.72654 | 0.61677 | 22001.9311 | 22008.5143 | 120.8604 | 35.2031 | 35.2136 | 35.2031 | 35 | 1 | 1 | 0 | 7.2 | 1 | 7.2 | 120.8604 | 18 | 0 | 0 | 0 | 0 | 0 | 0 | 0 | 0 | 0 | 0 | 0 | 0 | 0
5641 | 236 | 8 | 24 | 119.0476 | 0 | 0 | 0 | 2.4295 | 121.4772 | #DIV/0! |  | #DIV/0! | 18 | 0 | 0 | 0 | 0 | 0 | 0 | 0 | 121.4772 | 0.72654 | 30.2136 | 0.72654 | 0.64876 | 22008.5143 | 22015.0656 | 120.8284 | 35.2136 | 35.2241 | 35.2136 | 35 | 1 | 1 | 0 | 7.2 | 1 | 7.2 | 120.8284 | 18 | 0 | 0 | 0 | 0 | 0 | 0 | 0 | 0 | 0 | 0 | 0 | 0 | 0
5642 | 236 | 8 | 24 | 119.0476 | 0 | 0 | 0 | 2.4295 | 121.4772 | #DIV/0! |  | #DIV/0! | 18 | 0 | 0 | 0 | 0 | 0 | 0 | 0 | 121.4772 | 0.72654 | 30.2241 | 0.72654 | 0.68059 | 22015.0656 | 22021.585 | 120.7966 | 35.2241 | 35.2345 | 35.2241 | 35 | 1 | 1 | 0 | 7.2 | 1 | 7.2 | 120.7966 | 18 | 0 | 0 | 0 | 0 | 0 | 0 | 0 | 0 | 0 | 0 | 0 | 0 | 0
5643 | 236 | 8 | 24 | 119.0476 | 0 | 0 | 0 | 2.4295 | 121.4772 | #DIV/0! |  | #DIV/0! | 18 | 0 | 0 | 0 | 0 | 0 | 0 | 0 | 121.4772 | 0.72654 | 30.2345 | 0.72654 | 0.71227 | 22021.585 | 22028.0727 | 120.7649 | 35.2345 | 35.2449 | 35.2345 | 35 | 1 | 1 | 0 | 7.2 | 1 | 7.2 | 120.7649 | 18 | 0 | 0 | 0 | 0 | 0 | 0 | 0 | 0 | 0 | 0 | 0 | 0 | 0
5644 | 236 | 8 | 24 | 119.0476 | 0 | 0 | 0 | 2.4295 | 121.4772 | #DIV/0! |  | #DIV/0! | 18 | 0 | 0 | 0 | 0 | 0 | 0 | 0 | 121.4772 | 0.72654 | 30.2449 | 0.72654 | 0.74379 | 22028.0727 | 22034.5289 | 120.7334 | 35.2449 | 35.2552 | 35.2449 | 35 | 1 | 1 | 0 | 7.2 | 1 | 7.2 | 120.7334 | 18 | 0 | 0 | 0 | 0 | 0 | 0 | 0 | 0 | 0 | 0 | 0 | 0 | 0
5645 | 236 | 8 | 24 | 119.0476 | 1607.1429 | 0 | 0 | 35.2284 | 1761.4189 | #DIV/0! |  | #DIV/0! | 18 | 0 | 0 | 0 | 0 | 0 | 0 | 0 | 1761.4189 | 10.5348 | 30.2552 | 10.5348 | 11.2399 | 22034.5289 | 22030.489 | 1750.179 | 35.2552 | 35.2488 | 35.2552 | 35 | 1 | 1 | 0 | 7.2 | 1 | 7.2 | 1750.179 | 18 | 0 | 0 | 0 | 0 | 0 | 0 | 0 | 0 | 0 | 0 | 0 | 0 | 0
5646 | 236 | 8 | 24 | 119.0476 | 2678.5714 | 0 | 0 | 57.0943 | 2854.7133 | #DIV/0! |  | #DIV/0! | 18 | 0 | 0 | 0 | 0 | 0 | 0 | 0 | 2854.7133 | 17.0736 | 30.2488 | 17.0736 | 17.7551 | 22030.489 | 22019.934 | 2836.9582 | 35.2488 | 35.2319 | 35.2488 | 35 | 1 | 1 | 0 | 7.2 | 1 | 7.2 | 2836.9582 | 18 | 0 | 0 | 0 | 0 | 0 | 0 | 0 | 0 | 0 | 0 | 0 | 0 | 0
5647 | 236 | 8 | 24 | 119.0476 | 2678.5714 | 0 | 657.1429 | 70.5053 | 3525.2672 | #DIV/0! |  | #DIV/0! | 18 | 0 | 0 | 0 | 0 | 0 | 0 | 0 | 3525.2672 | 21.0841 | 30.2319 | 21.0841 | 20.4372 | 22019.934 | 22006.6967 | 3504.83 | 35.2319 | 35.2107 | 35.2319 | 35 | 1 | 1 | 0 | 7.2 | 1 | 7.2 | 3504.83 | 18 | 0 | 0 | 0 | 0 | 0 | 0 | 0 | 0 | 0 | 0 | 0 | 0 | 0
5648 | 236 | 8 | 24 | 119.0476 | 2678.5714 | 0 | 657.1429 | 70.5053 | 3525.2672 | #DIV/0! |  | #DIV/0! | 18 | 0 | 0 | 0 | 0 | 0 | 0 | 0 | 3525.2672 | 21.0841 | 30.2107 | 21.0841 | 18.5706 | 22006.6967 | 21995.3261 | 3506.6966 | 35.2107 | 35.1925 | 35.2107 | 35 | 1 | 1 | 0 | 7.2 | 1 | 7.2 | 3506.6966 | 18 | 0 | 0 | 0 | 0 | 0 | 0 | 0 | 0 | 0 | 0 | 0 | 0 | 0
5649 | 236 | 8 | 24 | 119.0476 | 1071.4286 | 0 | 657.1429 | 37.7065 | 1885.3256 | #DIV/0! |  | #DIV/0! | 18 | 0 | 0 | 0 | 0 | 0 | 0 | 0 | 1885.3256 | 11.2759 | 30.1925 | 11.2759 | 9.0742 | 21995.3261 | 21993.4519 | 1876.2514 | 35.1925 | 35.1895 | 35.1925 | 35 | 1 | 1 | 0 | 7.2 | 1 | 7.2 | 1876.2514 | 18 | 0 | 0 | 0 | 0 | 0 | 0 | 0 | 0 | 0 | 0 | 0 | 0 | 0
5650 | 236 | 8 | 24 | 119.0476 | 0 | 0 | 657.1429 | 15.8406 | 792.0311 | #DIV/0! |  | #DIV/0! | 18 | 0 | 0 | 0 | 0 | 0 | 0 | 0 | 792.0311 | 4.737 | 30.1895 | 4.737 | 3.7527 | 21993.4519 | 21996.8992 | 788.2784 | 35.1895 | 35.195 | 35.1895 | 35 | 1 | 1 | 0 | 7.2 | 1 | 7.2 | 788.2784 | 18 | 0 | 0 | 0 | 0 | 0 | 0 | 0 | 0 | 0 | 0 | 0 | 0 | 0
5651 | 236 | 8 | 24 | 119.0476 | 0 | 0 | 657.1429 | 15.8406 | 792.0311 | #DIV/0! |  | #DIV/0! | 18 | 0 | 0 | 0 | 0 | 0 | 0 | 0 | 792.0311 | 4.737 | 30.195 | 4.737 | 3.8619 | 21996.8992 | 22000.2373 | 788.1692 | 35.195 | 35.2004 | 35.195 | 35 | 1 | 1 | 0 | 7.2 | 1 | 7.2 | 788.1692 | 18 | 0 | 0 | 0 | 0 | 0 | 0 | 0 | 0 | 0 | 0 | 0 | 0 | 0
5652 | 236 | 8 | 24 | 119.0476 | 0 | 0 | 657.1429 | 15.8406 | 792.0311 | #DIV/0! |  | #DIV/0! | 18 | 0 | 0 | 0 | 0 | 0 | 0 | 0 | 792.0311 | 4.737 | 30.2004 | 4.737 | 3.9677 | 22000.2373 | 22003.4696 | 788.0634 | 35.2004 | 35.2056 | 35.2004 | 35 | 1 | 1 | 0 | 7.2 | 1 | 7.2 | 788.0634 | 18 | 0 | 0 | 0 | 0 | 0 | 0 | 0 | 0 | 0 | 0 | 0 | 0 | 0
5653 | 236 | 8 | 24 | 119.0476 | 0 | 0 | 657.1429 | 15.8406 | 792.0311 | #DIV/0! |  | #DIV/0! | 18 | 0 | 0 | 0 | 0 | 0 | 0 | 0 | 792.0311 | 4.737 | 30.2056 | 4.737 | 4.0701 | 22003.4696 | 22006.5996 | 787.961 | 35.2056 | 35.2106 | 35.2056 | 35 | 1 | 1 | 0 | 7.2 | 1 | 7.2 | 787.961 | 18 | 0 | 0 | 0 | 0 | 0 | 0 | 0 | 0 | 0 | 0 | 0 | 0 | 0
5654 | 236 | 8 | 24 | 119.0476 | 0 | 0 | 657.1429 | 15.8406 | 792.0311 | #DIV/0! |  | #DIV/0! | 18 | 0 | 0 | 0 | 0 | 0 | 0 | 0 | 792.0311 | 4.737 | 30.2106 | 4.737 | 4.1692 | 22006.5996 | 22009.6303 | 787.8619 | 35.2106 | 35.2154 | 35.2106 | 35 | 1 | 1 | 0 | 7.2 | 1 | 7.2 | 787.8619 | 18 | 0 | 0 | 0 | 0 | 0 | 0 | 0 | 0 | 0 | 0 | 0 | 0 | 0
5655 | 236 | 8 | 24 | 119.0476 | 0 | 0 | 657.1429 | 15.8406 | 792.0311 | #DIV/0! |  | #DIV/0! | 18 | 0 | 0 | 0 | 0 | 0 | 0 | 0 | 792.0311 | 4.737 | 30.2154 | 4.737 | 4.2653 | 22009.6303 | 22012.5651 | 787.7658 | 35.2154 | 35.2201 | 35.2154 | 35 | 1 | 1 | 0 | 7.2 | 1 | 7.2 | 787.7658 | 18 | 0 | 0 | 0 | 0 | 0 | 0 | 0 | 0 | 0 | 0 | 0 | 0 | 0
5656 | 236 | 8 | 24 | 119.0476 | 0 | 0 | 657.1429 | 15.8406 | 792.0311 | #DIV/0! |  | #DIV/0! | 18 | 0 | 0 | 0 | 0 | 0 | 0 | 0 | 792.0311 | 4.737 | 30.2201 | 4.737 | 4.3582 | 22012.5651 | 22015.4068 | 787.6729 | 35.2201 | 35.2247 | 35.2201 | 35 | 1 | 1 | 0 | 7.2 | 1 | 7.2 | 787.6729 | 18 | 0 | 0 | 0 | 0 | 0 | 0 | 0 | 0 | 0 | 0 | 0 | 0 | 0
5657 | 236 | 8 | 24 | 119.0476 | 0 | 0 | 0 | 2.4295 | 121.4772 | #DIV/0! |  | #DIV/0! | 18 | 0 | 0 | 0 | 0 | 0 | 0 | 0 | 121.4772 | 0.72654 | 30.2247 | 0.72654 | 0.68225 | 22015.4068 | 22021.9246 | 120.7949 | 35.2247 | 35.2351 | 35.2247 | 35 | 1 | 1 | 0 | 7.2 | 1 | 7.2 | 120.7949 | 18 | 0 | 0 | 0 | 0 | 0 | 0 | 0 | 0 | 0 | 0 | 0 | 0 | 0
5658 | 236 | 8 | 24 | 119.0476 | 1339.2857 | 0 | 0 | 29.7619 | 1488.0952 | #DIV/0! |  | #DIV/0! | 18 | 0 | 0 | 0 | 0 | 0 | 0 | 0 | 1488.0952 | 8.9001 | 30.2351 | 8.9001 | 8.7455 | 22021.9246 | 22020.3791 | 1479.3497 | 35.2351 | 35.2326 | 35.2351 | 35 | 1 | 1 | 0 | 7.2 | 1 | 7.2 | 1479.3497 | 18 | 0 | 0 | 0 | 0 | 0 | 0 | 0 | 0 | 0 | 0 | 0 | 0 | 0
5659 | 236 | 8 | 24 | 119.0476 | 2678.5714 | 0 | 0 | 57.0943 | 2854.7133 | #DIV/0! |  | #DIV/0! | 18 | 0 | 0 | 0 | 0 | 0 | 0 | 0 | 2854.7133 | 17.0736 | 30.2326 | 17.0736 | 16.6006 | 22020.3791 | 22010.9784 | 2838.1127 | 35.2326 | 35.2176 | 35.2326 | 35 | 1 | 1 | 0 | 7.2 | 1 | 7.2 | 2838.1127 | 18 | 0 | 0 | 0 | 0 | 0 | 0 | 0 | 0 | 0 | 0 | 0 | 0 | 0
5660 | 236 | 8 | 24 | 119.0476 | 2678.5714 | 0 | 0 | 57.0943 | 2854.7133 | #DIV/0! |  | #DIV/0! | 18 | 0 | 0 | 0 | 0 | 0 | 0 | 0 | 2854.7133 | 17.0736 | 30.2176 | 17.0736 | 15.5272 | 22010.9784 | 22002.6513 | 2839.1861 | 35.2176 | 35.2042 | 35.2176 | 35 | 1 | 1 | 0 | 7.2 | 1 | 7.2 | 2839.1861 | 18 | 0 | 0 | 0 | 0 | 0 | 0 | 0 | 0 | 0 | 0 | 0 | 0 | 0
5661 | 236 | 8 | 24 | 119.0476 | 2678.5714 | 0 | 0 | 57.0943 | 2854.7133 | #DIV/0! |  | #DIV/0! | 18 | 0 | 0 | 0 | 0 | 0 | 0 | 0 | 2854.7133 | 17.0736 | 30.2042 | 17.0736 | 14.5763 | 22002.6513 | 21995.275 | 2840.137 | 35.2042 | 35.1924 | 35.2042 | 35 | 1 | 1 | 0 | 7.2 | 1 | 7.2 | 2840.137 | 18 | 0 | 0 | 0 | 0 | 0 | 0 | 0 | 0 | 0 | 0 | 0 | 0 | 0
5662 | 236 | 8 | 24 | 119.0476 | 1339.2857 | 0 | 0 | 29.7619 | 1488.0952 | #DIV/0! |  | #DIV/0! | 18 | 0 | 0 | 0 | 0 | 0 | 0 | 0 | 1488.0952 | 8.9001 | 30.1924 | 8.9001 | 7.1592 | 21995.275 | 21995.3157 | 1480.936 | 35.1924 | 35.1925 | 35.1924 | 35 | 1 | 1 | 0 | 7.2 | 1 | 7.2 | 1480.936 | 18 | 0 | 0 | 0 | 0 | 0 | 0 | 0 | 0 | 0 | 0 | 0 | 0 | 0
5663 | 236 | 8 | 25 | 119.0476 | 0 | 0 | 0 | 2.4295 | 121.4772 | #DIV/0! |  | #DIV/0! | 18 | 0 | 0 | 0 | 0 | 0 | 0 | 0 | 121.4772 | 0.72654 | 30.1925 | 0.72654 | 0.58462 | 21995.3157 | 22001.9311 | 120.8925 | 35.1925 | 35.2031 | 35.1925 | 35 | 1 | 1 | 0 | 7.2 | 1 | 7.2 | 120.8925 | 18 | 0 | 0 | 0 | 0 | 0 | 0 | 0 | 0 | 0 | 0 | 0 | 0 | 0
5664 | 237 | 8 | 25 | 119.0476 | 0 | 0 | 0 | 2.4295 | 121.4772 | #DIV/0! |  | #DIV/0! | 18 | 0 | 0 | 0 | 0 | 0 | 0 | 0 | 121.4772 | 0.72654 | 30.2031 | 0.72654 | 0.61677 | 22001.9311 | 22008.5143 | 120.8604 | 35.2031 | 35.2136 | 35.2031 | 35 | 1 | 1 | 0 | 7.2 | 1 | 7.2 | 120.8604 | 18 | 0 | 0 | 0 | 0 | 0 | 0 | 0 | 0 | 0 | 0 | 0 | 0 | 0
5665 | 237 | 8 | 25 | 119.0476 | 0 | 0 | 0 | 2.4295 | 121.4772 | #DIV/0! |  | #DIV/0! | 18 | 0 | 0 | 0 | 0 | 0 | 0 | 0 | 121.4772 | 0.72654 | 30.2136 | 0.72654 | 0.64876 | 22008.5143 | 22015.0656 | 120.8284 | 35.2136 | 35.2241 | 35.2136 | 35 | 1 | 1 | 0 | 7.2 | 1 | 7.2 | 120.8284 | 18 | 0 | 0 | 0 | 0 | 0 | 0 | 0 | 0 | 0 | 0 | 0 | 0 | 0
5666 | 237 | 8 | 25 | 119.0476 | 0 | 0 | 0 | 2.4295 | 121.4772 | #DIV/0! |  | #DIV/0! | 18 | 0 | 0 | 0 | 0 | 0 | 0 | 0 | 121.4772 | 0.72654 | 30.2241 | 0.72654 | 0.68059 | 22015.0656 | 22021.585 | 120.7966 | 35.2241 | 35.2345 | 35.2241 | 35 | 1 | 1 | 0 | 7.2 | 1 | 7.2 | 120.7966 | 18 | 0 | 0 | 0 | 0 | 0 | 0 | 0 | 0 | 0 | 0 | 0 | 0 | 0
5667 | 237 | 8 | 25 | 119.0476 | 0 | 0 | 0 | 2.4295 | 121.4772 | #DIV/0! |  | #DIV/0! | 18 | 0 | 0 | 0 | 0 | 0 | 0 | 0 | 121.4772 | 0.72654 | 30.2345 | 0.72654 | 0.71227 | 22021.585 | 22028.0727 | 120.7649 | 35.2345 | 35.2449 | 35.2345 | 35 | 1 | 1 | 0 | 7.2 | 1 | 7.2 | 120.7649 | 18 | 0 | 0 | 0 | 0 | 0 | 0 | 0 | 0 | 0 | 0 | 0 | 0 | 0
5668 | 237 | 8 | 25 | 119.0476 | 0 | 0 | 0 | 2.4295 | 121.4772 | #DIV/0! |  | #DIV/0! | 18 | 0 | 0 | 0 | 0 | 0 | 0 | 0 | 121.4772 | 0.72654 | 30.2449 | 0.72654 | 0.74379 | 22028.0727 | 22034.5289 | 120.7334 | 35.2449 | 35.2552 | 35.2449 | 35 | 1 | 1 | 0 | 7.2 | 1 | 7.2 | 120.7334 | 18 | 0 | 0 | 0 | 0 | 0 | 0 | 0 | 0 | 0 | 0 | 0 | 0 | 0
5669 | 237 | 8 | 25 | 119.0476 | 1607.1429 | 0 | 0 | 35.2284 | 1761.4189 | #DIV/0! |  | #DIV/0! | 18 | 0 | 0 | 0 | 0 | 0 | 0 | 0 | 1761.4189 | 10.5348 | 30.2552 | 10.5348 | 11.2399 | 22034.5289 | 22030.489 | 1750.179 | 35.2552 | 35.2488 | 35.2552 | 35 | 1 | 1 | 0 | 7.2 | 1 | 7.2 | 1750.179 | 18 | 0 | 0 | 0 | 0 | 0 | 0 | 0 | 0 | 0 | 0 | 0 | 0 | 0
5670 | 237 | 8 | 25 | 119.0476 | 2678.5714 | 0 | 0 | 57.0943 | 2854.7133 | #DIV/0! |  | #DIV/0! | 18 | 0 | 0 | 0 | 0 | 0 | 0 | 0 | 2854.7133 | 17.0736 | 30.2488 | 17.0736 | 17.7551 | 22030.489 | 22019.934 | 2836.9582 | 35.2488 | 35.2319 | 35.2488 | 35 | 1 | 1 | 0 | 7.2 | 1 | 7.2 | 2836.9582 | 18 | 0 | 0 | 0 | 0 | 0 | 0 | 0 | 0 | 0 | 0 | 0 | 0 | 0
5671 | 237 | 8 | 25 | 119.0476 | 2678.5714 | 0 | 657.1429 | 70.5053 | 3525.2672 | #DIV/0! |  | #DIV/0! | 18 | 0 | 0 | 0 | 0 | 0 | 0 | 0 | 3525.2672 | 21.0841 | 30.2319 | 21.0841 | 20.4372 | 22019.934 | 22006.6967 | 3504.83 | 35.2319 | 35.2107 | 35.2319 | 35 | 1 | 1 | 0 | 7.2 | 1 | 7.2 | 3504.83 | 18 | 0 | 0 | 0 | 0 | 0 | 0 | 0 | 0 | 0 | 0 | 0 | 0 | 0
5672 | 237 | 8 | 25 | 119.0476 | 2678.5714 | 0 | 657.1429 | 70.5053 | 3525.2672 | #DIV/0! |  | #DIV/0! | 18 | 0 | 0 | 0 | 0 | 0 | 0 | 0 | 3525.2672 | 21.0841 | 30.2107 | 21.0841 | 18.5706 | 22006.6967 | 21995.3261 | 3506.6966 | 35.2107 | 35.1925 | 35.2107 | 35 | 1 | 1 | 0 | 7.2 | 1 | 7.2 | 3506.6966 | 18 | 0 | 0 | 0 | 0 | 0 | 0 | 0 | 0 | 0 | 0 | 0 | 0 | 0
5673 | 237 | 8 | 25 | 119.0476 | 1071.4286 | 0 | 657.1429 | 37.7065 | 1885.3256 | #DIV/0! |  | #DIV/0! | 18 | 0 | 0 | 0 | 0 | 0 | 0 | 0 | 1885.3256 | 11.2759 | 30.1925 | 11.2759 | 9.0742 | 21995.3261 | 21993.4519 | 1876.2514 | 35.1925 | 35.1895 | 35.1925 | 35 | 1 | 1 | 0 | 7.2 | 1 | 7.2 | 1876.2514 | 18 | 0 | 0 | 0 | 0 | 0 | 0 | 0 | 0 | 0 | 0 | 0 | 0 | 0
5674 | 237 | 8 | 25 | 119.0476 | 0 | 0 | 657.1429 | 15.8406 | 792.0311 | #DIV/0! |  | #DIV/0! | 18 | 0 | 0 | 0 | 0 | 0 | 0 | 0 | 792.0311 | 4.737 | 30.1895 | 4.737 | 3.7527 | 21993.4519 | 21996.8992 | 788.2784 | 35.1895 | 35.195 | 35.1895 | 35 | 1 | 1 | 0 | 7.2 | 1 | 7.2 | 788.2784 | 18 | 0 | 0 | 0 | 0 | 0 | 0 | 0 | 0 | 0 | 0 | 0 | 0 | 0
5675 | 237 | 8 | 25 | 119.0476 | 0 | 0 | 657.1429 | 15.8406 | 792.0311 | #DIV/0! |  | #DIV/0! | 18 | 0 | 0 | 0 | 0 | 0 | 0 | 0 | 792.0311 | 4.737 | 30.195 | 4.737 | 3.8619 | 21996.8992 | 22000.2373 | 788.1692 | 35.195 | 35.2004 | 35.195 | 35 | 1 | 1 | 0 | 7.2 | 1 | 7.2 | 788.1692 | 18 | 0 | 0 | 0 | 0 | 0 | 0 | 0 | 0 | 0 | 0 | 0 | 0 | 0
5676 | 237 | 8 | 25 | 119.0476 | 0 | 0 | 657.1429 | 15.8406 | 792.0311 | #DIV/0! |  | #DIV/0! | 18 | 0 | 0 | 0 | 0 | 0 | 0 | 0 | 792.0311 | 4.737 | 30.2004 | 4.737 | 3.9677 | 22000.2373 | 22003.4696 | 788.0634 | 35.2004 | 35.2056 | 35.2004 | 35 | 1 | 1 | 0 | 7.2 | 1 | 7.2 | 788.0634 | 18 | 0 | 0 | 0 | 0 | 0 | 0 | 0 | 0 | 0 | 0 | 0 | 0 | 0
5677 | 237 | 8 | 25 | 119.0476 | 0 | 0 | 657.1429 | 15.8406 | 792.0311 | #DIV/0! |  | #DIV/0! | 18 | 0 | 0 | 0 | 0 | 0 | 0 | 0 | 792.0311 | 4.737 | 30.2056 | 4.737 | 4.0701 | 22003.4696 | 22006.5996 | 787.961 | 35.2056 | 35.2106 | 35.2056 | 35 | 1 | 1 | 0 | 7.2 | 1 | 7.2 | 787.961 | 18 | 0 | 0 | 0 | 0 | 0 | 0 | 0 | 0 | 0 | 0 | 0 | 0 | 0
5678 | 237 | 8 | 25 | 119.0476 | 0 | 0 | 657.1429 | 15.8406 | 792.0311 | #DIV/0! |  | #DIV/0! | 18 | 0 | 0 | 0 | 0 | 0 | 0 | 0 | 792.0311 | 4.737 | 30.2106 | 4.737 | 4.1692 | 22006.5996 | 22009.6303 | 787.8619 | 35.2106 | 35.2154 | 35.2106 | 35 | 1 | 1 | 0 | 7.2 | 1 | 7.2 | 787.8619 | 18 | 0 | 0 | 0 | 0 | 0 | 0 | 0 | 0 | 0 | 0 | 0 | 0 | 0
5679 | 237 | 8 | 25 | 119.0476 | 0 | 0 | 657.1429 | 15.8406 | 792.0311 | #DIV/0! |  | #DIV/0! | 18 | 0 | 0 | 0 | 0 | 0 | 0 | 0 | 792.0311 | 4.737 | 30.2154 | 4.737 | 4.2653 | 22009.6303 | 22012.5651 | 787.7658 | 35.2154 | 35.2201 | 35.2154 | 35 | 1 | 1 | 0 | 7.2 | 1 | 7.2 | 787.7658 | 18 | 0 | 0 | 0 | 0 | 0 | 0 | 0 | 0 | 0 | 0 | 0 | 0 | 0
5680 | 237 | 8 | 25 | 119.0476 | 0 | 0 | 657.1429 | 15.8406 | 792.0311 | #DIV/0! |  | #DIV/0! | 18 | 0 | 0 | 0 | 0 | 0 | 0 | 0 | 792.0311 | 4.737 | 30.2201 | 4.737 | 4.3582 | 22012.5651 | 22015.4068 | 787.6729 | 35.2201 | 35.2247 | 35.2201 | 35 | 1 | 1 | 0 | 7.2 | 1 | 7.2 | 787.6729 | 18 | 0 | 0 | 0 | 0 | 0 | 0 | 0 | 0 | 0 | 0 | 0 | 0 | 0
5681 | 237 | 8 | 25 | 119.0476 | 0 | 0 | 0 | 2.4295 | 121.4772 | #DIV/0! |  | #DIV/0! | 18 | 0 | 0 | 0 | 0 | 0 | 0 | 0 | 121.4772 | 0.72654 | 30.2247 | 0.72654 | 0.68225 | 22015.4068 | 22021.9246 | 120.7949 | 35.2247 | 35.2351 | 35.2247 | 35 | 1 | 1 | 0 | 7.2 | 1 | 7.2 | 120.7949 | 18 | 0 | 0 | 0 | 0 | 0 | 0 | 0 | 0 | 0 | 0 | 0 | 0 | 0
5682 | 237 | 8 | 25 | 119.0476 | 1339.2857 | 0 | 0 | 29.7619 | 1488.0952 | #DIV/0! |  | #DIV/0! | 18 | 0 | 0 | 0 | 0 | 0 | 0 | 0 | 1488.0952 | 8.9001 | 30.2351 | 8.9001 | 8.7455 | 22021.9246 | 22020.3791 | 1479.3497 | 35.2351 | 35.2326 | 35.2351 | 35 | 1 | 1 | 0 | 7.2 | 1 | 7.2 | 1479.3497 | 18 | 0 | 0 | 0 | 0 | 0 | 0 | 0 | 0 | 0 | 0 | 0 | 0 | 0
5683 | 237 | 8 | 25 | 119.0476 | 2678.5714 | 0 | 0 | 57.0943 | 2854.7133 | #DIV/0! |  | #DIV/0! | 18 | 0 | 0 | 0 | 0 | 0 | 0 | 0 | 2854.7133 | 17.0736 | 30.2326 | 17.0736 | 16.6006 | 22020.3791 | 22010.9784 | 2838.1127 | 35.2326 | 35.2176 | 35.2326 | 35 | 1 | 1 | 0 | 7.2 | 1 | 7.2 | 2838.1127 | 18 | 0 | 0 | 0 | 0 | 0 | 0 | 0 | 0 | 0 | 0 | 0 | 0 | 0
5684 | 237 | 8 | 25 | 119.0476 | 2678.5714 | 0 | 0 | 57.0943 | 2854.7133 | #DIV/0! |  | #DIV/0! | 18 | 0 | 0 | 0 | 0 | 0 | 0 | 0 | 2854.7133 | 17.0736 | 30.2176 | 17.0736 | 15.5272 | 22010.9784 | 22002.6513 | 2839.1861 | 35.2176 | 35.2042 | 35.2176 | 35 | 1 | 1 | 0 | 7.2 | 1 | 7.2 | 2839.1861 | 18 | 0 | 0 | 0 | 0 | 0 | 0 | 0 | 0 | 0 | 0 | 0 | 0 | 0
5685 | 237 | 8 | 25 | 119.0476 | 2678.5714 | 0 | 0 | 57.0943 | 2854.7133 | #DIV/0! |  | #DIV/0! | 18 | 0 | 0 | 0 | 0 | 0 | 0 | 0 | 2854.7133 | 17.0736 | 30.2042 | 17.0736 | 14.5763 | 22002.6513 | 21995.275 | 2840.137 | 35.2042 | 35.1924 | 35.2042 | 35 | 1 | 1 | 0 | 7.2 | 1 | 7.2 | 2840.137 | 18 | 0 | 0 | 0 | 0 | 0 | 0 | 0 | 0 | 0 | 0 | 0 | 0 | 0
5686 | 237 | 8 | 25 | 119.0476 | 1339.2857 | 0 | 0 | 29.7619 | 1488.0952 | #DIV/0! |  | #DIV/0! | 18 | 0 | 0 | 0 | 0 | 0 | 0 | 0 | 1488.0952 | 8.9001 | 30.1924 | 8.9001 | 7.1592 | 21995.275 | 21995.3157 | 1480.936 | 35.1924 | 35.1925 | 35.1924 | 35 | 1 | 1 | 0 | 7.2 | 1 | 7.2 | 1480.936 | 18 | 0 | 0 | 0 | 0 | 0 | 0 | 0 | 0 | 0 | 0 | 0 | 0 | 0
5687 | 237 | 8 | 26 | 119.0476 | 0 | 0 | 0 | 2.4295 | 121.4772 | #DIV/0! |  | #DIV/0! | 18 | 0 | 0 | 0 | 0 | 0 | 0 | 0 | 121.4772 | 0.72654 | 30.1925 | 0.72654 | 0.58462 | 21995.3157 | 22001.9311 | 120.8925 | 35.1925 | 35.2031 | 35.1925 | 35 | 1 | 1 | 0 | 7.2 | 1 | 7.2 | 120.8925 | 18 | 0 | 0 | 0 | 0 | 0 | 0 | 0 | 0 | 0 | 0 | 0 | 0 | 0
5688 | 238 | 8 | 26 | 119.0476 | 0 | 0 | 0 | 2.4295 | 121.4772 | #DIV/0! |  | #DIV/0! | 18 | 0 | 0 | 0 | 0 | 0 | 0 | 0 | 121.4772 | 0.72654 | 30.2031 | 0.72654 | 0.61677 | 22001.9311 | 22008.5143 | 120.8604 | 35.2031 | 35.2136 | 35.2031 | 35 | 1 | 1 | 0 | 7.2 | 1 | 7.2 | 120.8604 | 18 | 0 | 0 | 0 | 0 | 0 | 0 | 0 | 0 | 0 | 0 | 0 | 0 | 0
5689 | 238 | 8 | 26 | 119.0476 | 0 | 0 | 0 | 2.4295 | 121.4772 | #DIV/0! |  | #DIV/0! | 18 | 0 | 0 | 0 | 0 | 0 | 0 | 0 | 121.4772 | 0.72654 | 30.2136 | 0.72654 | 0.64876 | 22008.5143 | 22015.0656 | 120.8284 | 35.2136 | 35.2241 | 35.2136 | 35 | 1 | 1 | 0 | 7.2 | 1 | 7.2 | 120.8284 | 18 | 0 | 0 | 0 | 0 | 0 | 0 | 0 | 0 | 0 | 0 | 0 | 0 | 0
5690 | 238 | 8 | 26 | 119.0476 | 0 | 0 | 0 | 2.4295 | 121.4772 | #DIV/0! |  | #DIV/0! | 18 | 0 | 0 | 0 | 0 | 0 | 0 | 0 | 121.4772 | 0.72654 | 30.2241 | 0.72654 | 0.68059 | 22015.0656 | 22021.585 | 120.7966 | 35.2241 | 35.2345 | 35.2241 | 35 | 1 | 1 | 0 | 7.2 | 1 | 7.2 | 120.7966 | 18 | 0 | 0 | 0 | 0 | 0 | 0 | 0 | 0 | 0 | 0 | 0 | 0 | 0
5691 | 238 | 8 | 26 | 119.0476 | 0 | 0 | 0 | 2.4295 | 121.4772 | #DIV/0! |  | #DIV/0! | 18 | 0 | 0 | 0 | 0 | 0 | 0 | 0 | 121.4772 | 0.72654 | 30.2345 | 0.72654 | 0.71227 | 22021.585 | 22028.0727 | 120.7649 | 35.2345 | 35.2449 | 35.2345 | 35 | 1 | 1 | 0 | 7.2 | 1 | 7.2 | 120.7649 | 18 | 0 | 0 | 0 | 0 | 0 | 0 | 0 | 0 | 0 | 0 | 0 | 0 | 0
5692 | 238 | 8 | 26 | 119.0476 | 0 | 0 | 0 | 2.4295 | 121.4772 | #DIV/0! |  | #DIV/0! | 18 | 0 | 0 | 0 | 0 | 0 | 0 | 0 | 121.4772 | 0.72654 | 30.2449 | 0.72654 | 0.74379 | 22028.0727 | 22034.5289 | 120.7334 | 35.2449 | 35.2552 | 35.2449 | 35 | 1 | 1 | 0 | 7.2 | 1 | 7.2 | 120.7334 | 18 | 0 | 0 | 0 | 0 | 0 | 0 | 0 | 0 | 0 | 0 | 0 | 0 | 0
5693 | 238 | 8 | 26 | 119.0476 | 1607.1429 | 0 | 0 | 35.2284 | 1761.4189 | #DIV/0! |  | #DIV/0! | 18 | 0 | 0 | 0 | 0 | 0 | 0 | 0 | 1761.4189 | 10.5348 | 30.2552 | 10.5348 | 11.2399 | 22034.5289 | 22030.489 | 1750.179 | 35.2552 | 35.2488 | 35.2552 | 35 | 1 | 1 | 0 | 7.2 | 1 | 7.2 | 1750.179 | 18 | 0 | 0 | 0 | 0 | 0 | 0 | 0 | 0 | 0 | 0 | 0 | 0 | 0
5694 | 238 | 8 | 26 | 119.0476 | 2678.5714 | 0 | 0 | 57.0943 | 2854.7133 | #DIV/0! |  | #DIV/0! | 18 | 0 | 0 | 0 | 0 | 0 | 0 | 0 | 2854.7133 | 17.0736 | 30.2488 | 17.0736 | 17.7551 | 22030.489 | 22019.934 | 2836.9582 | 35.2488 | 35.2319 | 35.2488 | 35 | 1 | 1 | 0 | 7.2 | 1 | 7.2 | 2836.9582 | 18 | 0 | 0 | 0 | 0 | 0 | 0 | 0 | 0 | 0 | 0 | 0 | 0 | 0
5695 | 238 | 8 | 26 | 119.0476 | 2678.5714 | 0 | 657.1429 | 70.5053 | 3525.2672 | #DIV/0! |  | #DIV/0! | 18 | 0 | 0 | 0 | 0 | 0 | 0 | 0 | 3525.2672 | 21.0841 | 30.2319 | 21.0841 | 20.4372 | 22019.934 | 22006.6967 | 3504.83 | 35.2319 | 35.2107 | 35.2319 | 35 | 1 | 1 | 0 | 7.2 | 1 | 7.2 | 3504.83 | 18 | 0 | 0 | 0 | 0 | 0 | 0 | 0 | 0 | 0 | 0 | 0 | 0 | 0
5696 | 238 | 8 | 26 | 119.0476 | 2678.5714 | 0 | 657.1429 | 70.5053 | 3525.2672 | #DIV/0! |  | #DIV/0! | 18 | 0 | 0 | 0 | 0 | 0 | 0 | 0 | 3525.2672 | 21.0841 | 30.2107 | 21.0841 | 18.5706 | 22006.6967 | 21995.3261 | 3506.6966 | 35.2107 | 35.1925 | 35.2107 | 35 | 1 | 1 | 0 | 7.2 | 1 | 7.2 | 3506.6966 | 18 | 0 | 0 | 0 | 0 | 0 | 0 | 0 | 0 | 0 | 0 | 0 | 0 | 0
5697 | 238 | 8 | 26 | 119.0476 | 1071.4286 | 0 | 657.1429 | 37.7065 | 1885.3256 | #DIV/0! |  | #DIV/0! | 18 | 0 | 0 | 0 | 0 | 0 | 0 | 0 | 1885.3256 | 11.2759 | 30.1925 | 11.2759 | 9.0742 | 21995.3261 | 21993.4519 | 1876.2514 | 35.1925 | 35.1895 | 35.1925 | 35 | 1 | 1 | 0 | 7.2 | 1 | 7.2 | 1876.2514 | 18 | 0 | 0 | 0 | 0 | 0 | 0 | 0 | 0 | 0 | 0 | 0 | 0 | 0
5698 | 238 | 8 | 26 | 119.0476 | 0 | 0 | 657.1429 | 15.8406 | 792.0311 | #DIV/0! |  | #DIV/0! | 18 | 0 | 0 | 0 | 0 | 0 | 0 | 0 | 792.0311 | 4.737 | 30.1895 | 4.737 | 3.7527 | 21993.4519 | 21996.8992 | 788.2784 | 35.1895 | 35.195 | 35.1895 | 35 | 1 | 1 | 0 | 7.2 | 1 | 7.2 | 788.2784 | 18 | 0 | 0 | 0 | 0 | 0 | 0 | 0 | 0 | 0 | 0 | 0 | 0 | 0
5699 | 238 | 8 | 26 | 119.0476 | 0 | 0 | 657.1429 | 15.8406 | 792.0311 | #DIV/0! |  | #DIV/0! | 18 | 0 | 0 | 0 | 0 | 0 | 0 | 0 | 792.0311 | 4.737 | 30.195 | 4.737 | 3.8619 | 21996.8992 | 22000.2373 | 788.1692 | 35.195 | 35.2004 | 35.195 | 35 | 1 | 1 | 0 | 7.2 | 1 | 7.2 | 788.1692 | 18 | 0 | 0 | 0 | 0 | 0 | 0 | 0 | 0 | 0 | 0 | 0 | 0 | 0
5700 | 238 | 8 | 26 | 119.0476 | 0 | 0 | 657.1429 | 15.8406 | 792.0311 | #DIV/0! |  | #DIV/0! | 18 | 0 | 0 | 0 | 0 | 0 | 0 | 0 | 792.0311 | 4.737 | 30.2004 | 4.737 | 3.9677 | 22000.2373 | 22003.4696 | 788.0634 | 35.2004 | 35.2056 | 35.2004 | 35 | 1 | 1 | 0 | 7.2 | 1 | 7.2 | 788.0634 | 18 | 0 | 0 | 0 | 0 | 0 | 0 | 0 | 0 | 0 | 0 | 0 | 0 | 0
5701 | 238 | 8 | 26 | 119.0476 | 0 | 0 | 657.1429 | 15.8406 | 792.0311 | #DIV/0! |  | #DIV/0! | 18 | 0 | 0 | 0 | 0 | 0 | 0 | 0 | 792.0311 | 4.737 | 30.2056 | 4.737 | 4.0701 | 22003.4696 | 22006.5996 | 787.961 | 35.2056 | 35.2106 | 35.2056 | 35 | 1 | 1 | 0 | 7.2 | 1 | 7.2 | 787.961 | 18 | 0 | 0 | 0 | 0 | 0 | 0 | 0 | 0 | 0 | 0 | 0 | 0 | 0
5702 | 238 | 8 | 26 | 119.0476 | 0 | 0 | 657.1429 | 15.8406 | 792.0311 | #DIV/0! |  | #DIV/0! | 18 | 0 | 0 | 0 | 0 | 0 | 0 | 0 | 792.0311 | 4.737 | 30.2106 | 4.737 | 4.1692 | 22006.5996 | 22009.6303 | 787.8619 | 35.2106 | 35.2154 | 35.2106 | 35 | 1 | 1 | 0 | 7.2 | 1 | 7.2 | 787.8619 | 18 | 0 | 0 | 0 | 0 | 0 | 0 | 0 | 0 | 0 | 0 | 0 | 0 | 0
5703 | 238 | 8 | 26 | 119.0476 | 0 | 0 | 657.1429 | 15.8406 | 792.0311 | #DIV/0! |  | #DIV/0! | 18 | 0 | 0 | 0 | 0 | 0 | 0 | 0 | 792.0311 | 4.737 | 30.2154 | 4.737 | 4.2653 | 22009.6303 | 22012.5651 | 787.7658 | 35.2154 | 35.2201 | 35.2154 | 35 | 1 | 1 | 0 | 7.2 | 1 | 7.2 | 787.7658 | 18 | 0 | 0 | 0 | 0 | 0 | 0 | 0 | 0 | 0 | 0 | 0 | 0 | 0
5704 | 238 | 8 | 26 | 119.0476 | 0 | 0 | 657.1429 | 15.8406 | 792.0311 | #DIV/0! |  | #DIV/0! | 18 | 0 | 0 | 0 | 0 | 0 | 0 | 0 | 792.0311 | 4.737 | 30.2201 | 4.737 | 4.3582 | 22012.5651 | 22015.4068 | 787.6729 | 35.2201 | 35.2247 | 35.2201 | 35 | 1 | 1 | 0 | 7.2 | 1 | 7.2 | 787.6729 | 18 | 0 | 0 | 0 | 0 | 0 | 0 | 0 | 0 | 0 | 0 | 0 | 0 | 0
5705 | 238 | 8 | 26 | 119.0476 | 0 | 0 | 0 | 2.4295 | 121.4772 | #DIV/0! |  | #DIV/0! | 18 | 0 | 0 | 0 | 0 | 0 | 0 | 0 | 121.4772 | 0.72654 | 30.2247 | 0.72654 | 0.68225 | 22015.4068 | 22021.9246 | 120.7949 | 35.2247 | 35.2351 | 35.2247 | 35 | 1 | 1 | 0 | 7.2 | 1 | 7.2 | 120.7949 | 18 | 0 | 0 | 0 | 0 | 0 | 0 | 0 | 0 | 0 | 0 | 0 | 0 | 0
5706 | 238 | 8 | 26 | 119.0476 | 1339.2857 | 0 | 0 | 29.7619 | 1488.0952 | #DIV/0! |  | #DIV/0! | 18 | 0 | 0 | 0 | 0 | 0 | 0 | 0 | 1488.0952 | 8.9001 | 30.2351 | 8.9001 | 8.7455 | 22021.9246 | 22020.3791 | 1479.3497 | 35.2351 | 35.2326 | 35.2351 | 35 | 1 | 1 | 0 | 7.2 | 1 | 7.2 | 1479.3497 | 18 | 0 | 0 | 0 | 0 | 0 | 0 | 0 | 0 | 0 | 0 | 0 | 0 | 0
5707 | 238 | 8 | 26 | 119.0476 | 2678.5714 | 0 | 0 | 57.0943 | 2854.7133 | #DIV/0! |  | #DIV/0! | 18 | 0 | 0 | 0 | 0 | 0 | 0 | 0 | 2854.7133 | 17.0736 | 30.2326 | 17.0736 | 16.6006 | 22020.3791 | 22010.9784 | 2838.1127 | 35.2326 | 35.2176 | 35.2326 | 35 | 1 | 1 | 0 | 7.2 | 1 | 7.2 | 2838.1127 | 18 | 0 | 0 | 0 | 0 | 0 | 0 | 0 | 0 | 0 | 0 | 0 | 0 | 0
5708 | 238 | 8 | 26 | 119.0476 | 2678.5714 | 0 | 0 | 57.0943 | 2854.7133 | #DIV/0! |  | #DIV/0! | 18 | 0 | 0 | 0 | 0 | 0 | 0 | 0 | 2854.7133 | 17.0736 | 30.2176 | 17.0736 | 15.5272 | 22010.9784 | 22002.6513 | 2839.1861 | 35.2176 | 35.2042 | 35.2176 | 35 | 1 | 1 | 0 | 7.2 | 1 | 7.2 | 2839.1861 | 18 | 0 | 0 | 0 | 0 | 0 | 0 | 0 | 0 | 0 | 0 | 0 | 0 | 0
5709 | 238 | 8 | 26 | 119.0476 | 2678.5714 | 0 | 0 | 57.0943 | 2854.7133 | #DIV/0! |  | #DIV/0! | 18 | 0 | 0 | 0 | 0 | 0 | 0 | 0 | 2854.7133 | 17.0736 | 30.2042 | 17.0736 | 14.5763 | 22002.6513 | 21995.275 | 2840.137 | 35.2042 | 35.1924 | 35.2042 | 35 | 1 | 1 | 0 | 7.2 | 1 | 7.2 | 2840.137 | 18 | 0 | 0 | 0 | 0 | 0 | 0 | 0 | 0 | 0 | 0 | 0 | 0 | 0
5710 | 238 | 8 | 26 | 119.0476 | 1339.2857 | 0 | 0 | 29.7619 | 1488.0952 | #DIV/0! |  | #DIV/0! | 18 | 0 | 0 | 0 | 0 | 0 | 0 | 0 | 1488.0952 | 8.9001 | 30.1924 | 8.9001 | 7.1592 | 21995.275 | 21995.3157 | 1480.936 | 35.1924 | 35.1925 | 35.1924 | 35 | 1 | 1 | 0 | 7.2 | 1 | 7.2 | 1480.936 | 18 | 0 | 0 | 0 | 0 | 0 | 0 | 0 | 0 | 0 | 0 | 0 | 0 | 0
5711 | 238 | 8 | 27 | 119.0476 | 0 | 0 | 0 | 2.4295 | 121.4772 | #DIV/0! |  | #DIV/0! | 18 | 0 | 0 | 0 | 0 | 0 | 0 | 0 | 121.4772 | 0.72654 | 30.1925 | 0.72654 | 0.58462 | 21995.3157 | 22001.9311 | 120.8925 | 35.1925 | 35.2031 | 35.1925 | 35 | 1 | 1 | 0 | 7.2 | 1 | 7.2 | 120.8925 | 18 | 0 | 0 | 0 | 0 | 0 | 0 | 0 | 0 | 0 | 0 | 0 | 0 | 0
5712 | 239 | 8 | 27 | 119.0476 | 0 | 0 | 0 | 2.4295 | 121.4772 | #DIV/0! |  | #DIV/0! | 18 | 0 | 0 | 0 | 0 | 0 | 0 | 0 | 121.4772 | 0.72654 | 30.2031 | 0.72654 | 0.61677 | 22001.9311 | 22008.5143 | 120.8604 | 35.2031 | 35.2136 | 35.2031 | 35 | 1 | 1 | 0 | 7.2 | 1 | 7.2 | 120.8604 | 18 | 0 | 0 | 0 | 0 | 0 | 0 | 0 | 0 | 0 | 0 | 0 | 0 | 0
5713 | 239 | 8 | 27 | 119.0476 | 0 | 0 | 0 | 2.4295 | 121.4772 | #DIV/0! |  | #DIV/0! | 18 | 0 | 0 | 0 | 0 | 0 | 0 | 0 | 121.4772 | 0.72654 | 30.2136 | 0.72654 | 0.64876 | 22008.5143 | 22015.0656 | 120.8284 | 35.2136 | 35.2241 | 35.2136 | 35 | 1 | 1 | 0 | 7.2 | 1 | 7.2 | 120.8284 | 18 | 0 | 0 | 0 | 0 | 0 | 0 | 0 | 0 | 0 | 0 | 0 | 0 | 0
5714 | 239 | 8 | 27 | 119.0476 | 0 | 0 | 0 | 2.4295 | 121.4772 | #DIV/0! |  | #DIV/0! | 18 | 0 | 0 | 0 | 0 | 0 | 0 | 0 | 121.4772 | 0.72654 | 30.2241 | 0.72654 | 0.68059 | 22015.0656 | 22021.585 | 120.7966 | 35.2241 | 35.2345 | 35.2241 | 35 | 1 | 1 | 0 | 7.2 | 1 | 7.2 | 120.7966 | 18 | 0 | 0 | 0 | 0 | 0 | 0 | 0 | 0 | 0 | 0 | 0 | 0 | 0
5715 | 239 | 8 | 27 | 119.0476 | 0 | 0 | 0 | 2.4295 | 121.4772 | #DIV/0! |  | #DIV/0! | 18 | 0 | 0 | 0 | 0 | 0 | 0 | 0 | 121.4772 | 0.72654 | 30.2345 | 0.72654 | 0.71227 | 22021.585 | 22028.0727 | 120.7649 | 35.2345 | 35.2449 | 35.2345 | 35 | 1 | 1 | 0 | 7.2 | 1 | 7.2 | 120.7649 | 18 | 0 | 0 | 0 | 0 | 0 | 0 | 0 | 0 | 0 | 0 | 0 | 0 | 0
5716 | 239 | 8 | 27 | 119.0476 | 0 | 0 | 0 | 2.4295 | 121.4772 | #DIV/0! |  | #DIV/0! | 18 | 0 | 0 | 0 | 0 | 0 | 0 | 0 | 121.4772 | 0.72654 | 30.2449 | 0.72654 | 0.74379 | 22028.0727 | 22034.5289 | 120.7334 | 35.2449 | 35.2552 | 35.2449 | 35 | 1 | 1 | 0 | 7.2 | 1 | 7.2 | 120.7334 | 18 | 0 | 0 | 0 | 0 | 0 | 0 | 0 | 0 | 0 | 0 | 0 | 0 | 0
5717 | 239 | 8 | 27 | 119.0476 | 1607.1429 | 0 | 0 | 35.2284 | 1761.4189 | #DIV/0! |  | #DIV/0! | 18 | 0 | 0 | 0 | 0 | 0 | 0 | 0 | 1761.4189 | 10.5348 | 30.2552 | 10.5348 | 11.2399 | 22034.5289 | 22030.489 | 1750.179 | 35.2552 | 35.2488 | 35.2552 | 35 | 1 | 1 | 0 | 7.2 | 1 | 7.2 | 1750.179 | 18 | 0 | 0 | 0 | 0 | 0 | 0 | 0 | 0 | 0 | 0 | 0 | 0 | 0
5718 | 239 | 8 | 27 | 119.0476 | 2678.5714 | 0 | 0 | 57.0943 | 2854.7133 | #DIV/0! |  | #DIV/0! | 18 | 0 | 0 | 0 | 0 | 0 | 0 | 0 | 2854.7133 | 17.0736 | 30.2488 | 17.0736 | 17.7551 | 22030.489 | 22019.934 | 2836.9582 | 35.2488 | 35.2319 | 35.2488 | 35 | 1 | 1 | 0 | 7.2 | 1 | 7.2 | 2836.9582 | 18 | 0 | 0 | 0 | 0 | 0 | 0 | 0 | 0 | 0 | 0 | 0 | 0 | 0
5719 | 239 | 8 | 27 | 119.0476 | 2678.5714 | 0 | 657.1429 | 70.5053 | 3525.2672 | #DIV/0! |  | #DIV/0! | 18 | 0 | 0 | 0 | 0 | 0 | 0 | 0 | 3525.2672 | 21.0841 | 30.2319 | 21.0841 | 20.4372 | 22019.934 | 22006.6967 | 3504.83 | 35.2319 | 35.2107 | 35.2319 | 35 | 1 | 1 | 0 | 7.2 | 1 | 7.2 | 3504.83 | 18 | 0 | 0 | 0 | 0 | 0 | 0 | 0 | 0 | 0 | 0 | 0 | 0 | 0
5720 | 239 | 8 | 27 | 119.0476 | 2678.5714 | 0 | 657.1429 | 70.5053 | 3525.2672 | #DIV/0! |  | #DIV/0! | 18 | 0 | 0 | 0 | 0 | 0 | 0 | 0 | 3525.2672 | 21.0841 | 30.2107 | 21.0841 | 18.5706 | 22006.6967 | 21995.3261 | 3506.6966 | 35.2107 | 35.1925 | 35.2107 | 35 | 1 | 1 | 0 | 7.2 | 1 | 7.2 | 3506.6966 | 18 | 0 | 0 | 0 | 0 | 0 | 0 | 0 | 0 | 0 | 0 | 0 | 0 | 0
5721 | 239 | 8 | 27 | 119.0476 | 1071.4286 | 0 | 657.1429 | 37.7065 | 1885.3256 | #DIV/0! |  | #DIV/0! | 18 | 0 | 0 | 0 | 0 | 0 | 0 | 0 | 1885.3256 | 11.2759 | 30.1925 | 11.2759 | 9.0742 | 21995.3261 | 21993.4519 | 1876.2514 | 35.1925 | 35.1895 | 35.1925 | 35 | 1 | 1 | 0 | 7.2 | 1 | 7.2 | 1876.2514 | 18 | 0 | 0 | 0 | 0 | 0 | 0 | 0 | 0 | 0 | 0 | 0 | 0 | 0
5722 | 239 | 8 | 27 | 119.0476 | 0 | 0 | 657.1429 | 15.8406 | 792.0311 | #DIV/0! |  | #DIV/0! | 18 | 0 | 0 | 0 | 0 | 0 | 0 | 0 | 792.0311 | 4.737 | 30.1895 | 4.737 | 3.7527 | 21993.4519 | 21996.8992 | 788.2784 | 35.1895 | 35.195 | 35.1895 | 35 | 1 | 1 | 0 | 7.2 | 1 | 7.2 | 788.2784 | 18 | 0 | 0 | 0 | 0 | 0 | 0 | 0 | 0 | 0 | 0 | 0 | 0 | 0
5723 | 239 | 8 | 27 | 119.0476 | 0 | 0 | 657.1429 | 15.8406 | 792.0311 | #DIV/0! |  | #DIV/0! | 18 | 0 | 0 | 0 | 0 | 0 | 0 | 0 | 792.0311 | 4.737 | 30.195 | 4.737 | 3.8619 | 21996.8992 | 22000.2373 | 788.1692 | 35.195 | 35.2004 | 35.195 | 35 | 1 | 1 | 0 | 7.2 | 1 | 7.2 | 788.1692 | 18 | 0 | 0 | 0 | 0 | 0 | 0 | 0 | 0 | 0 | 0 | 0 | 0 | 0
5724 | 239 | 8 | 27 | 119.0476 | 0 | 0 | 657.1429 | 15.8406 | 792.0311 | #DIV/0! |  | #DIV/0! | 18 | 0 | 0 | 0 | 0 | 0 | 0 | 0 | 792.0311 | 4.737 | 30.2004 | 4.737 | 3.9677 | 22000.2373 | 22003.4696 | 788.0634 | 35.2004 | 35.2056 | 35.2004 | 35 | 1 | 1 | 0 | 7.2 | 1 | 7.2 | 788.0634 | 18 | 0 | 0 | 0 | 0 | 0 | 0 | 0 | 0 | 0 | 0 | 0 | 0 | 0
5725 | 239 | 8 | 27 | 119.0476 | 0 | 0 | 657.1429 | 15.8406 | 792.0311 | #DIV/0! |  | #DIV/0! | 18 | 0 | 0 | 0 | 0 | 0 | 0 | 0 | 792.0311 | 4.737 | 30.2056 | 4.737 | 4.0701 | 22003.4696 | 22006.5996 | 787.961 | 35.2056 | 35.2106 | 35.2056 | 35 | 1 | 1 | 0 | 7.2 | 1 | 7.2 | 787.961 | 18 | 0 | 0 | 0 | 0 | 0 | 0 | 0 | 0 | 0 | 0 | 0 | 0 | 0
5726 | 239 | 8 | 27 | 119.0476 | 0 | 0 | 657.1429 | 15.8406 | 792.0311 | #DIV/0! |  | #DIV/0! | 18 | 0 | 0 | 0 | 0 | 0 | 0 | 0 | 792.0311 | 4.737 | 30.2106 | 4.737 | 4.1692 | 22006.5996 | 22009.6303 | 787.8619 | 35.2106 | 35.2154 | 35.2106 | 35 | 1 | 1 | 0 | 7.2 | 1 | 7.2 | 787.8619 | 18 | 0 | 0 | 0 | 0 | 0 | 0 | 0 | 0 | 0 | 0 | 0 | 0 | 0
5727 | 239 | 8 | 27 | 119.0476 | 0 | 0 | 657.1429 | 15.8406 | 792.0311 | #DIV/0! |  | #DIV/0! | 18 | 0 | 0 | 0 | 0 | 0 | 0 | 0 | 792.0311 | 4.737 | 30.2154 | 4.737 | 4.2653 | 22009.6303 | 22012.5651 | 787.7658 | 35.2154 | 35.2201 | 35.2154 | 35 | 1 | 1 | 0 | 7.2 | 1 | 7.2 | 787.7658 | 18 | 0 | 0 | 0 | 0 | 0 | 0 | 0 | 0 | 0 | 0 | 0 | 0 | 0
5728 | 239 | 8 | 27 | 119.0476 | 0 | 0 | 657.1429 | 15.8406 | 792.0311 | #DIV/0! |  | #DIV/0! | 18 | 0 | 0 | 0 | 0 | 0 | 0 | 0 | 792.0311 | 4.737 | 30.2201 | 4.737 | 4.3582 | 22012.5651 | 22015.4068 | 787.6729 | 35.2201 | 35.2247 | 35.2201 | 35 | 1 | 1 | 0 | 7.2 | 1 | 7.2 | 787.6729 | 18 | 0 | 0 | 0 | 0 | 0 | 0 | 0 | 0 | 0 | 0 | 0 | 0 | 0
5729 | 239 | 8 | 27 | 119.0476 | 0 | 0 | 0 | 2.4295 | 121.4772 | #DIV/0! |  | #DIV/0! | 18 | 0 | 0 | 0 | 0 | 0 | 0 | 0 | 121.4772 | 0.72654 | 30.2247 | 0.72654 | 0.68225 | 22015.4068 | 22021.9246 | 120.7949 | 35.2247 | 35.2351 | 35.2247 | 35 | 1 | 1 | 0 | 7.2 | 1 | 7.2 | 120.7949 | 18 | 0 | 0 | 0 | 0 | 0 | 0 | 0 | 0 | 0 | 0 | 0 | 0 | 0
5730 | 239 | 8 | 27 | 119.0476 | 1339.2857 | 0 | 0 | 29.7619 | 1488.0952 | #DIV/0! |  | #DIV/0! | 18 | 0 | 0 | 0 | 0 | 0 | 0 | 0 | 1488.0952 | 8.9001 | 30.2351 | 8.9001 | 8.7455 | 22021.9246 | 22020.3791 | 1479.3497 | 35.2351 | 35.2326 | 35.2351 | 35 | 1 | 1 | 0 | 7.2 | 1 | 7.2 | 1479.3497 | 18 | 0 | 0 | 0 | 0 | 0 | 0 | 0 | 0 | 0 | 0 | 0 | 0 | 0
5731 | 239 | 8 | 27 | 119.0476 | 2678.5714 | 0 | 0 | 57.0943 | 2854.7133 | #DIV/0! |  | #DIV/0! | 18 | 0 | 0 | 0 | 0 | 0 | 0 | 0 | 2854.7133 | 17.0736 | 30.2326 | 17.0736 | 16.6006 | 22020.3791 | 22010.9784 | 2838.1127 | 35.2326 | 35.2176 | 35.2326 | 35 | 1 | 1 | 0 | 7.2 | 1 | 7.2 | 2838.1127 | 18 | 0 | 0 | 0 | 0 | 0 | 0 | 0 | 0 | 0 | 0 | 0 | 0 | 0
5732 | 239 | 8 | 27 | 119.0476 | 2678.5714 | 0 | 0 | 57.0943 | 2854.7133 | #DIV/0! |  | #DIV/0! | 18 | 0 | 0 | 0 | 0 | 0 | 0 | 0 | 2854.7133 | 17.0736 | 30.2176 | 17.0736 | 15.5272 | 22010.9784 | 22002.6513 | 2839.1861 | 35.2176 | 35.2042 | 35.2176 | 35 | 1 | 1 | 0 | 7.2 | 1 | 7.2 | 2839.1861 | 18 | 0 | 0 | 0 | 0 | 0 | 0 | 0 | 0 | 0 | 0 | 0 | 0 | 0
5733 | 239 | 8 | 27 | 119.0476 | 2678.5714 | 0 | 0 | 57.0943 | 2854.7133 | #DIV/0! |  | #DIV/0! | 18 | 0 | 0 | 0 | 0 | 0 | 0 | 0 | 2854.7133 | 17.0736 | 30.2042 | 17.0736 | 14.5763 | 22002.6513 | 21995.275 | 2840.137 | 35.2042 | 35.1924 | 35.2042 | 35 | 1 | 1 | 0 | 7.2 | 1 | 7.2 | 2840.137 | 18 | 0 | 0 | 0 | 0 | 0 | 0 | 0 | 0 | 0 | 0 | 0 | 0 | 0
5734 | 239 | 8 | 27 | 119.0476 | 1339.2857 | 0 | 0 | 29.7619 | 1488.0952 | #DIV/0! |  | #DIV/0! | 18 | 0 | 0 | 0 | 0 | 0 | 0 | 0 | 1488.0952 | 8.9001 | 30.1924 | 8.9001 | 7.1592 | 21995.275 | 21995.3157 | 1480.936 | 35.1924 | 35.1925 | 35.1924 | 35 | 1 | 1 | 0 | 7.2 | 1 | 7.2 | 1480.936 | 18 | 0 | 0 | 0 | 0 | 0 | 0 | 0 | 0 | 0 | 0 | 0 | 0 | 0
5735 | 239 | 8 | 28 | 119.0476 | 0 | 0 | 0 | 2.4295 | 121.4772 | #DIV/0! |  | #DIV/0! | 18 | 0 | 0 | 0 | 0 | 0 | 0 | 0 | 121.4772 | 0.72654 | 30.1925 | 0.72654 | 0.58462 | 21995.3157 | 22001.9311 | 120.8925 | 35.1925 | 35.2031 | 35.1925 | 35 | 1 | 1 | 0 | 7.2 | 1 | 7.2 | 120.8925 | 18 | 0 | 0 | 0 | 0 | 0 | 0 | 0 | 0 | 0 | 0 | 0 | 0 | 0
5736 | 240 | 8 | 28 | 119.0476 | 0 | 0 | 0 | 2.4295 | 121.4772 | #DIV/0! |  | #DIV/0! | 18 | 0 | 0 | 0 | 0 | 0 | 0 | 0 | 121.4772 | 0.72654 | 30.2031 | 0.72654 | 0.61677 | 22001.9311 | 22008.5143 | 120.8604 | 35.2031 | 35.2136 | 35.2031 | 35 | 1 | 1 | 0 | 7.2 | 1 | 7.2 | 120.8604 | 18 | 0 | 0 | 0 | 0 | 0 | 0 | 0 | 0 | 0 | 0 | 0 | 0 | 0
5737 | 240 | 8 | 28 | 119.0476 | 0 | 0 | 0 | 2.4295 | 121.4772 | #DIV/0! |  | #DIV/0! | 18 | 0 | 0 | 0 | 0 | 0 | 0 | 0 | 121.4772 | 0.72654 | 30.2136 | 0.72654 | 0.64876 | 22008.5143 | 22015.0656 | 120.8284 | 35.2136 | 35.2241 | 35.2136 | 35 | 1 | 1 | 0 | 7.2 | 1 | 7.2 | 120.8284 | 18 | 0 | 0 | 0 | 0 | 0 | 0 | 0 | 0 | 0 | 0 | 0 | 0 | 0
5738 | 240 | 8 | 28 | 119.0476 | 0 | 0 | 0 | 2.4295 | 121.4772 | #DIV/0! |  | #DIV/0! | 18 | 0 | 0 | 0 | 0 | 0 | 0 | 0 | 121.4772 | 0.72654 | 30.2241 | 0.72654 | 0.68059 | 22015.0656 | 22021.585 | 120.7966 | 35.2241 | 35.2345 | 35.2241 | 35 | 1 | 1 | 0 | 7.2 | 1 | 7.2 | 120.7966 | 18 | 0 | 0 | 0 | 0 | 0 | 0 | 0 | 0 | 0 | 0 | 0 | 0 | 0
5739 | 240 | 8 | 28 | 119.0476 | 0 | 0 | 0 | 2.4295 | 121.4772 | #DIV/0! |  | #DIV/0! | 18 | 0 | 0 | 0 | 0 | 0 | 0 | 0 | 121.4772 | 0.72654 | 30.2345 | 0.72654 | 0.71227 | 22021.585 | 22028.0727 | 120.7649 | 35.2345 | 35.2449 | 35.2345 | 35 | 1 | 1 | 0 | 7.2 | 1 | 7.2 | 120.7649 | 18 | 0 | 0 | 0 | 0 | 0 | 0 | 0 | 0 | 0 | 0 | 0 | 0 | 0
5740 | 240 | 8 | 28 | 119.0476 | 0 | 0 | 0 | 2.4295 | 121.4772 | #DIV/0! |  | #DIV/0! | 18 | 0 | 0 | 0 | 0 | 0 | 0 | 0 | 121.4772 | 0.72654 | 30.2449 | 0.72654 | 0.74379 | 22028.0727 | 22034.5289 | 120.7334 | 35.2449 | 35.2552 | 35.2449 | 35 | 1 | 1 | 0 | 7.2 | 1 | 7.2 | 120.7334 | 18 | 0 | 0 | 0 | 0 | 0 | 0 | 0 | 0 | 0 | 0 | 0 | 0 | 0
5741 | 240 | 8 | 28 | 119.0476 | 1607.1429 | 0 | 0 | 35.2284 | 1761.4189 | #DIV/0! |  | #DIV/0! | 18 | 0 | 0 | 0 | 0 | 0 | 0 | 0 | 1761.4189 | 10.5348 | 30.2552 | 10.5348 | 11.2399 | 22034.5289 | 22030.489 | 1750.179 | 35.2552 | 35.2488 | 35.2552 | 35 | 1 | 1 | 0 | 7.2 | 1 | 7.2 | 1750.179 | 18 | 0 | 0 | 0 | 0 | 0 | 0 | 0 | 0 | 0 | 0 | 0 | 0 | 0
5742 | 240 | 8 | 28 | 119.0476 | 2678.5714 | 0 | 0 | 57.0943 | 2854.7133 | #DIV/0! |  | #DIV/0! | 18 | 0 | 0 | 0 | 0 | 0 | 0 | 0 | 2854.7133 | 17.0736 | 30.2488 | 17.0736 | 17.7551 | 22030.489 | 22019.934 | 2836.9582 | 35.2488 | 35.2319 | 35.2488 | 35 | 1 | 1 | 0 | 7.2 | 1 | 7.2 | 2836.9582 | 18 | 0 | 0 | 0 | 0 | 0 | 0 | 0 | 0 | 0 | 0 | 0 | 0 | 0
5743 | 240 | 8 | 28 | 119.0476 | 2678.5714 | 0 | 657.1429 | 70.5053 | 3525.2672 | #DIV/0! |  | #DIV/0! | 18 | 0 | 0 | 0 | 0 | 0 | 0 | 0 | 3525.2672 | 21.0841 | 30.2319 | 21.0841 | 20.4372 | 22019.934 | 22006.6967 | 3504.83 | 35.2319 | 35.2107 | 35.2319 | 35 | 1 | 1 | 0 | 7.2 | 1 | 7.2 | 3504.83 | 18 | 0 | 0 | 0 | 0 | 0 | 0 | 0 | 0 | 0 | 0 | 0 | 0 | 0
5744 | 240 | 8 | 28 | 119.0476 | 2678.5714 | 0 | 657.1429 | 70.5053 | 3525.2672 | #DIV/0! |  | #DIV/0! | 18 | 0 | 0 | 0 | 0 | 0 | 0 | 0 | 3525.2672 | 21.0841 | 30.2107 | 21.0841 | 18.5706 | 22006.6967 | 21995.3261 | 3506.6966 | 35.2107 | 35.1925 | 35.2107 | 35 | 1 | 1 | 0 | 7.2 | 1 | 7.2 | 3506.6966 | 18 | 0 | 0 | 0 | 0 | 0 | 0 | 0 | 0 | 0 | 0 | 0 | 0 | 0
5745 | 240 | 8 | 28 | 119.0476 | 1071.4286 | 0 | 657.1429 | 37.7065 | 1885.3256 | #DIV/0! |  | #DIV/0! | 18 | 0 | 0 | 0 | 0 | 0 | 0 | 0 | 1885.3256 | 11.2759 | 30.1925 | 11.2759 | 9.0742 | 21995.3261 | 21993.4519 | 1876.2514 | 35.1925 | 35.1895 | 35.1925 | 35 | 1 | 1 | 0 | 7.2 | 1 | 7.2 | 1876.2514 | 18 | 0 | 0 | 0 | 0 | 0 | 0 | 0 | 0 | 0 | 0 | 0 | 0 | 0
5746 | 240 | 8 | 28 | 119.0476 | 0 | 0 | 657.1429 | 15.8406 | 792.0311 | #DIV/0! |  | #DIV/0! | 18 | 0 | 0 | 0 | 0 | 0 | 0 | 0 | 792.0311 | 4.737 | 30.1895 | 4.737 | 3.7527 | 21993.4519 | 21996.8992 | 788.2784 | 35.1895 | 35.195 | 35.1895 | 35 | 1 | 1 | 0 | 7.2 | 1 | 7.2 | 788.2784 | 18 | 0 | 0 | 0 | 0 | 0 | 0 | 0 | 0 | 0 | 0 | 0 | 0 | 0
5747 | 240 | 8 | 28 | 119.0476 | 0 | 0 | 657.1429 | 15.8406 | 792.0311 | #DIV/0! |  | #DIV/0! | 18 | 0 | 0 | 0 | 0 | 0 | 0 | 0 | 792.0311 | 4.737 | 30.195 | 4.737 | 3.8619 | 21996.8992 | 22000.2373 | 788.1692 | 35.195 | 35.2004 | 35.195 | 35 | 1 | 1 | 0 | 7.2 | 1 | 7.2 | 788.1692 | 18 | 0 | 0 | 0 | 0 | 0 | 0 | 0 | 0 | 0 | 0 | 0 | 0 | 0
5748 | 240 | 8 | 28 | 119.0476 | 0 | 0 | 657.1429 | 15.8406 | 792.0311 | #DIV/0! |  | #DIV/0! | 18 | 0 | 0 | 0 | 0 | 0 | 0 | 0 | 792.0311 | 4.737 | 30.2004 | 4.737 | 3.9677 | 22000.2373 | 22003.4696 | 788.0634 | 35.2004 | 35.2056 | 35.2004 | 35 | 1 | 1 | 0 | 7.2 | 1 | 7.2 | 788.0634 | 18 | 0 | 0 | 0 | 0 | 0 | 0 | 0 | 0 | 0 | 0 | 0 | 0 | 0
5749 | 240 | 8 | 28 | 119.0476 | 0 | 0 | 657.1429 | 15.8406 | 792.0311 | #DIV/0! |  | #DIV/0! | 18 | 0 | 0 | 0 | 0 | 0 | 0 | 0 | 792.0311 | 4.737 | 30.2056 | 4.737 | 4.0701 | 22003.4696 | 22006.5996 | 787.961 | 35.2056 | 35.2106 | 35.2056 | 35 | 1 | 1 | 0 | 7.2 | 1 | 7.2 | 787.961 | 18 | 0 | 0 | 0 | 0 | 0 | 0 | 0 | 0 | 0 | 0 | 0 | 0 | 0
5750 | 240 | 8 | 28 | 119.0476 | 0 | 0 | 657.1429 | 15.8406 | 792.0311 | #DIV/0! |  | #DIV/0! | 18 | 0 | 0 | 0 | 0 | 0 | 0 | 0 | 792.0311 | 4.737 | 30.2106 | 4.737 | 4.1692 | 22006.5996 | 22009.6303 | 787.8619 | 35.2106 | 35.2154 | 35.2106 | 35 | 1 | 1 | 0 | 7.2 | 1 | 7.2 | 787.8619 | 18 | 0 | 0 | 0 | 0 | 0 | 0 | 0 | 0 | 0 | 0 | 0 | 0 | 0
5751 | 240 | 8 | 28 | 119.0476 | 0 | 0 | 657.1429 | 15.8406 | 792.0311 | #DIV/0! |  | #DIV/0! | 18 | 0 | 0 | 0 | 0 | 0 | 0 | 0 | 792.0311 | 4.737 | 30.2154 | 4.737 | 4.2653 | 22009.6303 | 22012.5651 | 787.7658 | 35.2154 | 35.2201 | 35.2154 | 35 | 1 | 1 | 0 | 7.2 | 1 | 7.2 | 787.7658 | 18 | 0 | 0 | 0 | 0 | 0 | 0 | 0 | 0 | 0 | 0 | 0 | 0 | 0
5752 | 240 | 8 | 28 | 119.0476 | 0 | 0 | 657.1429 | 15.8406 | 792.0311 | #DIV/0! |  | #DIV/0! | 18 | 0 | 0 | 0 | 0 | 0 | 0 | 0 | 792.0311 | 4.737 | 30.2201 | 4.737 | 4.3582 | 22012.5651 | 22015.4068 | 787.6729 | 35.2201 | 35.2247 | 35.2201 | 35 | 1 | 1 | 0 | 7.2 | 1 | 7.2 | 787.6729 | 18 | 0 | 0 | 0 | 0 | 0 | 0 | 0 | 0 | 0 | 0 | 0 | 0 | 0
5753 | 240 | 8 | 28 | 119.0476 | 0 | 0 | 0 | 2.4295 | 121.4772 | #DIV/0! |  | #DIV/0! | 18 | 0 | 0 | 0 | 0 | 0 | 0 | 0 | 121.4772 | 0.72654 | 30.2247 | 0.72654 | 0.68225 | 22015.4068 | 22021.9246 | 120.7949 | 35.2247 | 35.2351 | 35.2247 | 35 | 1 | 1 | 0 | 7.2 | 1 | 7.2 | 120.7949 | 18 | 0 | 0 | 0 | 0 | 0 | 0 | 0 | 0 | 0 | 0 | 0 | 0 | 0
5754 | 240 | 8 | 28 | 119.0476 | 1339.2857 | 0 | 0 | 29.7619 | 1488.0952 | #DIV/0! |  | #DIV/0! | 18 | 0 | 0 | 0 | 0 | 0 | 0 | 0 | 1488.0952 | 8.9001 | 30.2351 | 8.9001 | 8.7455 | 22021.9246 | 22020.3791 | 1479.3497 | 35.2351 | 35.2326 | 35.2351 | 35 | 1 | 1 | 0 | 7.2 | 1 | 7.2 | 1479.3497 | 18 | 0 | 0 | 0 | 0 | 0 | 0 | 0 | 0 | 0 | 0 | 0 | 0 | 0
5755 | 240 | 8 | 28 | 119.0476 | 2678.5714 | 0 | 0 | 57.0943 | 2854.7133 | #DIV/0! |  | #DIV/0! | 18 | 0 | 0 | 0 | 0 | 0 | 0 | 0 | 2854.7133 | 17.0736 | 30.2326 | 17.0736 | 16.6006 | 22020.3791 | 22010.9784 | 2838.1127 | 35.2326 | 35.2176 | 35.2326 | 35 | 1 | 1 | 0 | 7.2 | 1 | 7.2 | 2838.1127 | 18 | 0 | 0 | 0 | 0 | 0 | 0 | 0 | 0 | 0 | 0 | 0 | 0 | 0
5756 | 240 | 8 | 28 | 119.0476 | 2678.5714 | 0 | 0 | 57.0943 | 2854.7133 | #DIV/0! |  | #DIV/0! | 18 | 0 | 0 | 0 | 0 | 0 | 0 | 0 | 2854.7133 | 17.0736 | 30.2176 | 17.0736 | 15.5272 | 22010.9784 | 22002.6513 | 2839.1861 | 35.2176 | 35.2042 | 35.2176 | 35 | 1 | 1 | 0 | 7.2 | 1 | 7.2 | 2839.1861 | 18 | 0 | 0 | 0 | 0 | 0 | 0 | 0 | 0 | 0 | 0 | 0 | 0 | 0
5757 | 240 | 8 | 28 | 119.0476 | 2678.5714 | 0 | 0 | 57.0943 | 2854.7133 | #DIV/0! |  | #DIV/0! | 18 | 0 | 0 | 0 | 0 | 0 | 0 | 0 | 2854.7133 | 17.0736 | 30.2042 | 17.0736 | 14.5763 | 22002.6513 | 21995.275 | 2840.137 | 35.2042 | 35.1924 | 35.2042 | 35 | 1 | 1 | 0 | 7.2 | 1 | 7.2 | 2840.137 | 18 | 0 | 0 | 0 | 0 | 0 | 0 | 0 | 0 | 0 | 0 | 0 | 0 | 0
5758 | 240 | 8 | 28 | 119.0476 | 1339.2857 | 0 | 0 | 29.7619 | 1488.0952 | #DIV/0! |  | #DIV/0! | 18 | 0 | 0 | 0 | 0 | 0 | 0 | 0 | 1488.0952 | 8.9001 | 30.1924 | 8.9001 | 7.1592 | 21995.275 | 21995.3157 | 1480.936 | 35.1924 | 35.1925 | 35.1924 | 35 | 1 | 1 | 0 | 7.2 | 1 | 7.2 | 1480.936 | 18 | 0 | 0 | 0 | 0 | 0 | 0 | 0 | 0 | 0 | 0 | 0 | 0 | 0
5759 | 240 | 8 | 29 | 119.0476 | 0 | 0 | 0 | 2.4295 | 121.4772 | #DIV/0! |  | #DIV/0! | 18 | 0 | 0 | 0 | 0 | 0 | 0 | 0 | 121.4772 | 0.72654 | 30.1925 | 0.72654 | 0.58462 | 21995.3157 | 22001.9311 | 120.8925 | 35.1925 | 35.2031 | 35.1925 | 35 | 1 | 1 | 0 | 7.2 | 1 | 7.2 | 120.8925 | 18 | 0 | 0 | 0 | 0 | 0 | 0 | 0 | 0 | 0 | 0 | 0 | 0 | 0
5760 | 241 | 8 | 29 | 119.0476 | 0 | 0 | 0 | 2.4295 | 121.4772 | #DIV/0! |  | #DIV/0! | 18 | 0 | 0 | 0 | 0 | 0 | 0 | 0 | 121.4772 | 0.72654 | 30.2031 | 0.72654 | 0.61677 | 22001.9311 | 22008.5143 | 120.8604 | 35.2031 | 35.2136 | 35.2031 | 35 | 1 | 1 | 0 | 7.2 | 1 | 7.2 | 120.8604 | 18 | 0 | 0 | 0 | 0 | 0 | 0 | 0 | 0 | 0 | 0 | 0 | 0 | 0
5761 | 241 | 8 | 29 | 119.0476 | 0 | 0 | 0 | 2.4295 | 121.4772 | #DIV/0! |  | #DIV/0! | 18 | 0 | 0 | 0 | 0 | 0 | 0 | 0 | 121.4772 | 0.72654 | 30.2136 | 0.72654 | 0.64876 | 22008.5143 | 22015.0656 | 120.8284 | 35.2136 | 35.2241 | 35.2136 | 35 | 1 | 1 | 0 | 7.2 | 1 | 7.2 | 120.8284 | 18 | 0 | 0 | 0 | 0 | 0 | 0 | 0 | 0 | 0 | 0 | 0 | 0 | 0
5762 | 241 | 8 | 29 | 119.0476 | 0 | 0 | 0 | 2.4295 | 121.4772 | #DIV/0! |  | #DIV/0! | 18 | 0 | 0 | 0 | 0 | 0 | 0 | 0 | 121.4772 | 0.72654 | 30.2241 | 0.72654 | 0.68059 | 22015.0656 | 22021.585 | 120.7966 | 35.2241 | 35.2345 | 35.2241 | 35 | 1 | 1 | 0 | 7.2 | 1 | 7.2 | 120.7966 | 18 | 0 | 0 | 0 | 0 | 0 | 0 | 0 | 0 | 0 | 0 | 0 | 0 | 0
5763 | 241 | 8 | 29 | 119.0476 | 0 | 0 | 0 | 2.4295 | 121.4772 | #DIV/0! |  | #DIV/0! | 18 | 0 | 0 | 0 | 0 | 0 | 0 | 0 | 121.4772 | 0.72654 | 30.2345 | 0.72654 | 0.71227 | 22021.585 | 22028.0727 | 120.7649 | 35.2345 | 35.2449 | 35.2345 | 35 | 1 | 1 | 0 | 7.2 | 1 | 7.2 | 120.7649 | 18 | 0 | 0 | 0 | 0 | 0 | 0 | 0 | 0 | 0 | 0 | 0 | 0 | 0
5764 | 241 | 8 | 29 | 119.0476 | 0 | 0 | 0 | 2.4295 | 121.4772 | #DIV/0! |  | #DIV/0! | 18 | 0 | 0 | 0 | 0 | 0 | 0 | 0 | 121.4772 | 0.72654 | 30.2449 | 0.72654 | 0.74379 | 22028.0727 | 22034.5289 | 120.7334 | 35.2449 | 35.2552 | 35.2449 | 35 | 1 | 1 | 0 | 7.2 | 1 | 7.2 | 120.7334 | 18 | 0 | 0 | 0 | 0 | 0 | 0 | 0 | 0 | 0 | 0 | 0 | 0 | 0
5765 | 241 | 8 | 29 | 119.0476 | 1607.1429 | 0 | 0 | 35.2284 | 1761.4189 | #DIV/0! |  | #DIV/0! | 18 | 0 | 0 | 0 | 0 | 0 | 0 | 0 | 1761.4189 | 10.5348 | 30.2552 | 10.5348 | 11.2399 | 22034.5289 | 22030.489 | 1750.179 | 35.2552 | 35.2488 | 35.2552 | 35 | 1 | 1 | 0 | 7.2 | 1 | 7.2 | 1750.179 | 18 | 0 | 0 | 0 | 0 | 0 | 0 | 0 | 0 | 0 | 0 | 0 | 0 | 0
5766 | 241 | 8 | 29 | 119.0476 | 2678.5714 | 0 | 0 | 57.0943 | 2854.7133 | #DIV/0! |  | #DIV/0! | 18 | 0 | 0 | 0 | 0 | 0 | 0 | 0 | 2854.7133 | 17.0736 | 30.2488 | 17.0736 | 17.7551 | 22030.489 | 22019.934 | 2836.9582 | 35.2488 | 35.2319 | 35.2488 | 35 | 1 | 1 | 0 | 7.2 | 1 | 7.2 | 2836.9582 | 18 | 0 | 0 | 0 | 0 | 0 | 0 | 0 | 0 | 0 | 0 | 0 | 0 | 0
5767 | 241 | 8 | 29 | 119.0476 | 2678.5714 | 0 | 657.1429 | 70.5053 | 3525.2672 | #DIV/0! |  | #DIV/0! | 18 | 0 | 0 | 0 | 0 | 0 | 0 | 0 | 3525.2672 | 21.0841 | 30.2319 | 21.0841 | 20.4372 | 22019.934 | 22006.6967 | 3504.83 | 35.2319 | 35.2107 | 35.2319 | 35 | 1 | 1 | 0 | 7.2 | 1 | 7.2 | 3504.83 | 18 | 0 | 0 | 0 | 0 | 0 | 0 | 0 | 0 | 0 | 0 | 0 | 0 | 0
5768 | 241 | 8 | 29 | 119.0476 | 2678.5714 | 0 | 657.1429 | 70.5053 | 3525.2672 | #DIV/0! |  | #DIV/0! | 18 | 0 | 0 | 0 | 0 | 0 | 0 | 0 | 3525.2672 | 21.0841 | 30.2107 | 21.0841 | 18.5706 | 22006.6967 | 21995.3261 | 3506.6966 | 35.2107 | 35.1925 | 35.2107 | 35 | 1 | 1 | 0 | 7.2 | 1 | 7.2 | 3506.6966 | 18 | 0 | 0 | 0 | 0 | 0 | 0 | 0 | 0 | 0 | 0 | 0 | 0 | 0
5769 | 241 | 8 | 29 | 119.0476 | 1071.4286 | 0 | 657.1429 | 37.7065 | 1885.3256 | #DIV/0! |  | #DIV/0! | 18 | 0 | 0 | 0 | 0 | 0 | 0 | 0 | 1885.3256 | 11.2759 | 30.1925 | 11.2759 | 9.0742 | 21995.3261 | 21993.4519 | 1876.2514 | 35.1925 | 35.1895 | 35.1925 | 35 | 1 | 1 | 0 | 7.2 | 1 | 7.2 | 1876.2514 | 18 | 0 | 0 | 0 | 0 | 0 | 0 | 0 | 0 | 0 | 0 | 0 | 0 | 0
5770 | 241 | 8 | 29 | 119.0476 | 0 | 0 | 657.1429 | 15.8406 | 792.0311 | #DIV/0! |  | #DIV/0! | 18 | 0 | 0 | 0 | 0 | 0 | 0 | 0 | 792.0311 | 4.737 | 30.1895 | 4.737 | 3.7527 | 21993.4519 | 21996.8992 | 788.2784 | 35.1895 | 35.195 | 35.1895 | 35 | 1 | 1 | 0 | 7.2 | 1 | 7.2 | 788.2784 | 18 | 0 | 0 | 0 | 0 | 0 | 0 | 0 | 0 | 0 | 0 | 0 | 0 | 0
5771 | 241 | 8 | 29 | 119.0476 | 0 | 0 | 657.1429 | 15.8406 | 792.0311 | #DIV/0! |  | #DIV/0! | 18 | 0 | 0 | 0 | 0 | 0 | 0 | 0 | 792.0311 | 4.737 | 30.195 | 4.737 | 3.8619 | 21996.8992 | 22000.2373 | 788.1692 | 35.195 | 35.2004 | 35.195 | 35 | 1 | 1 | 0 | 7.2 | 1 | 7.2 | 788.1692 | 18 | 0 | 0 | 0 | 0 | 0 | 0 | 0 | 0 | 0 | 0 | 0 | 0 | 0
5772 | 241 | 8 | 29 | 119.0476 | 0 | 0 | 657.1429 | 15.8406 | 792.0311 | #DIV/0! |  | #DIV/0! | 18 | 0 | 0 | 0 | 0 | 0 | 0 | 0 | 792.0311 | 4.737 | 30.2004 | 4.737 | 3.9677 | 22000.2373 | 22003.4696 | 788.0634 | 35.2004 | 35.2056 | 35.2004 | 35 | 1 | 1 | 0 | 7.2 | 1 | 7.2 | 788.0634 | 18 | 0 | 0 | 0 | 0 | 0 | 0 | 0 | 0 | 0 | 0 | 0 | 0 | 0
5773 | 241 | 8 | 29 | 119.0476 | 0 | 0 | 657.1429 | 15.8406 | 792.0311 | #DIV/0! |  | #DIV/0! | 18 | 0 | 0 | 0 | 0 | 0 | 0 | 0 | 792.0311 | 4.737 | 30.2056 | 4.737 | 4.0701 | 22003.4696 | 22006.5996 | 787.961 | 35.2056 | 35.2106 | 35.2056 | 35 | 1 | 1 | 0 | 7.2 | 1 | 7.2 | 787.961 | 18 | 0 | 0 | 0 | 0 | 0 | 0 | 0 | 0 | 0 | 0 | 0 | 0 | 0
5774 | 241 | 8 | 29 | 119.0476 | 0 | 0 | 657.1429 | 15.8406 | 792.0311 | #DIV/0! |  | #DIV/0! | 18 | 0 | 0 | 0 | 0 | 0 | 0 | 0 | 792.0311 | 4.737 | 30.2106 | 4.737 | 4.1692 | 22006.5996 | 22009.6303 | 787.8619 | 35.2106 | 35.2154 | 35.2106 | 35 | 1 | 1 | 0 | 7.2 | 1 | 7.2 | 787.8619 | 18 | 0 | 0 | 0 | 0 | 0 | 0 | 0 | 0 | 0 | 0 | 0 | 0 | 0
5775 | 241 | 8 | 29 | 119.0476 | 0 | 0 | 657.1429 | 15.8406 | 792.0311 | #DIV/0! |  | #DIV/0! | 18 | 0 | 0 | 0 | 0 | 0 | 0 | 0 | 792.0311 | 4.737 | 30.2154 | 4.737 | 4.2653 | 22009.6303 | 22012.5651 | 787.7658 | 35.2154 | 35.2201 | 35.2154 | 35 | 1 | 1 | 0 | 7.2 | 1 | 7.2 | 787.7658 | 18 | 0 | 0 | 0 | 0 | 0 | 0 | 0 | 0 | 0 | 0 | 0 | 0 | 0
5776 | 241 | 8 | 29 | 119.0476 | 0 | 0 | 657.1429 | 15.8406 | 792.0311 | #DIV/0! |  | #DIV/0! | 18 | 0 | 0 | 0 | 0 | 0 | 0 | 0 | 792.0311 | 4.737 | 30.2201 | 4.737 | 4.3582 | 22012.5651 | 22015.4068 | 787.6729 | 35.2201 | 35.2247 | 35.2201 | 35 | 1 | 1 | 0 | 7.2 | 1 | 7.2 | 787.6729 | 18 | 0 | 0 | 0 | 0 | 0 | 0 | 0 | 0 | 0 | 0 | 0 | 0 | 0
5777 | 241 | 8 | 29 | 119.0476 | 0 | 0 | 0 | 2.4295 | 121.4772 | #DIV/0! |  | #DIV/0! | 18 | 0 | 0 | 0 | 0 | 0 | 0 | 0 | 121.4772 | 0.72654 | 30.2247 | 0.72654 | 0.68225 | 22015.4068 | 22021.9246 | 120.7949 | 35.2247 | 35.2351 | 35.2247 | 35 | 1 | 1 | 0 | 7.2 | 1 | 7.2 | 120.7949 | 18 | 0 | 0 | 0 | 0 | 0 | 0 | 0 | 0 | 0 | 0 | 0 | 0 | 0
5778 | 241 | 8 | 29 | 119.0476 | 1339.2857 | 0 | 0 | 29.7619 | 1488.0952 | #DIV/0! |  | #DIV/0! | 18 | 0 | 0 | 0 | 0 | 0 | 0 | 0 | 1488.0952 | 8.9001 | 30.2351 | 8.9001 | 8.7455 | 22021.9246 | 22020.3791 | 1479.3497 | 35.2351 | 35.2326 | 35.2351 | 35 | 1 | 1 | 0 | 7.2 | 1 | 7.2 | 1479.3497 | 18 | 0 | 0 | 0 | 0 | 0 | 0 | 0 | 0 | 0 | 0 | 0 | 0 | 0
5779 | 241 | 8 | 29 | 119.0476 | 2678.5714 | 0 | 0 | 57.0943 | 2854.7133 | #DIV/0! |  | #DIV/0! | 18 | 0 | 0 | 0 | 0 | 0 | 0 | 0 | 2854.7133 | 17.0736 | 30.2326 | 17.0736 | 16.6006 | 22020.3791 | 22010.9784 | 2838.1127 | 35.2326 | 35.2176 | 35.2326 | 35 | 1 | 1 | 0 | 7.2 | 1 | 7.2 | 2838.1127 | 18 | 0 | 0 | 0 | 0 | 0 | 0 | 0 | 0 | 0 | 0 | 0 | 0 | 0
5780 | 241 | 8 | 29 | 119.0476 | 2678.5714 | 0 | 0 | 57.0943 | 2854.7133 | #DIV/0! |  | #DIV/0! | 18 | 0 | 0 | 0 | 0 | 0 | 0 | 0 | 2854.7133 | 17.0736 | 30.2176 | 17.0736 | 15.5272 | 22010.9784 | 22002.6513 | 2839.1861 | 35.2176 | 35.2042 | 35.2176 | 35 | 1 | 1 | 0 | 7.2 | 1 | 7.2 | 2839.1861 | 18 | 0 | 0 | 0 | 0 | 0 | 0 | 0 | 0 | 0 | 0 | 0 | 0 | 0
5781 | 241 | 8 | 29 | 119.0476 | 2678.5714 | 0 | 0 | 57.0943 | 2854.7133 | #DIV/0! |  | #DIV/0! | 18 | 0 | 0 | 0 | 0 | 0 | 0 | 0 | 2854.7133 | 17.0736 | 30.2042 | 17.0736 | 14.5763 | 22002.6513 | 21995.275 | 2840.137 | 35.2042 | 35.1924 | 35.2042 | 35 | 1 | 1 | 0 | 7.2 | 1 | 7.2 | 2840.137 | 18 | 0 | 0 | 0 | 0 | 0 | 0 | 0 | 0 | 0 | 0 | 0 | 0 | 0
5782 | 241 | 8 | 29 | 119.0476 | 1339.2857 | 0 | 0 | 29.7619 | 1488.0952 | #DIV/0! |  | #DIV/0! | 18 | 0 | 0 | 0 | 0 | 0 | 0 | 0 | 1488.0952 | 8.9001 | 30.1924 | 8.9001 | 7.1592 | 21995.275 | 21995.3157 | 1480.936 | 35.1924 | 35.1925 | 35.1924 | 35 | 1 | 1 | 0 | 7.2 | 1 | 7.2 | 1480.936 | 18 | 0 | 0 | 0 | 0 | 0 | 0 | 0 | 0 | 0 | 0 | 0 | 0 | 0
5783 | 241 | 8 | 30 | 119.0476 | 0 | 0 | 0 | 2.4295 | 121.4772 | #DIV/0! |  | #DIV/0! | 18 | 0 | 0 | 0 | 0 | 0 | 0 | 0 | 121.4772 | 0.72654 | 30.1925 | 0.72654 | 0.58462 | 21995.3157 | 22001.9311 | 120.8925 | 35.1925 | 35.2031 | 35.1925 | 35 | 1 | 1 | 0 | 7.2 | 1 | 7.2 | 120.8925 | 18 | 0 | 0 | 0 | 0 | 0 | 0 | 0 | 0 | 0 | 0 | 0 | 0 | 0
5784 | 242 | 8 | 30 | 119.0476 | 0 | 0 | 0 | 2.4295 | 121.4772 | #DIV/0! |  | #DIV/0! | 18 | 0 | 0 | 0 | 0 | 0 | 0 | 0 | 121.4772 | 0.72654 | 30.2031 | 0.72654 | 0.61677 | 22001.9311 | 22008.5143 | 120.8604 | 35.2031 | 35.2136 | 35.2031 | 35 | 1 | 1 | 0 | 7.2 | 1 | 7.2 | 120.8604 | 18 | 0 | 0 | 0 | 0 | 0 | 0 | 0 | 0 | 0 | 0 | 0 | 0 | 0
5785 | 242 | 8 | 30 | 119.0476 | 0 | 0 | 0 | 2.4295 | 121.4772 | #DIV/0! |  | #DIV/0! | 18 | 0 | 0 | 0 | 0 | 0 | 0 | 0 | 121.4772 | 0.72654 | 30.2136 | 0.72654 | 0.64876 | 22008.5143 | 22015.0656 | 120.8284 | 35.2136 | 35.2241 | 35.2136 | 35 | 1 | 1 | 0 | 7.2 | 1 | 7.2 | 120.8284 | 18 | 0 | 0 | 0 | 0 | 0 | 0 | 0 | 0 | 0 | 0 | 0 | 0 | 0
5786 | 242 | 8 | 30 | 119.0476 | 0 | 0 | 0 | 2.4295 | 121.4772 | #DIV/0! |  | #DIV/0! | 18 | 0 | 0 | 0 | 0 | 0 | 0 | 0 | 121.4772 | 0.72654 | 30.2241 | 0.72654 | 0.68059 | 22015.0656 | 22021.585 | 120.7966 | 35.2241 | 35.2345 | 35.2241 | 35 | 1 | 1 | 0 | 7.2 | 1 | 7.2 | 120.7966 | 18 | 0 | 0 | 0 | 0 | 0 | 0 | 0 | 0 | 0 | 0 | 0 | 0 | 0
5787 | 242 | 8 | 30 | 119.0476 | 0 | 0 | 0 | 2.4295 | 121.4772 | #DIV/0! |  | #DIV/0! | 18 | 0 | 0 | 0 | 0 | 0 | 0 | 0 | 121.4772 | 0.72654 | 30.2345 | 0.72654 | 0.71227 | 22021.585 | 22028.0727 | 120.7649 | 35.2345 | 35.2449 | 35.2345 | 35 | 1 | 1 | 0 | 7.2 | 1 | 7.2 | 120.7649 | 18 | 0 | 0 | 0 | 0 | 0 | 0 | 0 | 0 | 0 | 0 | 0 | 0 | 0
5788 | 242 | 8 | 30 | 119.0476 | 0 | 0 | 0 | 2.4295 | 121.4772 | #DIV/0! |  | #DIV/0! | 18 | 0 | 0 | 0 | 0 | 0 | 0 | 0 | 121.4772 | 0.72654 | 30.2449 | 0.72654 | 0.74379 | 22028.0727 | 22034.5289 | 120.7334 | 35.2449 | 35.2552 | 35.2449 | 35 | 1 | 1 | 0 | 7.2 | 1 | 7.2 | 120.7334 | 18 | 0 | 0 | 0 | 0 | 0 | 0 | 0 | 0 | 0 | 0 | 0 | 0 | 0
5789 | 242 | 8 | 30 | 119.0476 | 1607.1429 | 0 | 0 | 35.2284 | 1761.4189 | #DIV/0! |  | #DIV/0! | 18 | 0 | 0 | 0 | 0 | 0 | 0 | 0 | 1761.4189 | 10.5348 | 30.2552 | 10.5348 | 11.2399 | 22034.5289 | 22030.489 | 1750.179 | 35.2552 | 35.2488 | 35.2552 | 35 | 1 | 1 | 0 | 7.2 | 1 | 7.2 | 1750.179 | 18 | 0 | 0 | 0 | 0 | 0 | 0 | 0 | 0 | 0 | 0 | 0 | 0 | 0
5790 | 242 | 8 | 30 | 119.0476 | 2678.5714 | 0 | 0 | 57.0943 | 2854.7133 | #DIV/0! |  | #DIV/0! | 18 | 0 | 0 | 0 | 0 | 0 | 0 | 0 | 2854.7133 | 17.0736 | 30.2488 | 17.0736 | 17.7551 | 22030.489 | 22019.934 | 2836.9582 | 35.2488 | 35.2319 | 35.2488 | 35 | 1 | 1 | 0 | 7.2 | 1 | 7.2 | 2836.9582 | 18 | 0 | 0 | 0 | 0 | 0 | 0 | 0 | 0 | 0 | 0 | 0 | 0 | 0
5791 | 242 | 8 | 30 | 119.0476 | 2678.5714 | 0 | 657.1429 | 70.5053 | 3525.2672 | #DIV/0! |  | #DIV/0! | 18 | 0 | 0 | 0 | 0 | 0 | 0 | 0 | 3525.2672 | 21.0841 | 30.2319 | 21.0841 | 20.4372 | 22019.934 | 22006.6967 | 3504.83 | 35.2319 | 35.2107 | 35.2319 | 35 | 1 | 1 | 0 | 7.2 | 1 | 7.2 | 3504.83 | 18 | 0 | 0 | 0 | 0 | 0 | 0 | 0 | 0 | 0 | 0 | 0 | 0 | 0
5792 | 242 | 8 | 30 | 119.0476 | 2678.5714 | 0 | 657.1429 | 70.5053 | 3525.2672 | #DIV/0! |  | #DIV/0! | 18 | 0 | 0 | 0 | 0 | 0 | 0 | 0 | 3525.2672 | 21.0841 | 30.2107 | 21.0841 | 18.5706 | 22006.6967 | 21995.3261 | 3506.6966 | 35.2107 | 35.1925 | 35.2107 | 35 | 1 | 1 | 0 | 7.2 | 1 | 7.2 | 3506.6966 | 18 | 0 | 0 | 0 | 0 | 0 | 0 | 0 | 0 | 0 | 0 | 0 | 0 | 0
5793 | 242 | 8 | 30 | 119.0476 | 1071.4286 | 0 | 657.1429 | 37.7065 | 1885.3256 | #DIV/0! |  | #DIV/0! | 18 | 0 | 0 | 0 | 0 | 0 | 0 | 0 | 1885.3256 | 11.2759 | 30.1925 | 11.2759 | 9.0742 | 21995.3261 | 21993.4519 | 1876.2514 | 35.1925 | 35.1895 | 35.1925 | 35 | 1 | 1 | 0 | 7.2 | 1 | 7.2 | 1876.2514 | 18 | 0 | 0 | 0 | 0 | 0 | 0 | 0 | 0 | 0 | 0 | 0 | 0 | 0
5794 | 242 | 8 | 30 | 119.0476 | 0 | 0 | 657.1429 | 15.8406 | 792.0311 | #DIV/0! |  | #DIV/0! | 18 | 0 | 0 | 0 | 0 | 0 | 0 | 0 | 792.0311 | 4.737 | 30.1895 | 4.737 | 3.7527 | 21993.4519 | 21996.8992 | 788.2784 | 35.1895 | 35.195 | 35.1895 | 35 | 1 | 1 | 0 | 7.2 | 1 | 7.2 | 788.2784 | 18 | 0 | 0 | 0 | 0 | 0 | 0 | 0 | 0 | 0 | 0 | 0 | 0 | 0
5795 | 242 | 8 | 30 | 119.0476 | 0 | 0 | 657.1429 | 15.8406 | 792.0311 | #DIV/0! |  | #DIV/0! | 18 | 0 | 0 | 0 | 0 | 0 | 0 | 0 | 792.0311 | 4.737 | 30.195 | 4.737 | 3.8619 | 21996.8992 | 22000.2373 | 788.1692 | 35.195 | 35.2004 | 35.195 | 35 | 1 | 1 | 0 | 7.2 | 1 | 7.2 | 788.1692 | 18 | 0 | 0 | 0 | 0 | 0 | 0 | 0 | 0 | 0 | 0 | 0 | 0 | 0
5796 | 242 | 8 | 30 | 119.0476 | 0 | 0 | 657.1429 | 15.8406 | 792.0311 | #DIV/0! |  | #DIV/0! | 18 | 0 | 0 | 0 | 0 | 0 | 0 | 0 | 792.0311 | 4.737 | 30.2004 | 4.737 | 3.9677 | 22000.2373 | 22003.4696 | 788.0634 | 35.2004 | 35.2056 | 35.2004 | 35 | 1 | 1 | 0 | 7.2 | 1 | 7.2 | 788.0634 | 18 | 0 | 0 | 0 | 0 | 0 | 0 | 0 | 0 | 0 | 0 | 0 | 0 | 0
5797 | 242 | 8 | 30 | 119.0476 | 0 | 0 | 657.1429 | 15.8406 | 792.0311 | #DIV/0! |  | #DIV/0! | 18 | 0 | 0 | 0 | 0 | 0 | 0 | 0 | 792.0311 | 4.737 | 30.2056 | 4.737 | 4.0701 | 22003.4696 | 22006.5996 | 787.961 | 35.2056 | 35.2106 | 35.2056 | 35 | 1 | 1 | 0 | 7.2 | 1 | 7.2 | 787.961 | 18 | 0 | 0 | 0 | 0 | 0 | 0 | 0 | 0 | 0 | 0 | 0 | 0 | 0
5798 | 242 | 8 | 30 | 119.0476 | 0 | 0 | 657.1429 | 15.8406 | 792.0311 | #DIV/0! |  | #DIV/0! | 18 | 0 | 0 | 0 | 0 | 0 | 0 | 0 | 792.0311 | 4.737 | 30.2106 | 4.737 | 4.1692 | 22006.5996 | 22009.6303 | 787.8619 | 35.2106 | 35.2154 | 35.2106 | 35 | 1 | 1 | 0 | 7.2 | 1 | 7.2 | 787.8619 | 18 | 0 | 0 | 0 | 0 | 0 | 0 | 0 | 0 | 0 | 0 | 0 | 0 | 0
5799 | 242 | 8 | 30 | 119.0476 | 0 | 0 | 657.1429 | 15.8406 | 792.0311 | #DIV/0! |  | #DIV/0! | 18 | 0 | 0 | 0 | 0 | 0 | 0 | 0 | 792.0311 | 4.737 | 30.2154 | 4.737 | 4.2653 | 22009.6303 | 22012.5651 | 787.7658 | 35.2154 | 35.2201 | 35.2154 | 35 | 1 | 1 | 0 | 7.2 | 1 | 7.2 | 787.7658 | 18 | 0 | 0 | 0 | 0 | 0 | 0 | 0 | 0 | 0 | 0 | 0 | 0 | 0
5800 | 242 | 8 | 30 | 119.0476 | 0 | 0 | 657.1429 | 15.8406 | 792.0311 | #DIV/0! |  | #DIV/0! | 18 | 0 | 0 | 0 | 0 | 0 | 0 | 0 | 792.0311 | 4.737 | 30.2201 | 4.737 | 4.3582 | 22012.5651 | 22015.4068 | 787.6729 | 35.2201 | 35.2247 | 35.2201 | 35 | 1 | 1 | 0 | 7.2 | 1 | 7.2 | 787.6729 | 18 | 0 | 0 | 0 | 0 | 0 | 0 | 0 | 0 | 0 | 0 | 0 | 0 | 0
5801 | 242 | 8 | 30 | 119.0476 | 0 | 0 | 0 | 2.4295 | 121.4772 | #DIV/0! |  | #DIV/0! | 18 | 0 | 0 | 0 | 0 | 0 | 0 | 0 | 121.4772 | 0.72654 | 30.2247 | 0.72654 | 0.68225 | 22015.4068 | 22021.9246 | 120.7949 | 35.2247 | 35.2351 | 35.2247 | 35 | 1 | 1 | 0 | 7.2 | 1 | 7.2 | 120.7949 | 18 | 0 | 0 | 0 | 0 | 0 | 0 | 0 | 0 | 0 | 0 | 0 | 0 | 0
5802 | 242 | 8 | 30 | 119.0476 | 1339.2857 | 0 | 0 | 29.7619 | 1488.0952 | #DIV/0! |  | #DIV/0! | 18 | 0 | 0 | 0 | 0 | 0 | 0 | 0 | 1488.0952 | 8.9001 | 30.2351 | 8.9001 | 8.7455 | 22021.9246 | 22020.3791 | 1479.3497 | 35.2351 | 35.2326 | 35.2351 | 35 | 1 | 1 | 0 | 7.2 | 1 | 7.2 | 1479.3497 | 18 | 0 | 0 | 0 | 0 | 0 | 0 | 0 | 0 | 0 | 0 | 0 | 0 | 0
5803 | 242 | 8 | 30 | 119.0476 | 2678.5714 | 0 | 0 | 57.0943 | 2854.7133 | #DIV/0! |  | #DIV/0! | 18 | 0 | 0 | 0 | 0 | 0 | 0 | 0 | 2854.7133 | 17.0736 | 30.2326 | 17.0736 | 16.6006 | 22020.3791 | 22010.9784 | 2838.1127 | 35.2326 | 35.2176 | 35.2326 | 35 | 1 | 1 | 0 | 7.2 | 1 | 7.2 | 2838.1127 | 18 | 0 | 0 | 0 | 0 | 0 | 0 | 0 | 0 | 0 | 0 | 0 | 0 | 0
5804 | 242 | 8 | 30 | 119.0476 | 2678.5714 | 0 | 0 | 57.0943 | 2854.7133 | #DIV/0! |  | #DIV/0! | 18 | 0 | 0 | 0 | 0 | 0 | 0 | 0 | 2854.7133 | 17.0736 | 30.2176 | 17.0736 | 15.5272 | 22010.9784 | 22002.6513 | 2839.1861 | 35.2176 | 35.2042 | 35.2176 | 35 | 1 | 1 | 0 | 7.2 | 1 | 7.2 | 2839.1861 | 18 | 0 | 0 | 0 | 0 | 0 | 0 | 0 | 0 | 0 | 0 | 0 | 0 | 0
5805 | 242 | 8 | 30 | 119.0476 | 2678.5714 | 0 | 0 | 57.0943 | 2854.7133 | #DIV/0! |  | #DIV/0! | 18 | 0 | 0 | 0 | 0 | 0 | 0 | 0 | 2854.7133 | 17.0736 | 30.2042 | 17.0736 | 14.5763 | 22002.6513 | 21995.275 | 2840.137 | 35.2042 | 35.1924 | 35.2042 | 35 | 1 | 1 | 0 | 7.2 | 1 | 7.2 | 2840.137 | 18 | 0 | 0 | 0 | 0 | 0 | 0 | 0 | 0 | 0 | 0 | 0 | 0 | 0
5806 | 242 | 8 | 30 | 119.0476 | 1339.2857 | 0 | 0 | 29.7619 | 1488.0952 | #DIV/0! |  | #DIV/0! | 18 | 0 | 0 | 0 | 0 | 0 | 0 | 0 | 1488.0952 | 8.9001 | 30.1924 | 8.9001 | 7.1592 | 21995.275 | 21995.3157 | 1480.936 | 35.1924 | 35.1925 | 35.1924 | 35 | 1 | 1 | 0 | 7.2 | 1 | 7.2 | 1480.936 | 18 | 0 | 0 | 0 | 0 | 0 | 0 | 0 | 0 | 0 | 0 | 0 | 0 | 0
5807 | 242 | 8 | 31 | 119.0476 | 0 | 0 | 0 | 2.4295 | 121.4772 | #DIV/0! |  | #DIV/0! | 18 | 0 | 0 | 0 | 0 | 0 | 0 | 0 | 121.4772 | 0.72654 | 30.1925 | 0.72654 | 0.58462 | 21995.3157 | 22001.9311 | 120.8925 | 35.1925 | 35.2031 | 35.1925 | 35 | 1 | 1 | 0 | 7.2 | 1 | 7.2 | 120.8925 | 18 | 0 | 0 | 0 | 0 | 0 | 0 | 0 | 0 | 0 | 0 | 0 | 0 | 0
5808 | 243 | 8 | 31 | 119.0476 | 0 | 0 | 0 | 2.4295 | 121.4772 | #DIV/0! |  | #DIV/0! | 18 | 0 | 0 | 0 | 0 | 0 | 0 | 0 | 121.4772 | 0.72654 | 30.2031 | 0.72654 | 0.61677 | 22001.9311 | 22008.5143 | 120.8604 | 35.2031 | 35.2136 | 35.2031 | 35 | 1 | 1 | 0 | 7.2 | 1 | 7.2 | 120.8604 | 18 | 0 | 0 | 0 | 0 | 0 | 0 | 0 | 0 | 0 | 0 | 0 | 0 | 0
5809 | 243 | 8 | 31 | 119.0476 | 0 | 0 | 0 | 2.4295 | 121.4772 | #DIV/0! |  | #DIV/0! | 18 | 0 | 0 | 0 | 0 | 0 | 0 | 0 | 121.4772 | 0.72654 | 30.2136 | 0.72654 | 0.64876 | 22008.5143 | 22015.0656 | 120.8284 | 35.2136 | 35.2241 | 35.2136 | 35 | 1 | 1 | 0 | 7.2 | 1 | 7.2 | 120.8284 | 18 | 0 | 0 | 0 | 0 | 0 | 0 | 0 | 0 | 0 | 0 | 0 | 0 | 0
5810 | 243 | 8 | 31 | 119.0476 | 0 | 0 | 0 | 2.4295 | 121.4772 | #DIV/0! |  | #DIV/0! | 18 | 0 | 0 | 0 | 0 | 0 | 0 | 0 | 121.4772 | 0.72654 | 30.2241 | 0.72654 | 0.68059 | 22015.0656 | 22021.585 | 120.7966 | 35.2241 | 35.2345 | 35.2241 | 35 | 1 | 1 | 0 | 7.2 | 1 | 7.2 | 120.7966 | 18 | 0 | 0 | 0 | 0 | 0 | 0 | 0 | 0 | 0 | 0 | 0 | 0 | 0
5811 | 243 | 8 | 31 | 119.0476 | 0 | 0 | 0 | 2.4295 | 121.4772 | #DIV/0! |  | #DIV/0! | 18 | 0 | 0 | 0 | 0 | 0 | 0 | 0 | 121.4772 | 0.72654 | 30.2345 | 0.72654 | 0.71227 | 22021.585 | 22028.0727 | 120.7649 | 35.2345 | 35.2449 | 35.2345 | 35 | 1 | 1 | 0 | 7.2 | 1 | 7.2 | 120.7649 | 18 | 0 | 0 | 0 | 0 | 0 | 0 | 0 | 0 | 0 | 0 | 0 | 0 | 0
5812 | 243 | 8 | 31 | 119.0476 | 0 | 0 | 0 | 2.4295 | 121.4772 | #DIV/0! |  | #DIV/0! | 18 | 0 | 0 | 0 | 0 | 0 | 0 | 0 | 121.4772 | 0.72654 | 30.2449 | 0.72654 | 0.74379 | 22028.0727 | 22034.5289 | 120.7334 | 35.2449 | 35.2552 | 35.2449 | 35 | 1 | 1 | 0 | 7.2 | 1 | 7.2 | 120.7334 | 18 | 0 | 0 | 0 | 0 | 0 | 0 | 0 | 0 | 0 | 0 | 0 | 0 | 0
5813 | 243 | 8 | 31 | 119.0476 | 1607.1429 | 0 | 0 | 35.2284 | 1761.4189 | #DIV/0! |  | #DIV/0! | 18 | 0 | 0 | 0 | 0 | 0 | 0 | 0 | 1761.4189 | 10.5348 | 30.2552 | 10.5348 | 11.2399 | 22034.5289 | 22030.489 | 1750.179 | 35.2552 | 35.2488 | 35.2552 | 35 | 1 | 1 | 0 | 7.2 | 1 | 7.2 | 1750.179 | 18 | 0 | 0 | 0 | 0 | 0 | 0 | 0 | 0 | 0 | 0 | 0 | 0 | 0
5814 | 243 | 8 | 31 | 119.0476 | 2678.5714 | 0 | 0 | 57.0943 | 2854.7133 | #DIV/0! |  | #DIV/0! | 18 | 0 | 0 | 0 | 0 | 0 | 0 | 0 | 2854.7133 | 17.0736 | 30.2488 | 17.0736 | 17.7551 | 22030.489 | 22019.934 | 2836.9582 | 35.2488 | 35.2319 | 35.2488 | 35 | 1 | 1 | 0 | 7.2 | 1 | 7.2 | 2836.9582 | 18 | 0 | 0 | 0 | 0 | 0 | 0 | 0 | 0 | 0 | 0 | 0 | 0 | 0
5815 | 243 | 8 | 31 | 119.0476 | 2678.5714 | 0 | 657.1429 | 70.5053 | 3525.2672 | #DIV/0! |  | #DIV/0! | 18 | 0 | 0 | 0 | 0 | 0 | 0 | 0 | 3525.2672 | 21.0841 | 30.2319 | 21.0841 | 20.4372 | 22019.934 | 22006.6967 | 3504.83 | 35.2319 | 35.2107 | 35.2319 | 35 | 1 | 1 | 0 | 7.2 | 1 | 7.2 | 3504.83 | 18 | 0 | 0 | 0 | 0 | 0 | 0 | 0 | 0 | 0 | 0 | 0 | 0 | 0
5816 | 243 | 8 | 31 | 119.0476 | 2678.5714 | 0 | 657.1429 | 70.5053 | 3525.2672 | #DIV/0! |  | #DIV/0! | 18 | 0 | 0 | 0 | 0 | 0 | 0 | 0 | 3525.2672 | 21.0841 | 30.2107 | 21.0841 | 18.5706 | 22006.6967 | 21995.3261 | 3506.6966 | 35.2107 | 35.1925 | 35.2107 | 35 | 1 | 1 | 0 | 7.2 | 1 | 7.2 | 3506.6966 | 18 | 0 | 0 | 0 | 0 | 0 | 0 | 0 | 0 | 0 | 0 | 0 | 0 | 0
5817 | 243 | 8 | 31 | 119.0476 | 1071.4286 | 0 | 657.1429 | 37.7065 | 1885.3256 | #DIV/0! |  | #DIV/0! | 18 | 0 | 0 | 0 | 0 | 0 | 0 | 0 | 1885.3256 | 11.2759 | 30.1925 | 11.2759 | 9.0742 | 21995.3261 | 21993.4519 | 1876.2514 | 35.1925 | 35.1895 | 35.1925 | 35 | 1 | 1 | 0 | 7.2 | 1 | 7.2 | 1876.2514 | 18 | 0 | 0 | 0 | 0 | 0 | 0 | 0 | 0 | 0 | 0 | 0 | 0 | 0
5818 | 243 | 8 | 31 | 119.0476 | 0 | 0 | 657.1429 | 15.8406 | 792.0311 | #DIV/0! |  | #DIV/0! | 18 | 0 | 0 | 0 | 0 | 0 | 0 | 0 | 792.0311 | 4.737 | 30.1895 | 4.737 | 3.7527 | 21993.4519 | 21996.8992 | 788.2784 | 35.1895 | 35.195 | 35.1895 | 35 | 1 | 1 | 0 | 7.2 | 1 | 7.2 | 788.2784 | 18 | 0 | 0 | 0 | 0 | 0 | 0 | 0 | 0 | 0 | 0 | 0 | 0 | 0
5819 | 243 | 8 | 31 | 119.0476 | 0 | 0 | 657.1429 | 15.8406 | 792.0311 | #DIV/0! |  | #DIV/0! | 18 | 0 | 0 | 0 | 0 | 0 | 0 | 0 | 792.0311 | 4.737 | 30.195 | 4.737 | 3.8619 | 21996.8992 | 22000.2373 | 788.1692 | 35.195 | 35.2004 | 35.195 | 35 | 1 | 1 | 0 | 7.2 | 1 | 7.2 | 788.1692 | 18 | 0 | 0 | 0 | 0 | 0 | 0 | 0 | 0 | 0 | 0 | 0 | 0 | 0
5820 | 243 | 8 | 31 | 119.0476 | 0 | 0 | 657.1429 | 15.8406 | 792.0311 | #DIV/0! |  | #DIV/0! | 18 | 0 | 0 | 0 | 0 | 0 | 0 | 0 | 792.0311 | 4.737 | 30.2004 | 4.737 | 3.9677 | 22000.2373 | 22003.4696 | 788.0634 | 35.2004 | 35.2056 | 35.2004 | 35 | 1 | 1 | 0 | 7.2 | 1 | 7.2 | 788.0634 | 18 | 0 | 0 | 0 | 0 | 0 | 0 | 0 | 0 | 0 | 0 | 0 | 0 | 0
5821 | 243 | 8 | 31 | 119.0476 | 0 | 0 | 657.1429 | 15.8406 | 792.0311 | #DIV/0! |  | #DIV/0! | 18 | 0 | 0 | 0 | 0 | 0 | 0 | 0 | 792.0311 | 4.737 | 30.2056 | 4.737 | 4.0701 | 22003.4696 | 22006.5996 | 787.961 | 35.2056 | 35.2106 | 35.2056 | 35 | 1 | 1 | 0 | 7.2 | 1 | 7.2 | 787.961 | 18 | 0 | 0 | 0 | 0 | 0 | 0 | 0 | 0 | 0 | 0 | 0 | 0 | 0
5822 | 243 | 8 | 31 | 119.0476 | 0 | 0 | 657.1429 | 15.8406 | 792.0311 | #DIV/0! |  | #DIV/0! | 18 | 0 | 0 | 0 | 0 | 0 | 0 | 0 | 792.0311 | 4.737 | 30.2106 | 4.737 | 4.1692 | 22006.5996 | 22009.6303 | 787.8619 | 35.2106 | 35.2154 | 35.2106 | 35 | 1 | 1 | 0 | 7.2 | 1 | 7.2 | 787.8619 | 18 | 0 | 0 | 0 | 0 | 0 | 0 | 0 | 0 | 0 | 0 | 0 | 0 | 0
5823 | 243 | 8 | 31 | 119.0476 | 0 | 0 | 657.1429 | 15.8406 | 792.0311 | #DIV/0! |  | #DIV/0! | 18 | 0 | 0 | 0 | 0 | 0 | 0 | 0 | 792.0311 | 4.737 | 30.2154 | 4.737 | 4.2653 | 22009.6303 | 22012.5651 | 787.7658 | 35.2154 | 35.2201 | 35.2154 | 35 | 1 | 1 | 0 | 7.2 | 1 | 7.2 | 787.7658 | 18 | 0 | 0 | 0 | 0 | 0 | 0 | 0 | 0 | 0 | 0 | 0 | 0 | 0
5824 | 243 | 8 | 31 | 119.0476 | 0 | 0 | 657.1429 | 15.8406 | 792.0311 | #DIV/0! |  | #DIV/0! | 18 | 0 | 0 | 0 | 0 | 0 | 0 | 0 | 792.0311 | 4.737 | 30.2201 | 4.737 | 4.3582 | 22012.5651 | 22015.4068 | 787.6729 | 35.2201 | 35.2247 | 35.2201 | 35 | 1 | 1 | 0 | 7.2 | 1 | 7.2 | 787.6729 | 18 | 0 | 0 | 0 | 0 | 0 | 0 | 0 | 0 | 0 | 0 | 0 | 0 | 0
5825 | 243 | 8 | 31 | 119.0476 | 0 | 0 | 0 | 2.4295 | 121.4772 | #DIV/0! |  | #DIV/0! | 18 | 0 | 0 | 0 | 0 | 0 | 0 | 0 | 121.4772 | 0.72654 | 30.2247 | 0.72654 | 0.68225 | 22015.4068 | 22021.9246 | 120.7949 | 35.2247 | 35.2351 | 35.2247 | 35 | 1 | 1 | 0 | 7.2 | 1 | 7.2 | 120.7949 | 18 | 0 | 0 | 0 | 0 | 0 | 0 | 0 | 0 | 0 | 0 | 0 | 0 | 0
5826 | 243 | 8 | 31 | 119.0476 | 1339.2857 | 0 | 0 | 29.7619 | 1488.0952 | #DIV/0! |  | #DIV/0! | 18 | 0 | 0 | 0 | 0 | 0 | 0 | 0 | 1488.0952 | 8.9001 | 30.2351 | 8.9001 | 8.7455 | 22021.9246 | 22020.3791 | 1479.3497 | 35.2351 | 35.2326 | 35.2351 | 35 | 1 | 1 | 0 | 7.2 | 1 | 7.2 | 1479.3497 | 18 | 0 | 0 | 0 | 0 | 0 | 0 | 0 | 0 | 0 | 0 | 0 | 0 | 0
5827 | 243 | 8 | 31 | 119.0476 | 2678.5714 | 0 | 0 | 57.0943 | 2854.7133 | #DIV/0! |  | #DIV/0! | 18 | 0 | 0 | 0 | 0 | 0 | 0 | 0 | 2854.7133 | 17.0736 | 30.2326 | 17.0736 | 16.6006 | 22020.3791 | 22010.9784 | 2838.1127 | 35.2326 | 35.2176 | 35.2326 | 35 | 1 | 1 | 0 | 7.2 | 1 | 7.2 | 2838.1127 | 18 | 0 | 0 | 0 | 0 | 0 | 0 | 0 | 0 | 0 | 0 | 0 | 0 | 0
5828 | 243 | 8 | 31 | 119.0476 | 2678.5714 | 0 | 0 | 57.0943 | 2854.7133 | #DIV/0! |  | #DIV/0! | 18 | 0 | 0 | 0 | 0 | 0 | 0 | 0 | 2854.7133 | 17.0736 | 30.2176 | 17.0736 | 15.5272 | 22010.9784 | 22002.6513 | 2839.1861 | 35.2176 | 35.2042 | 35.2176 | 35 | 1 | 1 | 0 | 7.2 | 1 | 7.2 | 2839.1861 | 18 | 0 | 0 | 0 | 0 | 0 | 0 | 0 | 0 | 0 | 0 | 0 | 0 | 0
5829 | 243 | 8 | 31 | 119.0476 | 2678.5714 | 0 | 0 | 57.0943 | 2854.7133 | #DIV/0! |  | #DIV/0! | 18 | 0 | 0 | 0 | 0 | 0 | 0 | 0 | 2854.7133 | 17.0736 | 30.2042 | 17.0736 | 14.5763 | 22002.6513 | 21995.275 | 2840.137 | 35.2042 | 35.1924 | 35.2042 | 35 | 1 | 1 | 0 | 7.2 | 1 | 7.2 | 2840.137 | 18 | 0 | 0 | 0 | 0 | 0 | 0 | 0 | 0 | 0 | 0 | 0 | 0 | 0
5830 | 243 | 8 | 31 | 119.0476 | 1339.2857 | 0 | 0 | 29.7619 | 1488.0952 | #DIV/0! |  | #DIV/0! | 18 | 0 | 0 | 0 | 0 | 0 | 0 | 0 | 1488.0952 | 8.9001 | 30.1924 | 8.9001 | 7.1592 | 21995.275 | 21995.3157 | 1480.936 | 35.1924 | 35.1925 | 35.1924 | 35 | 1 | 1 | 0 | 7.2 | 1 | 7.2 | 1480.936 | 18 | 0 | 0 | 0 | 0 | 0 | 0 | 0 | 0 | 0 | 0 | 0 | 0 | 0
5831 | 243 | 8 | 32 | 119.0476 | 0 | 0 | 0 | 2.4295 | 121.4772 | #DIV/0! |  | #DIV/0! | 18 | 0 | 0 | 0 | 0 | 0 | 0 | 0 | 121.4772 | 0.72654 | 30.1925 | 0.72654 | 0.58462 | 21995.3157 | 22001.9311 | 120.8925 | 35.1925 | 35.2031 | 35.1925 | 35 | 1 | 1 | 0 | 7.2 | 1 | 7.2 | 120.8925 | 18 | 0 | 0 | 0 | 0 | 0 | 0 | 0 | 0 | 0 | 0 | 0 | 0 | 0
5832 | 244 | 9 | 1 | 595.2381 | 0 | 0 | 0 | 12.1477 | 607.3858 | #DIV/0! |  | #DIV/0! | 18 | 0 | 0 | 0 | 0 | 0 | 0 | 0 | 607.3858 | 3.6327 | 30.2031 | 3.6327 | 3.0838 | 22001.9311 | 22006.0473 | 604.302 | 35.2031 | 35.2097 | 35.2031 | 35 | 1 | 1 | 0 | 7.2 | 1 | 7.2 | 604.302 | 18 | 0 | 0 | 0 | 0 | 0 | 0 | 0 | 0 | 0 | 0 | 0 | 0 | 0
5833 | 244 | 9 | 1 | 595.2381 | 0 | 0 | 0 | 12.1477 | 607.3858 | #DIV/0! |  | #DIV/0! | 18 | 0 | 0 | 0 | 0 | 0 | 0 | 0 | 607.3858 | 3.6327 | 30.2097 | 3.6327 | 3.1838 | 22006.0473 | 22010.0634 | 604.202 | 35.2097 | 35.2161 | 35.2097 | 35 | 1 | 1 | 0 | 7.2 | 1 | 7.2 | 604.202 | 18 | 0 | 0 | 0 | 0 | 0 | 0 | 0 | 0 | 0 | 0 | 0 | 0 | 0
5834 | 244 | 9 | 1 | 595.2381 | 0 | 0 | 0 | 12.1477 | 607.3858 | #DIV/0! |  | #DIV/0! | 18 | 0 | 0 | 0 | 0 | 0 | 0 | 0 | 607.3858 | 3.6327 | 30.2161 | 3.6327 | 3.2814 | 22010.0634 | 22013.982 | 604.1044 | 35.2161 | 35.2224 | 35.2161 | 35 | 1 | 1 | 0 | 7.2 | 1 | 7.2 | 604.1044 | 18 | 0 | 0 | 0 | 0 | 0 | 0 | 0 | 0 | 0 | 0 | 0 | 0 | 0
5835 | 244 | 9 | 1 | 595.2381 | 0 | 0 | 0 | 12.1477 | 607.3858 | #DIV/0! |  | #DIV/0! | 18 | 0 | 0 | 0 | 0 | 0 | 0 | 0 | 607.3858 | 3.6327 | 30.2224 | 3.6327 | 3.3766 | 22013.982 | 22017.8054 | 604.0092 | 35.2224 | 35.2285 | 35.2224 | 35 | 1 | 1 | 0 | 7.2 | 1 | 7.2 | 604.0092 | 18 | 0 | 0 | 0 | 0 | 0 | 0 | 0 | 0 | 0 | 0 | 0 | 0 | 0
5836 | 244 | 9 | 1 | 595.2381 | 0 | 0 | 0 | 12.1477 | 607.3858 | #DIV/0! |  | #DIV/0! | 18 | 0 | 0 | 0 | 0 | 0 | 0 | 0 | 607.3858 | 3.6327 | 30.2285 | 3.6327 | 3.4695 | 22017.8054 | 22021.5358 | 603.9163 | 35.2285 | 35.2345 | 35.2285 | 35 | 1 | 1 | 0 | 7.2 | 1 | 7.2 | 603.9163 | 18 | 0 | 0 | 0 | 0 | 0 | 0 | 0 | 0 | 0 | 0 | 0 | 0 | 0
5837 | 244 | 9 | 1 | 595.2381 | 642.8571 | 0 | 0 | 25.2672 | 1263.3625 | #DIV/0! |  | #DIV/0! | 18 | 0 | 0 | 0 | 0 | 0 | 0 | 0 | 1263.3625 | 7.556 | 30.2345 | 7.556 | 7.4051 | 22021.5358 | 22021.3307 | 1255.9574 | 35.2345 | 35.2341 | 35.2345 | 35 | 1 | 1 | 0 | 7.2 | 1 | 7.2 | 1255.9574 | 18 | 0 | 0 | 0 | 0 | 0 | 0 | 0 | 0 | 0 | 0 | 0 | 0 | 0
5838 | 244 | 9 | 1 | 595.2381 | 1071.4286 | 0 | 0 | 34.0136 | 1700.6803 | #DIV/0! |  | #DIV/0! | 18 | 0 | 0 | 0 | 0 | 0 | 0 | 0 | 1700.6803 | 10.1715 | 30.2341 | 10.1715 | 9.9545 | 22021.3307 | 22018.5763 | 1690.7258 | 35.2341 | 35.2297 | 35.2341 | 35 | 1 | 1 | 0 | 7.2 | 1 | 7.2 | 1690.7258 | 18 | 0 | 0 | 0 | 0 | 0 | 0 | 0 | 0 | 0 | 0 | 0 | 0 | 0
5839 | 244 | 9 | 1 | 595.2381 | 1071.4286 | 0 | 285.7143 | 39.8445 | 1992.2255 | #DIV/0! |  | #DIV/0! | 18 | 0 | 0 | 0 | 0 | 0 | 0 | 0 | 1992.2255 | 11.9152 | 30.2297 | 11.9152 | 11.4415 | 22018.5763 | 22014.3348 | 1980.784 | 35.2297 | 35.2229 | 35.2297 | 35 | 1 | 1 | 0 | 7.2 | 1 | 7.2 | 1980.784 | 18 | 0 | 0 | 0 | 0 | 0 | 0 | 0 | 0 | 0 | 0 | 0 | 0 | 0
5840 | 244 | 9 | 1 | 595.2381 | 1071.4286 | 0 | 285.7143 | 39.8445 | 1992.2255 | #DIV/0! |  | #DIV/0! | 18 | 0 | 0 | 0 | 0 | 0 | 0 | 0 | 1992.2255 | 11.9152 | 30.2229 | 11.9152 | 11.1035 | 22014.3348 | 22010.4314 | 1981.122 | 35.2229 | 35.2167 | 35.2229 | 35 | 1 | 1 | 0 | 7.2 | 1 | 7.2 | 1981.122 | 18 | 0 | 0 | 0 | 0 | 0 | 0 | 0 | 0 | 0 | 0 | 0 | 0 | 0
5841 | 244 | 9 | 1 | 595.2381 | 428.5714 | 0 | 285.7143 | 26.725 | 1336.2488 | #DIV/0! |  | #DIV/0! | 18 | 0 | 0 | 0 | 0 | 0 | 0 | 0 | 1336.2488 | 7.9919 | 30.2167 | 7.9919 | 7.2388 | 22010.4314 | 22010.3926 | 1329.01 | 35.2167 | 35.2166 | 35.2167 | 35 | 1 | 1 | 0 | 7.2 | 1 | 7.2 | 1329.01 | 18 | 0 | 0 | 0 | 0 | 0 | 0 | 0 | 0 | 0 | 0 | 0 | 0 | 0
5842 | 244 | 9 | 1 | 595.2381 | 0 | 0 | 285.7143 | 17.9786 | 898.931 | #DIV/0! |  | #DIV/0! | 18 | 0 | 0 | 0 | 0 | 0 | 0 | 0 | 898.931 | 5.3764 | 30.2166 | 5.3764 | 4.8683 | 22010.3926 | 22012.7242 | 894.0627 | 35.2166 | 35.2204 | 35.2166 | 35 | 1 | 1 | 0 | 7.2 | 1 | 7.2 | 894.0627 | 18 | 0 | 0 | 0 | 0 | 0 | 0 | 0 | 0 | 0 | 0 | 0 | 0 | 0
5843 | 244 | 9 | 1 | 595.2381 | 0 | 0 | 285.7143 | 17.9786 | 898.931 | #DIV/0! |  | #DIV/0! | 18 | 0 | 0 | 0 | 0 | 0 | 0 | 0 | 898.931 | 5.3764 | 30.2204 | 5.3764 | 4.9522 | 22012.7242 | 22014.972 | 893.9788 | 35.2204 | 35.224 | 35.2204 | 35 | 1 | 1 | 0 | 7.2 | 1 | 7.2 | 893.9788 | 18 | 0 | 0 | 0 | 0 | 0 | 0 | 0 | 0 | 0 | 0 | 0 | 0 | 0
5844 | 244 | 9 | 1 | 595.2381 | 0 | 0 | 285.7143 | 17.9786 | 898.931 | #DIV/0! |  | #DIV/0! | 18 | 0 | 0 | 0 | 0 | 0 | 0 | 0 | 898.931 | 5.3764 | 30.224 | 5.3764 | 5.033 | 22014.972 | 22017.139 | 893.898 | 35.224 | 35.2274 | 35.224 | 35 | 1 | 1 | 0 | 7.2 | 1 | 7.2 | 893.898 | 18 | 0 | 0 | 0 | 0 | 0 | 0 | 0 | 0 | 0 | 0 | 0 | 0 | 0
5845 | 244 | 9 | 1 | 595.2381 | 0 | 0 | 285.7143 | 17.9786 | 898.931 | #DIV/0! |  | #DIV/0! | 18 | 0 | 0 | 0 | 0 | 0 | 0 | 0 | 898.931 | 5.3764 | 30.2274 | 5.3764 | 5.1109 | 22017.139 | 22019.2281 | 893.8201 | 35.2274 | 35.2308 | 35.2274 | 35 | 1 | 1 | 0 | 7.2 | 1 | 7.2 | 893.8201 | 18 | 0 | 0 | 0 | 0 | 0 | 0 | 0 | 0 | 0 | 0 | 0 | 0 | 0
5846 | 244 | 9 | 1 | 595.2381 | 0 | 0 | 285.7143 | 17.9786 | 898.931 | #DIV/0! |  | #DIV/0! | 18 | 0 | 0 | 0 | 0 | 0 | 0 | 0 | 898.931 | 5.3764 | 30.2308 | 5.3764 | 5.186 | 22019.2281 | 22021.242 | 893.745 | 35.2308 | 35.234 | 35.2308 | 35 | 1 | 1 | 0 | 7.2 | 1 | 7.2 | 893.745 | 18 | 0 | 0 | 0 | 0 | 0 | 0 | 0 | 0 | 0 | 0 | 0 | 0 | 0
5847 | 244 | 9 | 1 | 595.2381 | 0 | 0 | 285.7143 | 17.9786 | 898.931 | #DIV/0! |  | #DIV/0! | 18 | 0 | 0 | 0 | 0 | 0 | 0 | 0 | 898.931 | 5.3764 | 30.234 | 5.3764 | 5.2585 | 22021.242 | 22023.1836 | 893.6725 | 35.234 | 35.2371 | 35.234 | 35 | 1 | 1 | 0 | 7.2 | 1 | 7.2 | 893.6725 | 18 | 0 | 0 | 0 | 0 | 0 | 0 | 0 | 0 | 0 | 0 | 0 | 0 | 0
5848 | 244 | 9 | 1 | 595.2381 | 0 | 0 | 285.7143 | 17.9786 | 898.931 | #DIV/0! |  | #DIV/0! | 18 | 0 | 0 | 0 | 0 | 0 | 0 | 0 | 898.931 | 5.3764 | 30.2371 | 5.3764 | 5.3283 | 22023.1836 | 22025.0553 | 893.6027 | 35.2371 | 35.2401 | 35.2371 | 35 | 1 | 1 | 0 | 7.2 | 1 | 7.2 | 893.6027 | 18 | 0 | 0 | 0 | 0 | 0 | 0 | 0 | 0 | 0 | 0 | 0 | 0 | 0
5849 | 244 | 9 | 1 | 595.2381 | 0 | 0 | 0 | 12.1477 | 607.3858 | #DIV/0! |  | #DIV/0! | 18 | 0 | 0 | 0 | 0 | 0 | 0 | 0 | 607.3858 | 3.6327 | 30.2401 | 3.6327 | 3.6457 | 22025.0553 | 22028.6097 | 603.7402 | 35.2401 | 35.2458 | 35.2401 | 35 | 1 | 1 | 0 | 7.2 | 1 | 7.2 | 603.7402 | 18 | 0 | 0 | 0 | 0 | 0 | 0 | 0 | 0 | 0 | 0 | 0 | 0 | 0
5850 | 244 | 9 | 1 | 595.2381 | 535.7143 | 0 | 0 | 23.0807 | 1154.033 | #DIV/0! |  | #DIV/0! | 18 | 0 | 0 | 0 | 0 | 0 | 0 | 0 | 1154.033 | 6.9021 | 30.2458 | 6.9021 | 7.0908 | 22028.6097 | 22028.7188 | 1146.9422 | 35.2458 | 35.246 | 35.2458 | 35 | 1 | 1 | 0 | 7.2 | 1 | 7.2 | 1146.9422 | 18 | 0 | 0 | 0 | 0 | 0 | 0 | 0 | 0 | 0 | 0 | 0 | 0 | 0
5851 | 244 | 9 | 1 | 595.2381 | 1071.4286 | 0 | 0 | 34.0136 | 1700.6803 | #DIV/0! |  | #DIV/0! | 18 | 0 | 0 | 0 | 0 | 0 | 0 | 0 | 1700.6803 | 10.1715 | 30.246 | 10.1715 | 10.4571 | 22028.7188 | 22025.4618 | 1690.2232 | 35.246 | 35.2407 | 35.246 | 35 | 1 | 1 | 0 | 7.2 | 1 | 7.2 | 1690.2232 | 18 | 0 | 0 | 0 | 0 | 0 | 0 | 0 | 0 | 0 | 0 | 0 | 0 | 0
5852 | 244 | 9 | 1 | 595.2381 | 1071.4286 | 0 | 0 | 34.0136 | 1700.6803 | #DIV/0! |  | #DIV/0! | 18 | 0 | 0 | 0 | 0 | 0 | 0 | 0 | 1700.6803 | 10.1715 | 30.2407 | 10.1715 | 10.2355 | 22025.4618 | 22022.4263 | 1690.4448 | 35.2407 | 35.2359 | 35.2407 | 35 | 1 | 1 | 0 | 7.2 | 1 | 7.2 | 1690.4448 | 18 | 0 | 0 | 0 | 0 | 0 | 0 | 0 | 0 | 0 | 0 | 0 | 0 | 0
5853 | 244 | 9 | 1 | 595.2381 | 1071.4286 | 0 | 0 | 34.0136 | 1700.6803 | #DIV/0! |  | #DIV/0! | 18 | 0 | 0 | 0 | 0 | 0 | 0 | 0 | 1700.6803 | 10.1715 | 30.2359 | 10.1715 | 10.029 | 22022.4263 | 22019.5973 | 1690.6513 | 35.2359 | 35.2314 | 35.2359 | 35 | 1 | 1 | 0 | 7.2 | 1 | 7.2 | 1690.6513 | 18 | 0 | 0 | 0 | 0 | 0 | 0 | 0 | 0 | 0 | 0 | 0 | 0 | 0
5854 | 244 | 9 | 1 | 595.2381 | 535.7143 | 0 | 0 | 23.0807 | 1154.033 | #DIV/0! |  | #DIV/0! | 18 | 0 | 0 | 0 | 0 | 0 | 0 | 0 | 1154.033 | 6.9021 | 30.2314 | 6.9021 | 6.6748 | 22019.5973 | 22020.1225 | 1147.3582 | 35.2314 | 35.2322 | 35.2314 | 35 | 1 | 1 | 0 | 7.2 | 1 | 7.2 | 1147.3582 | 18 | 0 | 0 | 0 | 0 | 0 | 0 | 0 | 0 | 0 | 0 | 0 | 0 | 0
5855 | 244 | 9 | 2 | 595.2381 | 0 | 0 | 0 | 12.1477 | 607.3858 | #DIV/0! |  | #DIV/0! | 18 | 0 | 0 | 0 | 0 | 0 | 0 | 0 | 607.3858 | 3.6327 | 30.2322 | 3.6327 | 3.5258 | 22020.1225 | 22023.7967 | 603.86 | 35.2322 | 35.2381 | 35.2322 | 35 | 1 | 1 | 0 | 7.2 | 1 | 7.2 | 603.86 | 18 | 0 | 0 | 0 | 0 | 0 | 0 | 0 | 0 | 0 | 0 | 0 | 0 | 0
5856 | 245 | 9 | 2 | 595.2381 | 0 | 0 | 0 | 12.1477 | 607.3858 | #DIV/0! |  | #DIV/0! | 18 | 0 | 0 | 0 | 0 | 0 | 0 | 0 | 607.3858 | 3.6327 | 30.2381 | 3.6327 | 3.6151 | 22023.7967 | 22027.3816 | 603.7707 | 35.2381 | 35.2438 | 35.2381 | 35 | 1 | 1 | 0 | 7.2 | 1 | 7.2 | 603.7707 | 18 | 0 | 0 | 0 | 0 | 0 | 0 | 0 | 0 | 0 | 0 | 0 | 0 | 0
5857 | 245 | 9 | 2 | 595.2381 | 0 | 0 | 0 | 12.1477 | 607.3858 | #DIV/0! |  | #DIV/0! | 18 | 0 | 0 | 0 | 0 | 0 | 0 | 0 | 607.3858 | 3.6327 | 30.2438 | 3.6327 | 3.7022 | 22027.3816 | 22030.8794 | 603.6836 | 35.2438 | 35.2494 | 35.2438 | 35 | 1 | 1 | 0 | 7.2 | 1 | 7.2 | 603.6836 | 18 | 0 | 0 | 0 | 0 | 0 | 0 | 0 | 0 | 0 | 0 | 0 | 0 | 0
5858 | 245 | 9 | 2 | 595.2381 | 0 | 0 | 0 | 12.1477 | 607.3858 | #DIV/0! |  | #DIV/0! | 18 | 0 | 0 | 0 | 0 | 0 | 0 | 0 | 607.3858 | 3.6327 | 30.2494 | 3.6327 | 3.7872 | 22030.8794 | 22034.2922 | 603.5987 | 35.2494 | 35.2549 | 35.2494 | 35 | 1 | 1 | 0 | 7.2 | 1 | 7.2 | 603.5987 | 18 | 0 | 0 | 0 | 0 | 0 | 0 | 0 | 0 | 0 | 0 | 0 | 0 | 0
5859 | 245 | 9 | 2 | 595.2381 | 0 | 0 | 0 | 12.1477 | 607.3858 | #DIV/0! |  | #DIV/0! | 18 | 0 | 0 | 0 | 0 | 0 | 0 | 0 | 607.3858 | 3.6327 | 30.2549 | 3.6327 | 3.8701 | 22034.2922 | 22037.6222 | 603.5157 | 35.2549 | 35.2602 | 35.2549 | 35 | 1 | 1 | 0 | 7.2 | 1 | 7.2 | 603.5157 | 18 | 0 | 0 | 0 | 0 | 0 | 0 | 0 | 0 | 0 | 0 | 0 | 0 | 0
5860 | 245 | 9 | 2 | 595.2381 | 0 | 0 | 0 | 12.1477 | 607.3858 | #DIV/0! |  | #DIV/0! | 18 | 0 | 0 | 0 | 0 | 0 | 0 | 0 | 607.3858 | 3.6327 | 30.2602 | 3.6327 | 3.951 | 22037.6222 | 22040.8712 | 603.4348 | 35.2602 | 35.2654 | 35.2602 | 35 | 1 | 1 | 0 | 7.2 | 1 | 7.2 | 603.4348 | 18 | 0 | 0 | 0 | 0 | 0 | 0 | 0 | 0 | 0 | 0 | 0 | 0 | 0
5861 | 245 | 9 | 2 | 595.2381 | 642.8571 | 0 | 0 | 25.2672 | 1263.3625 | #DIV/0! |  | #DIV/0! | 18 | 0 | 0 | 0 | 0 | 0 | 0 | 0 | 1263.3625 | 7.556 | 30.2654 | 7.556 | 8.3822 | 22040.8712 | 22039.689 | 1254.9803 | 35.2654 | 35.2635 | 35.2654 | 35 | 1 | 1 | 0 | 7.2 | 1 | 7.2 | 1254.9803 | 18 | 0 | 0 | 0 | 0 | 0 | 0 | 0 | 0 | 0 | 0 | 0 | 0 | 0
5862 | 245 | 9 | 2 | 595.2381 | 1071.4286 | 0 | 0 | 34.0136 | 1700.6803 | #DIV/0! |  | #DIV/0! | 18 | 0 | 0 | 0 | 0 | 0 | 0 | 0 | 1700.6803 | 10.1715 | 30.2635 | 10.1715 | 11.2033 | 22039.689 | 22035.6856 | 1689.4769 | 35.2635 | 35.2571 | 35.2635 | 35 | 1 | 1 | 0 | 7.2 | 1 | 7.2 | 1689.4769 | 18 | 0 | 0 | 0 | 0 | 0 | 0 | 0 | 0 | 0 | 0 | 0 | 0 | 0
5863 | 245 | 9 | 2 | 595.2381 | 1071.4286 | 0 | 285.7143 | 39.8445 | 1992.2255 | #DIV/0! |  | #DIV/0! | 18 | 0 | 0 | 0 | 0 | 0 | 0 | 0 | 1992.2255 | 11.9152 | 30.2571 | 11.9152 | 12.8049 | 22035.6856 | 22030.0808 | 1979.4206 | 35.2571 | 35.2481 | 35.2571 | 35 | 1 | 1 | 0 | 7.2 | 1 | 7.2 | 1979.4206 | 18 | 0 | 0 | 0 | 0 | 0 | 0 | 0 | 0 | 0 | 0 | 0 | 0 | 0
5864 | 245 | 9 | 2 | 595.2381 | 1071.4286 | 0 | 285.7143 | 39.8445 | 1992.2255 | #DIV/0! |  | #DIV/0! | 18 | 0 | 0 | 0 | 0 | 0 | 0 | 0 | 1992.2255 | 11.9152 | 30.2481 | 11.9152 | 12.3582 | 22030.0808 | 22024.9225 | 1979.8672 | 35.2481 | 35.2399 | 35.2481 | 35 | 1 | 1 | 0 | 7.2 | 1 | 7.2 | 1979.8672 | 18 | 0 | 0 | 0 | 0 | 0 | 0 | 0 | 0 | 0 | 0 | 0 | 0 | 0
5865 | 245 | 9 | 2 | 595.2381 | 428.5714 | 0 | 285.7143 | 26.725 | 1336.2488 | #DIV/0! |  | #DIV/0! | 18 | 0 | 0 | 0 | 0 | 0 | 0 | 0 | 1336.2488 | 7.9919 | 30.2399 | 7.9919 | 8.0134 | 22024.9225 | 22024.1092 | 1328.2354 | 35.2399 | 35.2386 | 35.2399 | 35 | 1 | 1 | 0 | 7.2 | 1 | 7.2 | 1328.2354 | 18 | 0 | 0 | 0 | 0 | 0 | 0 | 0 | 0 | 0 | 0 | 0 | 0 | 0
5866 | 245 | 9 | 2 | 595.2381 | 0 | 0 | 285.7143 | 17.9786 | 898.931 | #DIV/0! |  | #DIV/0! | 18 | 0 | 0 | 0 | 0 | 0 | 0 | 0 | 898.931 | 5.3764 | 30.2386 | 5.3764 | 5.3616 | 22024.1092 | 22025.9476 | 893.5694 | 35.2386 | 35.2415 | 35.2386 | 35 | 1 | 1 | 0 | 7.2 | 1 | 7.2 | 893.5694 | 18 | 0 | 0 | 0 | 0 | 0 | 0 | 0 | 0 | 0 | 0 | 0 | 0 | 0
5867 | 245 | 9 | 2 | 595.2381 | 0 | 0 | 285.7143 | 17.9786 | 898.931 | #DIV/0! |  | #DIV/0! | 18 | 0 | 0 | 0 | 0 | 0 | 0 | 0 | 898.931 | 5.3764 | 30.2415 | 5.3764 | 5.4277 | 22025.9476 | 22027.72 | 893.5033 | 35.2415 | 35.2444 | 35.2415 | 35 | 1 | 1 | 0 | 7.2 | 1 | 7.2 | 893.5033 | 18 | 0 | 0 | 0 | 0 | 0 | 0 | 0 | 0 | 0 | 0 | 0 | 0 | 0
5868 | 245 | 9 | 2 | 595.2381 | 0 | 0 | 285.7143 | 17.9786 | 898.931 | #DIV/0! |  | #DIV/0! | 18 | 0 | 0 | 0 | 0 | 0 | 0 | 0 | 898.931 | 5.3764 | 30.2444 | 5.3764 | 5.4914 | 22027.72 | 22029.4286 | 893.4396 | 35.2444 | 35.2471 | 35.2444 | 35 | 1 | 1 | 0 | 7.2 | 1 | 7.2 | 893.4396 | 18 | 0 | 0 | 0 | 0 | 0 | 0 | 0 | 0 | 0 | 0 | 0 | 0 | 0
5869 | 245 | 9 | 2 | 595.2381 | 0 | 0 | 285.7143 | 17.9786 | 898.931 | #DIV/0! |  | #DIV/0! | 18 | 0 | 0 | 0 | 0 | 0 | 0 | 0 | 898.931 | 5.3764 | 30.2471 | 5.3764 | 5.5528 | 22029.4286 | 22031.0758 | 893.3782 | 35.2471 | 35.2497 | 35.2471 | 35 | 1 | 1 | 0 | 7.2 | 1 | 7.2 | 893.3782 | 18 | 0 | 0 | 0 | 0 | 0 | 0 | 0 | 0 | 0 | 0 | 0 | 0 | 0
5870 | 245 | 9 | 2 | 595.2381 | 0 | 0 | 285.7143 | 17.9786 | 898.931 | #DIV/0! |  | #DIV/0! | 18 | 0 | 0 | 0 | 0 | 0 | 0 | 0 | 898.931 | 5.3764 | 30.2497 | 5.3764 | 5.6121 | 22031.0758 | 22032.6637 | 893.3189 | 35.2497 | 35.2523 | 35.2497 | 35 | 1 | 1 | 0 | 7.2 | 1 | 7.2 | 893.3189 | 18 | 0 | 0 | 0 | 0 | 0 | 0 | 0 | 0 | 0 | 0 | 0 | 0 | 0
5871 | 245 | 9 | 2 | 595.2381 | 0 | 0 | 285.7143 | 17.9786 | 898.931 | #DIV/0! |  | #DIV/0! | 18 | 0 | 0 | 0 | 0 | 0 | 0 | 0 | 898.931 | 5.3764 | 30.2523 | 5.3764 | 5.6692 | 22032.6637 | 22034.1945 | 893.2618 | 35.2523 | 35.2547 | 35.2523 | 35 | 1 | 1 | 0 | 7.2 | 1 | 7.2 | 893.2618 | 18 | 0 | 0 | 0 | 0 | 0 | 0 | 0 | 0 | 0 | 0 | 0 | 0 | 0
5872 | 245 | 9 | 2 | 595.2381 | 0 | 0 | 285.7143 | 17.9786 | 898.931 | #DIV/0! |  | #DIV/0! | 18 | 0 | 0 | 0 | 0 | 0 | 0 | 0 | 898.931 | 5.3764 | 30.2547 | 5.3764 | 5.7242 | 22034.1945 | 22035.6704 | 893.2068 | 35.2547 | 35.2571 | 35.2547 | 35 | 1 | 1 | 0 | 7.2 | 1 | 7.2 | 893.2068 | 18 | 0 | 0 | 0 | 0 | 0 | 0 | 0 | 0 | 0 | 0 | 0 | 0 | 0
5873 | 245 | 9 | 2 | 595.2381 | 0 | 0 | 0 | 12.1477 | 607.3858 | #DIV/0! |  | #DIV/0! | 18 | 0 | 0 | 0 | 0 | 0 | 0 | 0 | 607.3858 | 3.6327 | 30.2571 | 3.6327 | 3.9036 | 22035.6704 | 22038.9668 | 603.4823 | 35.2571 | 35.2623 | 35.2571 | 35 | 1 | 1 | 0 | 7.2 | 1 | 7.2 | 603.4823 | 18 | 0 | 0 | 0 | 0 | 0 | 0 | 0 | 0 | 0 | 0 | 0 | 0 | 0
5874 | 245 | 9 | 2 | 595.2381 | 535.7143 | 0 | 0 | 23.0807 | 1154.033 | #DIV/0! |  | #DIV/0! | 18 | 0 | 0 | 0 | 0 | 0 | 0 | 0 | 1154.033 | 6.9021 | 30.2623 | 6.9021 | 7.5689 | 22038.9668 | 22038.5979 | 1146.4641 | 35.2623 | 35.2618 | 35.2623 | 35 | 1 | 1 | 0 | 7.2 | 1 | 7.2 | 1146.4641 | 18 | 0 | 0 | 0 | 0 | 0 | 0 | 0 | 0 | 0 | 0 | 0 | 0 | 0
5875 | 245 | 9 | 2 | 595.2381 | 1071.4286 | 0 | 0 | 34.0136 | 1700.6803 | #DIV/0! |  | #DIV/0! | 18 | 0 | 0 | 0 | 0 | 0 | 0 | 0 | 1700.6803 | 10.1715 | 30.2618 | 10.1715 | 11.1291 | 22038.5979 | 22034.6688 | 1689.5512 | 35.2618 | 35.2555 | 35.2618 | 35 | 1 | 1 | 0 | 7.2 | 1 | 7.2 | 1689.5512 | 18 | 0 | 0 | 0 | 0 | 0 | 0 | 0 | 0 | 0 | 0 | 0 | 0 | 0
5876 | 245 | 9 | 2 | 595.2381 | 1071.4286 | 0 | 0 | 34.0136 | 1700.6803 | #DIV/0! |  | #DIV/0! | 18 | 0 | 0 | 0 | 0 | 0 | 0 | 0 | 1700.6803 | 10.1715 | 30.2555 | 10.1715 | 10.8618 | 22034.6688 | 22031.0069 | 1689.8185 | 35.2555 | 35.2496 | 35.2555 | 35 | 1 | 1 | 0 | 7.2 | 1 | 7.2 | 1689.8185 | 18 | 0 | 0 | 0 | 0 | 0 | 0 | 0 | 0 | 0 | 0 | 0 | 0 | 0
5877 | 245 | 9 | 2 | 595.2381 | 1071.4286 | 0 | 0 | 34.0136 | 1700.6803 | #DIV/0! |  | #DIV/0! | 18 | 0 | 0 | 0 | 0 | 0 | 0 | 0 | 1700.6803 | 10.1715 | 30.2496 | 10.1715 | 10.6127 | 22031.0069 | 22027.5942 | 1690.0676 | 35.2496 | 35.2442 | 35.2496 | 35 | 1 | 1 | 0 | 7.2 | 1 | 7.2 | 1690.0676 | 18 | 0 | 0 | 0 | 0 | 0 | 0 | 0 | 0 | 0 | 0 | 0 | 0 | 0
5878 | 245 | 9 | 2 | 595.2381 | 535.7143 | 0 | 0 | 23.0807 | 1154.033 | #DIV/0! |  | #DIV/0! | 18 | 0 | 0 | 0 | 0 | 0 | 0 | 0 | 1154.033 | 6.9021 | 30.2442 | 6.9021 | 7.044 | 22027.5942 | 22027.7503 | 1146.9891 | 35.2442 | 35.2444 | 35.2442 | 35 | 1 | 1 | 0 | 7.2 | 1 | 7.2 | 1146.9891 | 18 | 0 | 0 | 0 | 0 | 0 | 0 | 0 | 0 | 0 | 0 | 0 | 0 | 0
5879 | 245 | 9 | 3 | 595.2381 | 0 | 0 | 0 | 12.1477 | 607.3858 | #DIV/0! |  | #DIV/0! | 18 | 0 | 0 | 0 | 0 | 0 | 0 | 0 | 607.3858 | 3.6327 | 30.2444 | 3.6327 | 3.7111 | 22027.7503 | 22031.2391 | 603.6747 | 35.2444 | 35.25 | 35.2444 | 35 | 1 | 1 | 0 | 7.2 | 1 | 7.2 | 603.6747 | 18 | 0 | 0 | 0 | 0 | 0 | 0 | 0 | 0 | 0 | 0 | 0 | 0 | 0
5880 | 246 | 9 | 3 | 595.2381 | 0 | 0 | 0 | 12.1477 | 607.3858 | #DIV/0! |  | #DIV/0! | 18 | 0 | 0 | 0 | 0 | 0 | 0 | 0 | 607.3858 | 3.6327 | 30.25 | 3.6327 | 3.7959 | 22031.2391 | 22034.6432 | 603.5899 | 35.25 | 35.2554 | 35.25 | 35 | 1 | 1 | 0 | 7.2 | 1 | 7.2 | 603.5899 | 18 | 0 | 0 | 0 | 0 | 0 | 0 | 0 | 0 | 0 | 0 | 0 | 0 | 0
5881 | 246 | 9 | 3 | 595.2381 | 0 | 0 | 0 | 12.1477 | 607.3858 | #DIV/0! |  | #DIV/0! | 18 | 0 | 0 | 0 | 0 | 0 | 0 | 0 | 607.3858 | 3.6327 | 30.2554 | 3.6327 | 3.8786 | 22034.6432 | 22037.9646 | 603.5072 | 35.2554 | 35.2607 | 35.2554 | 35 | 1 | 1 | 0 | 7.2 | 1 | 7.2 | 603.5072 | 18 | 0 | 0 | 0 | 0 | 0 | 0 | 0 | 0 | 0 | 0 | 0 | 0 | 0
5882 | 246 | 9 | 3 | 595.2381 | 0 | 0 | 0 | 12.1477 | 607.3858 | #DIV/0! |  | #DIV/0! | 18 | 0 | 0 | 0 | 0 | 0 | 0 | 0 | 607.3858 | 3.6327 | 30.2607 | 3.6327 | 3.9593 | 22037.9646 | 22041.2053 | 603.4265 | 35.2607 | 35.2659 | 35.2607 | 35 | 1 | 1 | 0 | 7.2 | 1 | 7.2 | 603.4265 | 18 | 0 | 0 | 0 | 0 | 0 | 0 | 0 | 0 | 0 | 0 | 0 | 0 | 0
5883 | 246 | 9 | 3 | 595.2381 | 0 | 0 | 0 | 12.1477 | 607.3858 | #DIV/0! |  | #DIV/0! | 18 | 0 | 0 | 0 | 0 | 0 | 0 | 0 | 607.3858 | 3.6327 | 30.2659 | 3.6327 | 4.038 | 22041.2053 | 22044.3673 | 603.3478 | 35.2659 | 35.271 | 35.2659 | 35 | 1 | 1 | 0 | 7.2 | 1 | 7.2 | 603.3478 | 18 | 0 | 0 | 0 | 0 | 0 | 0 | 0 | 0 | 0 | 0 | 0 | 0 | 0
5884 | 246 | 9 | 3 | 595.2381 | 0 | 0 | 0 | 12.1477 | 607.3858 | #DIV/0! |  | #DIV/0! | 18 | 0 | 0 | 0 | 0 | 0 | 0 | 0 | 607.3858 | 3.6327 | 30.271 | 3.6327 | 4.1149 | 22044.3673 | 22047.4525 | 603.271 | 35.271 | 35.2759 | 35.271 | 35 | 1 | 1 | 0 | 7.2 | 1 | 7.2 | 603.271 | 18 | 0 | 0 | 0 | 0 | 0 | 0 | 0 | 0 | 0 | 0 | 0 | 0 | 0
5885 | 246 | 9 | 3 | 595.2381 | 642.8571 | 0 | 0 | 25.2672 | 1263.3625 | #DIV/0! |  | #DIV/0! | 18 | 0 | 0 | 0 | 0 | 0 | 0 | 0 | 1263.3625 | 7.556 | 30.2759 | 7.556 | 8.7148 | 22047.4525 | 22045.9377 | 1254.6477 | 35.2759 | 35.2735 | 35.2759 | 35 | 1 | 1 | 0 | 7.2 | 1 | 7.2 | 1254.6477 | 18 | 0 | 0 | 0 | 0 | 0 | 0 | 0 | 0 | 0 | 0 | 0 | 0 | 0
5886 | 246 | 9 | 3 | 595.2381 | 1071.4286 | 0 | 0 | 34.0136 | 1700.6803 | #DIV/0! |  | #DIV/0! | 18 | 0 | 0 | 0 | 0 | 0 | 0 | 0 | 1700.6803 | 10.1715 | 30.2735 | 10.1715 | 11.6284 | 22045.9377 | 22041.5093 | 1689.0519 | 35.2735 | 35.2664 | 35.2735 | 35 | 1 | 1 | 0 | 7.2 | 1 | 7.2 | 1689.0519 | 18 | 0 | 0 | 0 | 0 | 0 | 0 | 0 | 0 | 0 | 0 | 0 | 0 | 0
5887 | 246 | 9 | 3 | 595.2381 | 1071.4286 | 0 | 285.7143 | 39.8445 | 1992.2255 | #DIV/0! |  | #DIV/0! | 18 | 0 | 0 | 0 | 0 | 0 | 0 | 0 | 1992.2255 | 11.9152 | 30.2664 | 11.9152 | 13.269 | 22041.5093 | 22035.4403 | 1978.9565 | 35.2664 | 35.2567 | 35.2664 | 35 | 1 | 1 | 0 | 7.2 | 1 | 7.2 | 1978.9565 | 18 | 0 | 0 | 0 | 0 | 0 | 0 | 0 | 0 | 0 | 0 | 0 | 0 | 0
5888 | 246 | 9 | 3 | 595.2381 | 1071.4286 | 0 | 285.7143 | 39.8445 | 1992.2255 | #DIV/0! |  | #DIV/0! | 18 | 0 | 0 | 0 | 0 | 0 | 0 | 0 | 1992.2255 | 11.9152 | 30.2567 | 11.9152 | 12.7853 | 22035.4403 | 22029.855 | 1979.4401 | 35.2567 | 35.2478 | 35.2567 | 35 | 1 | 1 | 0 | 7.2 | 1 | 7.2 | 1979.4401 | 18 | 0 | 0 | 0 | 0 | 0 | 0 | 0 | 0 | 0 | 0 | 0 | 0 | 0
5889 | 246 | 9 | 3 | 595.2381 | 428.5714 | 0 | 285.7143 | 26.725 | 1336.2488 | #DIV/0! |  | #DIV/0! | 18 | 0 | 0 | 0 | 0 | 0 | 0 | 0 | 1336.2488 | 7.9919 | 30.2478 | 7.9919 | 8.277 | 22029.855 | 22028.778 | 1327.9718 | 35.2478 | 35.246 | 35.2478 | 35 | 1 | 1 | 0 | 7.2 | 1 | 7.2 | 1327.9718 | 18 | 0 | 0 | 0 | 0 | 0 | 0 | 0 | 0 | 0 | 0 | 0 | 0 | 0
5890 | 246 | 9 | 3 | 595.2381 | 0 | 0 | 285.7143 | 17.9786 | 898.931 | #DIV/0! |  | #DIV/0! | 18 | 0 | 0 | 0 | 0 | 0 | 0 | 0 | 898.931 | 5.3764 | 30.246 | 5.3764 | 5.5294 | 22028.778 | 22030.4485 | 893.4016 | 35.246 | 35.2487 | 35.246 | 35 | 1 | 1 | 0 | 7.2 | 1 | 7.2 | 893.4016 | 18 | 0 | 0 | 0 | 0 | 0 | 0 | 0 | 0 | 0 | 0 | 0 | 0 | 0
5891 | 246 | 9 | 3 | 595.2381 | 0 | 0 | 285.7143 | 17.9786 | 898.931 | #DIV/0! |  | #DIV/0! | 18 | 0 | 0 | 0 | 0 | 0 | 0 | 0 | 898.931 | 5.3764 | 30.2487 | 5.3764 | 5.5895 | 22030.4485 | 22032.059 | 893.3415 | 35.2487 | 35.2513 | 35.2487 | 35 | 1 | 1 | 0 | 7.2 | 1 | 7.2 | 893.3415 | 18 | 0 | 0 | 0 | 0 | 0 | 0 | 0 | 0 | 0 | 0 | 0 | 0 | 0
5892 | 246 | 9 | 3 | 595.2381 | 0 | 0 | 285.7143 | 17.9786 | 898.931 | #DIV/0! |  | #DIV/0! | 18 | 0 | 0 | 0 | 0 | 0 | 0 | 0 | 898.931 | 5.3764 | 30.2513 | 5.3764 | 5.6474 | 22032.059 | 22033.6116 | 893.2836 | 35.2513 | 35.2538 | 35.2513 | 35 | 1 | 1 | 0 | 7.2 | 1 | 7.2 | 893.2836 | 18 | 0 | 0 | 0 | 0 | 0 | 0 | 0 | 0 | 0 | 0 | 0 | 0 | 0
5893 | 246 | 9 | 3 | 595.2381 | 0 | 0 | 285.7143 | 17.9786 | 898.931 | #DIV/0! |  | #DIV/0! | 18 | 0 | 0 | 0 | 0 | 0 | 0 | 0 | 898.931 | 5.3764 | 30.2538 | 5.3764 | 5.7032 | 22033.6116 | 22035.1084 | 893.2278 | 35.2538 | 35.2562 | 35.2538 | 35 | 1 | 1 | 0 | 7.2 | 1 | 7.2 | 893.2278 | 18 | 0 | 0 | 0 | 0 | 0 | 0 | 0 | 0 | 0 | 0 | 0 | 0 | 0
5894 | 246 | 9 | 3 | 595.2381 | 0 | 0 | 285.7143 | 17.9786 | 898.931 | #DIV/0! |  | #DIV/0! | 18 | 0 | 0 | 0 | 0 | 0 | 0 | 0 | 898.931 | 5.3764 | 30.2562 | 5.3764 | 5.7571 | 22035.1084 | 22036.5513 | 893.1739 | 35.2562 | 35.2585 | 35.2562 | 35 | 1 | 1 | 0 | 7.2 | 1 | 7.2 | 893.1739 | 18 | 0 | 0 | 0 | 0 | 0 | 0 | 0 | 0 | 0 | 0 | 0 | 0 | 0
5895 | 246 | 9 | 3 | 595.2381 | 0 | 0 | 285.7143 | 17.9786 | 898.931 | #DIV/0! |  | #DIV/0! | 18 | 0 | 0 | 0 | 0 | 0 | 0 | 0 | 898.931 | 5.3764 | 30.2585 | 5.3764 | 5.8089 | 22036.5513 | 22037.9424 | 893.1221 | 35.2585 | 35.2607 | 35.2585 | 35 | 1 | 1 | 0 | 7.2 | 1 | 7.2 | 893.1221 | 18 | 0 | 0 | 0 | 0 | 0 | 0 | 0 | 0 | 0 | 0 | 0 | 0 | 0
5896 | 246 | 9 | 3 | 595.2381 | 0 | 0 | 285.7143 | 17.9786 | 898.931 | #DIV/0! |  | #DIV/0! | 18 | 0 | 0 | 0 | 0 | 0 | 0 | 0 | 898.931 | 5.3764 | 30.2607 | 5.3764 | 5.859 | 22037.9424 | 22039.2834 | 893.072 | 35.2607 | 35.2629 | 35.2607 | 35 | 1 | 1 | 0 | 7.2 | 1 | 7.2 | 893.072 | 18 | 0 | 0 | 0 | 0 | 0 | 0 | 0 | 0 | 0 | 0 | 0 | 0 | 0
5897 | 246 | 9 | 3 | 595.2381 | 0 | 0 | 0 | 12.1477 | 607.3858 | #DIV/0! |  | #DIV/0! | 18 | 0 | 0 | 0 | 0 | 0 | 0 | 0 | 607.3858 | 3.6327 | 30.2629 | 3.6327 | 3.9913 | 22039.2834 | 22042.4921 | 603.3945 | 35.2629 | 35.268 | 35.2629 | 35 | 1 | 1 | 0 | 7.2 | 1 | 7.2 | 603.3945 | 18 | 0 | 0 | 0 | 0 | 0 | 0 | 0 | 0 | 0 | 0 | 0 | 0 | 0
5898 | 246 | 9 | 3 | 595.2381 | 535.7143 | 0 | 0 | 23.0807 | 1154.033 | #DIV/0! |  | #DIV/0! | 18 | 0 | 0 | 0 | 0 | 0 | 0 | 0 | 1154.033 | 6.9021 | 30.268 | 6.9021 | 7.7317 | 22042.4921 | 22041.9604 | 1146.3014 | 35.268 | 35.2671 | 35.268 | 35 | 1 | 1 | 0 | 7.2 | 1 | 7.2 | 1146.3014 | 18 | 0 | 0 | 0 | 0 | 0 | 0 | 0 | 0 | 0 | 0 | 0 | 0 | 0
5899 | 246 | 9 | 3 | 595.2381 | 1071.4286 | 0 | 0 | 34.0136 | 1700.6803 | #DIV/0! |  | #DIV/0! | 18 | 0 | 0 | 0 | 0 | 0 | 0 | 0 | 1700.6803 | 10.1715 | 30.2671 | 10.1715 | 11.3579 | 22041.9604 | 22037.8026 | 1689.3224 | 35.2671 | 35.2605 | 35.2671 | 35 | 1 | 1 | 0 | 7.2 | 1 | 7.2 | 1689.3224 | 18 | 0 | 0 | 0 | 0 | 0 | 0 | 0 | 0 | 0 | 0 | 0 | 0 | 0
5900 | 246 | 9 | 3 | 595.2381 | 1071.4286 | 0 | 0 | 34.0136 | 1700.6803 | #DIV/0! |  | #DIV/0! | 18 | 0 | 0 | 0 | 0 | 0 | 0 | 0 | 1700.6803 | 10.1715 | 30.2605 | 10.1715 | 11.075 | 22037.8026 | 22033.9276 | 1689.6053 | 35.2605 | 35.2543 | 35.2605 | 35 | 1 | 1 | 0 | 7.2 | 1 | 7.2 | 1689.6053 | 18 | 0 | 0 | 0 | 0 | 0 | 0 | 0 | 0 | 0 | 0 | 0 | 0 | 0
5901 | 246 | 9 | 3 | 595.2381 | 1071.4286 | 0 | 0 | 34.0136 | 1700.6803 | #DIV/0! |  | #DIV/0! | 18 | 0 | 0 | 0 | 0 | 0 | 0 | 0 | 1700.6803 | 10.1715 | 30.2543 | 10.1715 | 10.8114 | 22033.9276 | 22030.3162 | 1689.8689 | 35.2543 | 35.2485 | 35.2543 | 35 | 1 | 1 | 0 | 7.2 | 1 | 7.2 | 1689.8689 | 18 | 0 | 0 | 0 | 0 | 0 | 0 | 0 | 0 | 0 | 0 | 0 | 0 | 0
5902 | 246 | 9 | 3 | 595.2381 | 535.7143 | 0 | 0 | 23.0807 | 1154.033 | #DIV/0! |  | #DIV/0! | 18 | 0 | 0 | 0 | 0 | 0 | 0 | 0 | 1154.033 | 6.9021 | 30.2485 | 6.9021 | 7.1696 | 22030.3162 | 22030.3466 | 1146.8634 | 35.2485 | 35.2486 | 35.2485 | 35 | 1 | 1 | 0 | 7.2 | 1 | 7.2 | 1146.8634 | 18 | 0 | 0 | 0 | 0 | 0 | 0 | 0 | 0 | 0 | 0 | 0 | 0 | 0
5903 | 246 | 9 | 4 | 595.2381 | 0 | 0 | 0 | 12.1477 | 607.3858 | #DIV/0! |  | #DIV/0! | 18 | 0 | 0 | 0 | 0 | 0 | 0 | 0 | 607.3858 | 3.6327 | 30.2486 | 3.6327 | 3.7742 | 22030.3466 | 22033.7724 | 603.6116 | 35.2486 | 35.254 | 35.2486 | 35 | 1 | 1 | 0 | 7.2 | 1 | 7.2 | 603.6116 | 18 | 0 | 0 | 0 | 0 | 0 | 0 | 0 | 0 | 0 | 0 | 0 | 0 | 0
5904 | 247 | 9 | 4 | 595.2381 | 0 | 0 | 0 | 12.1477 | 607.3858 | #DIV/0! |  | #DIV/0! | 18 | 0 | 0 | 0 | 0 | 0 | 0 | 0 | 607.3858 | 3.6327 | 30.254 | 3.6327 | 3.8574 | 22033.7724 | 22037.1149 | 603.5284 | 35.254 | 35.2594 | 35.254 | 35 | 1 | 1 | 0 | 7.2 | 1 | 7.2 | 603.5284 | 18 | 0 | 0 | 0 | 0 | 0 | 0 | 0 | 0 | 0 | 0 | 0 | 0 | 0
5905 | 247 | 9 | 4 | 595.2381 | 0 | 0 | 0 | 12.1477 | 607.3858 | #DIV/0! |  | #DIV/0! | 18 | 0 | 0 | 0 | 0 | 0 | 0 | 0 | 607.3858 | 3.6327 | 30.2594 | 3.6327 | 3.9387 | 22037.1149 | 22040.3763 | 603.4472 | 35.2594 | 35.2646 | 35.2594 | 35 | 1 | 1 | 0 | 7.2 | 1 | 7.2 | 603.4472 | 18 | 0 | 0 | 0 | 0 | 0 | 0 | 0 | 0 | 0 | 0 | 0 | 0 | 0
5906 | 247 | 9 | 4 | 595.2381 | 0 | 0 | 0 | 12.1477 | 607.3858 | #DIV/0! |  | #DIV/0! | 18 | 0 | 0 | 0 | 0 | 0 | 0 | 0 | 607.3858 | 3.6327 | 30.2646 | 3.6327 | 4.0179 | 22040.3763 | 22043.5584 | 603.3679 | 35.2646 | 35.2697 | 35.2646 | 35 | 1 | 1 | 0 | 7.2 | 1 | 7.2 | 603.3679 | 18 | 0 | 0 | 0 | 0 | 0 | 0 | 0 | 0 | 0 | 0 | 0 | 0 | 0
5907 | 247 | 9 | 4 | 595.2381 | 0 | 0 | 0 | 12.1477 | 607.3858 | #DIV/0! |  | #DIV/0! | 18 | 0 | 0 | 0 | 0 | 0 | 0 | 0 | 607.3858 | 3.6327 | 30.2697 | 3.6327 | 4.0952 | 22043.5584 | 22046.6632 | 603.2906 | 35.2697 | 35.2747 | 35.2697 | 35 | 1 | 1 | 0 | 7.2 | 1 | 7.2 | 603.2906 | 18 | 0 | 0 | 0 | 0 | 0 | 0 | 0 | 0 | 0 | 0 | 0 | 0 | 0
5908 | 247 | 9 | 4 | 595.2381 | 0 | 0 | 0 | 12.1477 | 607.3858 | #DIV/0! |  | #DIV/0! | 18 | 0 | 0 | 0 | 0 | 0 | 0 | 0 | 607.3858 | 3.6327 | 30.2747 | 3.6327 | 4.1706 | 22046.6632 | 22049.6926 | 603.2152 | 35.2747 | 35.2795 | 35.2747 | 35 | 1 | 1 | 0 | 7.2 | 1 | 7.2 | 603.2152 | 18 | 0 | 0 | 0 | 0 | 0 | 0 | 0 | 0 | 0 | 0 | 0 | 0 | 0
5909 | 247 | 9 | 4 | 595.2381 | 642.8571 | 0 | 0 | 25.2672 | 1263.3625 | #DIV/0! |  | #DIV/0! | 18 | 0 | 0 | 0 | 0 | 0 | 0 | 0 | 1263.3625 | 7.556 | 30.2795 | 7.556 | 8.828 | 22049.6926 | 22048.0646 | 1254.5345 | 35.2795 | 35.2769 | 35.2795 | 35 | 1 | 1 | 0 | 7.2 | 1 | 7.2 | 1254.5345 | 18 | 0 | 0 | 0 | 0 | 0 | 0 | 0 | 0 | 0 | 0 | 0 | 0 | 0
5910 | 247 | 9 | 4 | 595.2381 | 1071.4286 | 0 | 0 | 34.0136 | 1700.6803 | #DIV/0! |  | #DIV/0! | 18 | 0 | 0 | 0 | 0 | 0 | 0 | 0 | 1700.6803 | 10.1715 | 30.2769 | 10.1715 | 11.7731 | 22048.0646 | 22043.4915 | 1688.9072 | 35.2769 | 35.2696 | 35.2769 | 35 | 1 | 1 | 0 | 7.2 | 1 | 7.2 | 1688.9072 | 18 | 0 | 0 | 0 | 0 | 0 | 0 | 0 | 0 | 0 | 0 | 0 | 0 | 0
5911 | 247 | 9 | 4 | 595.2381 | 1071.4286 | 0 | 285.7143 | 39.8445 | 1992.2255 | #DIV/0! |  | #DIV/0! | 18 | 0 | 0 | 0 | 0 | 0 | 0 | 0 | 1992.2255 | 11.9152 | 30.2696 | 11.9152 | 13.4269 | 22043.4915 | 22037.2645 | 1978.7985 | 35.2696 | 35.2596 | 35.2696 | 35 | 1 | 1 | 0 | 7.2 | 1 | 7.2 | 1978.7985 | 18 | 0 | 0 | 0 | 0 | 0 | 0 | 0 | 0 | 0 | 0 | 0 | 0 | 0
5912 | 247 | 9 | 4 | 595.2381 | 1071.4286 | 0 | 285.7143 | 39.8445 | 1992.2255 | #DIV/0! |  | #DIV/0! | 18 | 0 | 0 | 0 | 0 | 0 | 0 | 0 | 1992.2255 | 11.9152 | 30.2596 | 11.9152 | 12.9307 | 22037.2645 | 22031.5338 | 1979.2948 | 35.2596 | 35.2505 | 35.2596 | 35 | 1 | 1 | 0 | 7.2 | 1 | 7.2 | 1979.2948 | 18 | 0 | 0 | 0 | 0 | 0 | 0 | 0 | 0 | 0 | 0 | 0 | 0 | 0
5913 | 247 | 9 | 4 | 595.2381 | 428.5714 | 0 | 285.7143 | 26.725 | 1336.2488 | #DIV/0! |  | #DIV/0! | 18 | 0 | 0 | 0 | 0 | 0 | 0 | 0 | 1336.2488 | 7.9919 | 30.2505 | 7.9919 | 8.3667 | 22031.5338 | 22030.3671 | 1327.8821 | 35.2505 | 35.2486 | 35.2505 | 35 | 1 | 1 | 0 | 7.2 | 1 | 7.2 | 1327.8821 | 18 | 0 | 0 | 0 | 0 | 0 | 0 | 0 | 0 | 0 | 0 | 0 | 0 | 0
5914 | 247 | 9 | 4 | 595.2381 | 0 | 0 | 285.7143 | 17.9786 | 898.931 | #DIV/0! |  | #DIV/0! | 18 | 0 | 0 | 0 | 0 | 0 | 0 | 0 | 898.931 | 5.3764 | 30.2486 | 5.3764 | 5.5866 | 22030.3671 | 22031.9805 | 893.3444 | 35.2486 | 35.2512 | 35.2486 | 35 | 1 | 1 | 0 | 7.2 | 1 | 7.2 | 893.3444 | 18 | 0 | 0 | 0 | 0 | 0 | 0 | 0 | 0 | 0 | 0 | 0 | 0 | 0
5915 | 247 | 9 | 4 | 595.2381 | 0 | 0 | 285.7143 | 17.9786 | 898.931 | #DIV/0! |  | #DIV/0! | 18 | 0 | 0 | 0 | 0 | 0 | 0 | 0 | 898.931 | 5.3764 | 30.2512 | 5.3764 | 5.6446 | 22031.9805 | 22033.536 | 893.2864 | 35.2512 | 35.2537 | 35.2512 | 35 | 1 | 1 | 0 | 7.2 | 1 | 7.2 | 893.2864 | 18 | 0 | 0 | 0 | 0 | 0 | 0 | 0 | 0 | 0 | 0 | 0 | 0 | 0
5916 | 247 | 9 | 4 | 595.2381 | 0 | 0 | 285.7143 | 17.9786 | 898.931 | #DIV/0! |  | #DIV/0! | 18 | 0 | 0 | 0 | 0 | 0 | 0 | 0 | 898.931 | 5.3764 | 30.2537 | 5.3764 | 5.7005 | 22033.536 | 22035.0354 | 893.2305 | 35.2537 | 35.2561 | 35.2537 | 35 | 1 | 1 | 0 | 7.2 | 1 | 7.2 | 893.2305 | 18 | 0 | 0 | 0 | 0 | 0 | 0 | 0 | 0 | 0 | 0 | 0 | 0 | 0
5917 | 247 | 9 | 4 | 595.2381 | 0 | 0 | 285.7143 | 17.9786 | 898.931 | #DIV/0! |  | #DIV/0! | 18 | 0 | 0 | 0 | 0 | 0 | 0 | 0 | 898.931 | 5.3764 | 30.2561 | 5.3764 | 5.7544 | 22035.0354 | 22036.481 | 893.1766 | 35.2561 | 35.2584 | 35.2561 | 35 | 1 | 1 | 0 | 7.2 | 1 | 7.2 | 893.1766 | 18 | 0 | 0 | 0 | 0 | 0 | 0 | 0 | 0 | 0 | 0 | 0 | 0 | 0
5918 | 247 | 9 | 4 | 595.2381 | 0 | 0 | 285.7143 | 17.9786 | 898.931 | #DIV/0! |  | #DIV/0! | 18 | 0 | 0 | 0 | 0 | 0 | 0 | 0 | 898.931 | 5.3764 | 30.2584 | 5.3764 | 5.8064 | 22036.481 | 22037.8746 | 893.1246 | 35.2584 | 35.2606 | 35.2584 | 35 | 1 | 1 | 0 | 7.2 | 1 | 7.2 | 893.1246 | 18 | 0 | 0 | 0 | 0 | 0 | 0 | 0 | 0 | 0 | 0 | 0 | 0 | 0
5919 | 247 | 9 | 4 | 595.2381 | 0 | 0 | 285.7143 | 17.9786 | 898.931 | #DIV/0! |  | #DIV/0! | 18 | 0 | 0 | 0 | 0 | 0 | 0 | 0 | 898.931 | 5.3764 | 30.2606 | 5.3764 | 5.8565 | 22037.8746 | 22039.2181 | 893.0745 | 35.2606 | 35.2627 | 35.2606 | 35 | 1 | 1 | 0 | 7.2 | 1 | 7.2 | 893.0745 | 18 | 0 | 0 | 0 | 0 | 0 | 0 | 0 | 0 | 0 | 0 | 0 | 0 | 0
5920 | 247 | 9 | 4 | 595.2381 | 0 | 0 | 285.7143 | 17.9786 | 898.931 | #DIV/0! |  | #DIV/0! | 18 | 0 | 0 | 0 | 0 | 0 | 0 | 0 | 898.931 | 5.3764 | 30.2627 | 5.3764 | 5.9048 | 22039.2181 | 22040.5132 | 893.0262 | 35.2627 | 35.2648 | 35.2627 | 35 | 1 | 1 | 0 | 7.2 | 1 | 7.2 | 893.0262 | 18 | 0 | 0 | 0 | 0 | 0 | 0 | 0 | 0 | 0 | 0 | 0 | 0 | 0
5921 | 247 | 9 | 4 | 595.2381 | 0 | 0 | 0 | 12.1477 | 607.3858 | #DIV/0! |  | #DIV/0! | 18 | 0 | 0 | 0 | 0 | 0 | 0 | 0 | 607.3858 | 3.6327 | 30.2648 | 3.6327 | 4.0212 | 22040.5132 | 22043.692 | 603.3646 | 35.2648 | 35.2699 | 35.2648 | 35 | 1 | 1 | 0 | 7.2 | 1 | 7.2 | 603.3646 | 18 | 0 | 0 | 0 | 0 | 0 | 0 | 0 | 0 | 0 | 0 | 0 | 0 | 0
5922 | 247 | 9 | 4 | 595.2381 | 535.7143 | 0 | 0 | 23.0807 | 1154.033 | #DIV/0! |  | #DIV/0! | 18 | 0 | 0 | 0 | 0 | 0 | 0 | 0 | 1154.033 | 6.9021 | 30.2699 | 6.9021 | 7.787 | 22043.692 | 22043.105 | 1146.246 | 35.2699 | 35.269 | 35.2699 | 35 | 1 | 1 | 0 | 7.2 | 1 | 7.2 | 1146.246 | 18 | 0 | 0 | 0 | 0 | 0 | 0 | 0 | 0 | 0 | 0 | 0 | 0 | 0
5923 | 247 | 9 | 4 | 595.2381 | 1071.4286 | 0 | 0 | 34.0136 | 1700.6803 | #DIV/0! |  | #DIV/0! | 18 | 0 | 0 | 0 | 0 | 0 | 0 | 0 | 1700.6803 | 10.1715 | 30.269 | 10.1715 | 11.4357 | 22043.105 | 22038.8693 | 1689.2446 | 35.269 | 35.2622 | 35.269 | 35 | 1 | 1 | 0 | 7.2 | 1 | 7.2 | 1689.2446 | 18 | 0 | 0 | 0 | 0 | 0 | 0 | 0 | 0 | 0 | 0 | 0 | 0 | 0
5924 | 247 | 9 | 4 | 595.2381 | 1071.4286 | 0 | 0 | 34.0136 | 1700.6803 | #DIV/0! |  | #DIV/0! | 18 | 0 | 0 | 0 | 0 | 0 | 0 | 0 | 1700.6803 | 10.1715 | 30.2622 | 10.1715 | 11.1476 | 22038.8693 | 22034.9217 | 1689.5327 | 35.2622 | 35.2559 | 35.2622 | 35 | 1 | 1 | 0 | 7.2 | 1 | 7.2 | 1689.5327 | 18 | 0 | 0 | 0 | 0 | 0 | 0 | 0 | 0 | 0 | 0 | 0 | 0 | 0
5925 | 247 | 9 | 4 | 595.2381 | 1071.4286 | 0 | 0 | 34.0136 | 1700.6803 | #DIV/0! |  | #DIV/0! | 18 | 0 | 0 | 0 | 0 | 0 | 0 | 0 | 1700.6803 | 10.1715 | 30.2559 | 10.1715 | 10.879 | 22034.9217 | 22031.2427 | 1689.8012 | 35.2559 | 35.25 | 35.2559 | 35 | 1 | 1 | 0 | 7.2 | 1 | 7.2 | 1689.8012 | 18 | 0 | 0 | 0 | 0 | 0 | 0 | 0 | 0 | 0 | 0 | 0 | 0 | 0
5926 | 247 | 9 | 4 | 595.2381 | 535.7143 | 0 | 0 | 23.0807 | 1154.033 | #DIV/0! |  | #DIV/0! | 18 | 0 | 0 | 0 | 0 | 0 | 0 | 0 | 1154.033 | 6.9021 | 30.25 | 6.9021 | 7.2124 | 22031.2427 | 22031.2303 | 1146.8207 | 35.25 | 35.25 | 35.25 | 35 | 1 | 1 | 0 | 7.2 | 1 | 7.2 | 1146.8207 | 18 | 0 | 0 | 0 | 0 | 0 | 0 | 0 | 0 | 0 | 0 | 0 | 0 | 0
5927 | 247 | 9 | 5 | 595.2381 | 0 | 0 | 0 | 12.1477 | 607.3858 | #DIV/0! |  | #DIV/0! | 18 | 0 | 0 | 0 | 0 | 0 | 0 | 0 | 607.3858 | 3.6327 | 30.25 | 3.6327 | 3.7957 | 22031.2303 | 22034.6346 | 603.5901 | 35.25 | 35.2554 | 35.25 | 35 | 1 | 1 | 0 | 7.2 | 1 | 7.2 | 603.5901 | 18 | 0 | 0 | 0 | 0 | 0 | 0 | 0 | 0 | 0 | 0 | 0 | 0 | 0
5928 | 248 | 9 | 5 | 595.2381 | 0 | 0 | 0 | 12.1477 | 607.3858 | #DIV/0! |  | #DIV/0! | 18 | 0 | 0 | 0 | 0 | 0 | 0 | 0 | 607.3858 | 3.6327 | 30.2554 | 3.6327 | 3.8784 | 22034.6346 | 22037.9562 | 603.5074 | 35.2554 | 35.2607 | 35.2554 | 35 | 1 | 1 | 0 | 7.2 | 1 | 7.2 | 603.5074 | 18 | 0 | 0 | 0 | 0 | 0 | 0 | 0 | 0 | 0 | 0 | 0 | 0 | 0
5929 | 248 | 9 | 5 | 595.2381 | 0 | 0 | 0 | 12.1477 | 607.3858 | #DIV/0! |  | #DIV/0! | 18 | 0 | 0 | 0 | 0 | 0 | 0 | 0 | 607.3858 | 3.6327 | 30.2607 | 3.6327 | 3.9591 | 22037.9562 | 22041.1971 | 603.4267 | 35.2607 | 35.2659 | 35.2607 | 35 | 1 | 1 | 0 | 7.2 | 1 | 7.2 | 603.4267 | 18 | 0 | 0 | 0 | 0 | 0 | 0 | 0 | 0 | 0 | 0 | 0 | 0 | 0
5930 | 248 | 9 | 5 | 595.2381 | 0 | 0 | 0 | 12.1477 | 607.3858 | #DIV/0! |  | #DIV/0! | 18 | 0 | 0 | 0 | 0 | 0 | 0 | 0 | 607.3858 | 3.6327 | 30.2659 | 3.6327 | 4.0378 | 22041.1971 | 22044.3593 | 603.348 | 35.2659 | 35.271 | 35.2659 | 35 | 1 | 1 | 0 | 7.2 | 1 | 7.2 | 603.348 | 18 | 0 | 0 | 0 | 0 | 0 | 0 | 0 | 0 | 0 | 0 | 0 | 0 | 0
5931 | 248 | 9 | 5 | 595.2381 | 0 | 0 | 0 | 12.1477 | 607.3858 | #DIV/0! |  | #DIV/0! | 18 | 0 | 0 | 0 | 0 | 0 | 0 | 0 | 607.3858 | 3.6327 | 30.271 | 3.6327 | 4.1147 | 22044.3593 | 22047.4446 | 603.2712 | 35.271 | 35.2759 | 35.271 | 35 | 1 | 1 | 0 | 7.2 | 1 | 7.2 | 603.2712 | 18 | 0 | 0 | 0 | 0 | 0 | 0 | 0 | 0 | 0 | 0 | 0 | 0 | 0
5932 | 248 | 9 | 5 | 595.2381 | 0 | 0 | 0 | 12.1477 | 607.3858 | #DIV/0! |  | #DIV/0! | 18 | 0 | 0 | 0 | 0 | 0 | 0 | 0 | 607.3858 | 3.6327 | 30.2759 | 3.6327 | 4.1896 | 22047.4446 | 22050.455 | 603.1962 | 35.2759 | 35.2807 | 35.2759 | 35 | 1 | 1 | 0 | 7.2 | 1 | 7.2 | 603.1962 | 18 | 0 | 0 | 0 | 0 | 0 | 0 | 0 | 0 | 0 | 0 | 0 | 0 | 0
5933 | 248 | 9 | 5 | 595.2381 | 642.8571 | 0 | 0 | 25.2672 | 1263.3625 | #DIV/0! |  | #DIV/0! | 18 | 0 | 0 | 0 | 0 | 0 | 0 | 0 | 1263.3625 | 7.556 | 30.2807 | 7.556 | 8.8665 | 22050.455 | 22048.7885 | 1254.496 | 35.2807 | 35.2781 | 35.2807 | 35 | 1 | 1 | 0 | 7.2 | 1 | 7.2 | 1254.496 | 18 | 0 | 0 | 0 | 0 | 0 | 0 | 0 | 0 | 0 | 0 | 0 | 0 | 0
5934 | 248 | 9 | 5 | 595.2381 | 1071.4286 | 0 | 0 | 34.0136 | 1700.6803 | #DIV/0! |  | #DIV/0! | 18 | 0 | 0 | 0 | 0 | 0 | 0 | 0 | 1700.6803 | 10.1715 | 30.2781 | 10.1715 | 11.8223 | 22048.7885 | 22044.1662 | 1688.8579 | 35.2781 | 35.2707 | 35.2781 | 35 | 1 | 1 | 0 | 7.2 | 1 | 7.2 | 1688.8579 | 18 | 0 | 0 | 0 | 0 | 0 | 0 | 0 | 0 | 0 | 0 | 0 | 0 | 0
5935 | 248 | 9 | 5 | 595.2381 | 1071.4286 | 0 | 285.7143 | 39.8445 | 1992.2255 | #DIV/0! |  | #DIV/0! | 18 | 0 | 0 | 0 | 0 | 0 | 0 | 0 | 1992.2255 | 11.9152 | 30.2707 | 11.9152 | 13.4807 | 22044.1662 | 22037.8855 | 1978.7448 | 35.2707 | 35.2606 | 35.2707 | 35 | 1 | 1 | 0 | 7.2 | 1 | 7.2 | 1978.7448 | 18 | 0 | 0 | 0 | 0 | 0 | 0 | 0 | 0 | 0 | 0 | 0 | 0 | 0
5936 | 248 | 9 | 5 | 595.2381 | 1071.4286 | 0 | 285.7143 | 39.8445 | 1992.2255 | #DIV/0! |  | #DIV/0! | 18 | 0 | 0 | 0 | 0 | 0 | 0 | 0 | 1992.2255 | 11.9152 | 30.2606 | 11.9152 | 12.9802 | 22037.8855 | 22032.1053 | 1979.2453 | 35.2606 | 35.2514 | 35.2606 | 35 | 1 | 1 | 0 | 7.2 | 1 | 7.2 | 1979.2453 | 18 | 0 | 0 | 0 | 0 | 0 | 0 | 0 | 0 | 0 | 0 | 0 | 0 | 0
5937 | 248 | 9 | 5 | 595.2381 | 428.5714 | 0 | 285.7143 | 26.725 | 1336.2488 | #DIV/0! |  | #DIV/0! | 18 | 0 | 0 | 0 | 0 | 0 | 0 | 0 | 1336.2488 | 7.9919 | 30.2514 | 7.9919 | 8.3973 | 22032.1053 | 22030.908 | 1327.8515 | 35.2514 | 35.2495 | 35.2514 | 35 | 1 | 1 | 0 | 7.2 | 1 | 7.2 | 1327.8515 | 18 | 0 | 0 | 0 | 0 | 0 | 0 | 0 | 0 | 0 | 0 | 0 | 0 | 0
5938 | 248 | 9 | 5 | 595.2381 | 0 | 0 | 285.7143 | 17.9786 | 898.931 | #DIV/0! |  | #DIV/0! | 18 | 0 | 0 | 0 | 0 | 0 | 0 | 0 | 898.931 | 5.3764 | 30.2495 | 5.3764 | 5.606 | 22030.908 | 22032.502 | 893.325 | 35.2495 | 35.252 | 35.2495 | 35 | 1 | 1 | 0 | 7.2 | 1 | 7.2 | 893.325 | 18 | 0 | 0 | 0 | 0 | 0 | 0 | 0 | 0 | 0 | 0 | 0 | 0 | 0
5939 | 248 | 9 | 5 | 595.2381 | 0 | 0 | 285.7143 | 17.9786 | 898.931 | #DIV/0! |  | #DIV/0! | 18 | 0 | 0 | 0 | 0 | 0 | 0 | 0 | 898.931 | 5.3764 | 30.252 | 5.3764 | 5.6633 | 22032.502 | 22034.0387 | 893.2677 | 35.252 | 35.2545 | 35.252 | 35 | 1 | 1 | 0 | 7.2 | 1 | 7.2 | 893.2677 | 18 | 0 | 0 | 0 | 0 | 0 | 0 | 0 | 0 | 0 | 0 | 0 | 0 | 0
5940 | 248 | 9 | 5 | 595.2381 | 0 | 0 | 285.7143 | 17.9786 | 898.931 | #DIV/0! |  | #DIV/0! | 18 | 0 | 0 | 0 | 0 | 0 | 0 | 0 | 898.931 | 5.3764 | 30.2545 | 5.3764 | 5.7186 | 22034.0387 | 22035.5201 | 893.2124 | 35.2545 | 35.2568 | 35.2545 | 35 | 1 | 1 | 0 | 7.2 | 1 | 7.2 | 893.2124 | 18 | 0 | 0 | 0 | 0 | 0 | 0 | 0 | 0 | 0 | 0 | 0 | 0 | 0
5941 | 248 | 9 | 5 | 595.2381 | 0 | 0 | 285.7143 | 17.9786 | 898.931 | #DIV/0! |  | #DIV/0! | 18 | 0 | 0 | 0 | 0 | 0 | 0 | 0 | 898.931 | 5.3764 | 30.2568 | 5.3764 | 5.7719 | 22035.5201 | 22036.9482 | 893.1591 | 35.2568 | 35.2591 | 35.2568 | 35 | 1 | 1 | 0 | 7.2 | 1 | 7.2 | 893.1591 | 18 | 0 | 0 | 0 | 0 | 0 | 0 | 0 | 0 | 0 | 0 | 0 | 0 | 0
5942 | 248 | 9 | 5 | 595.2381 | 0 | 0 | 285.7143 | 17.9786 | 898.931 | #DIV/0! |  | #DIV/0! | 18 | 0 | 0 | 0 | 0 | 0 | 0 | 0 | 898.931 | 5.3764 | 30.2591 | 5.3764 | 5.8232 | 22036.9482 | 22038.325 | 893.1078 | 35.2591 | 35.2613 | 35.2591 | 35 | 1 | 1 | 0 | 7.2 | 1 | 7.2 | 893.1078 | 18 | 0 | 0 | 0 | 0 | 0 | 0 | 0 | 0 | 0 | 0 | 0 | 0 | 0
5943 | 248 | 9 | 5 | 595.2381 | 0 | 0 | 285.7143 | 17.9786 | 898.931 | #DIV/0! |  | #DIV/0! | 18 | 0 | 0 | 0 | 0 | 0 | 0 | 0 | 898.931 | 5.3764 | 30.2613 | 5.3764 | 5.8727 | 22038.325 | 22039.6523 | 893.0583 | 35.2613 | 35.2634 | 35.2613 | 35 | 1 | 1 | 0 | 7.2 | 1 | 7.2 | 893.0583 | 18 | 0 | 0 | 0 | 0 | 0 | 0 | 0 | 0 | 0 | 0 | 0 | 0 | 0
5944 | 248 | 9 | 5 | 595.2381 | 0 | 0 | 285.7143 | 17.9786 | 898.931 | #DIV/0! |  | #DIV/0! | 18 | 0 | 0 | 0 | 0 | 0 | 0 | 0 | 898.931 | 5.3764 | 30.2634 | 5.3764 | 5.9204 | 22039.6523 | 22040.9318 | 893.0106 | 35.2634 | 35.2655 | 35.2634 | 35 | 1 | 1 | 0 | 7.2 | 1 | 7.2 | 893.0106 | 18 | 0 | 0 | 0 | 0 | 0 | 0 | 0 | 0 | 0 | 0 | 0 | 0 | 0
5945 | 248 | 9 | 5 | 595.2381 | 0 | 0 | 0 | 12.1477 | 607.3858 | #DIV/0! |  | #DIV/0! | 18 | 0 | 0 | 0 | 0 | 0 | 0 | 0 | 607.3858 | 3.6327 | 30.2655 | 3.6327 | 4.0314 | 22040.9318 | 22044.1005 | 603.3544 | 35.2655 | 35.2706 | 35.2655 | 35 | 1 | 1 | 0 | 7.2 | 1 | 7.2 | 603.3544 | 18 | 0 | 0 | 0 | 0 | 0 | 0 | 0 | 0 | 0 | 0 | 0 | 0 | 0
5946 | 248 | 9 | 5 | 595.2381 | 535.7143 | 0 | 0 | 23.0807 | 1154.033 | #DIV/0! |  | #DIV/0! | 18 | 0 | 0 | 0 | 0 | 0 | 0 | 0 | 1154.033 | 6.9021 | 30.2706 | 6.9021 | 7.8059 | 22044.1005 | 22043.4946 | 1146.2271 | 35.2706 | 35.2696 | 35.2706 | 35 | 1 | 1 | 0 | 7.2 | 1 | 7.2 | 1146.2271 | 18 | 0 | 0 | 0 | 0 | 0 | 0 | 0 | 0 | 0 | 0 | 0 | 0 | 0
5947 | 248 | 9 | 5 | 595.2381 | 1071.4286 | 0 | 0 | 34.0136 | 1700.6803 | #DIV/0! |  | #DIV/0! | 18 | 0 | 0 | 0 | 0 | 0 | 0 | 0 | 1700.6803 | 10.1715 | 30.2696 | 10.1715 | 11.4622 | 22043.4946 | 22039.2323 | 1689.2181 | 35.2696 | 35.2628 | 35.2696 | 35 | 1 | 1 | 0 | 7.2 | 1 | 7.2 | 1689.2181 | 18 | 0 | 0 | 0 | 0 | 0 | 0 | 0 | 0 | 0 | 0 | 0 | 0 | 0
5948 | 248 | 9 | 5 | 595.2381 | 1071.4286 | 0 | 0 | 34.0136 | 1700.6803 | #DIV/0! |  | #DIV/0! | 18 | 0 | 0 | 0 | 0 | 0 | 0 | 0 | 1700.6803 | 10.1715 | 30.2628 | 10.1715 | 11.1723 | 22039.2323 | 22035.2601 | 1689.508 | 35.2628 | 35.2564 | 35.2628 | 35 | 1 | 1 | 0 | 7.2 | 1 | 7.2 | 1689.508 | 18 | 0 | 0 | 0 | 0 | 0 | 0 | 0 | 0 | 0 | 0 | 0 | 0 | 0
5949 | 248 | 9 | 5 | 595.2381 | 1071.4286 | 0 | 0 | 34.0136 | 1700.6803 | #DIV/0! |  | #DIV/0! | 18 | 0 | 0 | 0 | 0 | 0 | 0 | 0 | 1700.6803 | 10.1715 | 30.2564 | 10.1715 | 10.902 | 22035.2601 | 22031.558 | 1689.7782 | 35.2564 | 35.2505 | 35.2564 | 35 | 1 | 1 | 0 | 7.2 | 1 | 7.2 | 1689.7782 | 18 | 0 | 0 | 0 | 0 | 0 | 0 | 0 | 0 | 0 | 0 | 0 | 0 | 0
5950 | 248 | 9 | 5 | 595.2381 | 535.7143 | 0 | 0 | 23.0807 | 1154.033 | #DIV/0! |  | #DIV/0! | 18 | 0 | 0 | 0 | 0 | 0 | 0 | 0 | 1154.033 | 6.9021 | 30.2505 | 6.9021 | 7.2269 | 22031.558 | 22031.5311 | 1146.8061 | 35.2505 | 35.2504 | 35.2505 | 35 | 1 | 1 | 0 | 7.2 | 1 | 7.2 | 1146.8061 | 18 | 0 | 0 | 0 | 0 | 0 | 0 | 0 | 0 | 0 | 0 | 0 | 0 | 0
5951 | 248 | 9 | 6 | 595.2381 | 0 | 0 | 0 | 12.1477 | 607.3858 | #DIV/0! |  | #DIV/0! | 18 | 0 | 0 | 0 | 0 | 0 | 0 | 0 | 607.3858 | 3.6327 | 30.2504 | 3.6327 | 3.803 | 22031.5311 | 22034.9281 | 603.5828 | 35.2504 | 35.2559 | 35.2504 | 35 | 1 | 1 | 0 | 7.2 | 1 | 7.2 | 603.5828 | 18 | 0 | 0 | 0 | 0 | 0 | 0 | 0 | 0 | 0 | 0 | 0 | 0 | 0
5952 | 249 | 9 | 6 | 595.2381 | 0 | 0 | 0 | 12.1477 | 607.3858 | #DIV/0! |  | #DIV/0! | 18 | 0 | 0 | 0 | 0 | 0 | 0 | 0 | 607.3858 | 3.6327 | 30.2559 | 3.6327 | 3.8855 | 22034.9281 | 22038.2426 | 603.5003 | 35.2559 | 35.2612 | 35.2559 | 35 | 1 | 1 | 0 | 7.2 | 1 | 7.2 | 603.5003 | 18 | 0 | 0 | 0 | 0 | 0 | 0 | 0 | 0 | 0 | 0 | 0 | 0 | 0
5953 | 249 | 9 | 6 | 595.2381 | 0 | 0 | 0 | 12.1477 | 607.3858 | #DIV/0! |  | #DIV/0! | 18 | 0 | 0 | 0 | 0 | 0 | 0 | 0 | 607.3858 | 3.6327 | 30.2612 | 3.6327 | 3.966 | 22038.2426 | 22041.4765 | 603.4198 | 35.2612 | 35.2664 | 35.2612 | 35 | 1 | 1 | 0 | 7.2 | 1 | 7.2 | 603.4198 | 18 | 0 | 0 | 0 | 0 | 0 | 0 | 0 | 0 | 0 | 0 | 0 | 0 | 0
5954 | 249 | 9 | 6 | 595.2381 | 0 | 0 | 0 | 12.1477 | 607.3858 | #DIV/0! |  | #DIV/0! | 18 | 0 | 0 | 0 | 0 | 0 | 0 | 0 | 607.3858 | 3.6327 | 30.2664 | 3.6327 | 4.0446 | 22041.4765 | 22044.6319 | 603.3412 | 35.2664 | 35.2714 | 35.2664 | 35 | 1 | 1 | 0 | 7.2 | 1 | 7.2 | 603.3412 | 18 | 0 | 0 | 0 | 0 | 0 | 0 | 0 | 0 | 0 | 0 | 0 | 0 | 0
5955 | 249 | 9 | 6 | 595.2381 | 0 | 0 | 0 | 12.1477 | 607.3858 | #DIV/0! |  | #DIV/0! | 18 | 0 | 0 | 0 | 0 | 0 | 0 | 0 | 607.3858 | 3.6327 | 30.2714 | 3.6327 | 4.1213 | 22044.6319 | 22047.7106 | 603.2645 | 35.2714 | 35.2763 | 35.2714 | 35 | 1 | 1 | 0 | 7.2 | 1 | 7.2 | 603.2645 | 18 | 0 | 0 | 0 | 0 | 0 | 0 | 0 | 0 | 0 | 0 | 0 | 0 | 0
5956 | 249 | 9 | 6 | 595.2381 | 0 | 0 | 0 | 12.1477 | 607.3858 | #DIV/0! |  | #DIV/0! | 18 | 0 | 0 | 0 | 0 | 0 | 0 | 0 | 607.3858 | 3.6327 | 30.2763 | 3.6327 | 4.1961 | 22047.7106 | 22050.7146 | 603.1897 | 35.2763 | 35.2811 | 35.2763 | 35 | 1 | 1 | 0 | 7.2 | 1 | 7.2 | 603.1897 | 18 | 0 | 0 | 0 | 0 | 0 | 0 | 0 | 0 | 0 | 0 | 0 | 0 | 0
5957 | 249 | 9 | 6 | 595.2381 | 642.8571 | 0 | 0 | 25.2672 | 1263.3625 | #DIV/0! |  | #DIV/0! | 18 | 0 | 0 | 0 | 0 | 0 | 0 | 0 | 1263.3625 | 7.556 | 30.2811 | 7.556 | 8.8796 | 22050.7146 | 22049.0349 | 1254.4828 | 35.2811 | 35.2785 | 35.2811 | 35 | 1 | 1 | 0 | 7.2 | 1 | 7.2 | 1254.4828 | 18 | 0 | 0 | 0 | 0 | 0 | 0 | 0 | 0 | 0 | 0 | 0 | 0 | 0
5958 | 249 | 9 | 6 | 595.2381 | 1071.4286 | 0 | 0 | 34.0136 | 1700.6803 | #DIV/0! |  | #DIV/0! | 18 | 0 | 0 | 0 | 0 | 0 | 0 | 0 | 1700.6803 | 10.1715 | 30.2785 | 10.1715 | 11.8391 | 22049.0349 | 22044.3958 | 1688.8412 | 35.2785 | 35.271 | 35.2785 | 35 | 1 | 1 | 0 | 7.2 | 1 | 7.2 | 1688.8412 | 18 | 0 | 0 | 0 | 0 | 0 | 0 | 0 | 0 | 0 | 0 | 0 | 0 | 0
5959 | 249 | 9 | 6 | 595.2381 | 1071.4286 | 0 | 285.7143 | 39.8445 | 1992.2255 | #DIV/0! |  | #DIV/0! | 18 | 0 | 0 | 0 | 0 | 0 | 0 | 0 | 1992.2255 | 11.9152 | 30.271 | 11.9152 | 13.499 | 22044.3958 | 22038.0968 | 1978.7265 | 35.271 | 35.261 | 35.271 | 35 | 1 | 1 | 0 | 7.2 | 1 | 7.2 | 1978.7265 | 18 | 0 | 0 | 0 | 0 | 0 | 0 | 0 | 0 | 0 | 0 | 0 | 0 | 0
5960 | 249 | 9 | 6 | 595.2381 | 1071.4286 | 0 | 285.7143 | 39.8445 | 1992.2255 | #DIV/0! |  | #DIV/0! | 18 | 0 | 0 | 0 | 0 | 0 | 0 | 0 | 1992.2255 | 11.9152 | 30.261 | 11.9152 | 12.997 | 22038.0968 | 22032.2998 | 1979.2284 | 35.261 | 35.2517 | 35.261 | 35 | 1 | 1 | 0 | 7.2 | 1 | 7.2 | 1979.2284 | 18 | 0 | 0 | 0 | 0 | 0 | 0 | 0 | 0 | 0 | 0 | 0 | 0 | 0
5961 | 249 | 9 | 6 | 595.2381 | 428.5714 | 0 | 285.7143 | 26.725 | 1336.2488 | #DIV/0! |  | #DIV/0! | 18 | 0 | 0 | 0 | 0 | 0 | 0 | 0 | 1336.2488 | 7.9919 | 30.2517 | 7.9919 | 8.4077 | 22032.2998 | 22031.0921 | 1327.8411 | 35.2517 | 35.2497 | 35.2517 | 35 | 1 | 1 | 0 | 7.2 | 1 | 7.2 | 1327.8411 | 18 | 0 | 0 | 0 | 0 | 0 | 0 | 0 | 0 | 0 | 0 | 0 | 0 | 0
5962 | 249 | 9 | 6 | 595.2381 | 0 | 0 | 285.7143 | 17.9786 | 898.931 | #DIV/0! |  | #DIV/0! | 18 | 0 | 0 | 0 | 0 | 0 | 0 | 0 | 898.931 | 5.3764 | 30.2497 | 5.3764 | 5.6126 | 22031.0921 | 22032.6795 | 893.3184 | 35.2497 | 35.2523 | 35.2497 | 35 | 1 | 1 | 0 | 7.2 | 1 | 7.2 | 893.3184 | 18 | 0 | 0 | 0 | 0 | 0 | 0 | 0 | 0 | 0 | 0 | 0 | 0 | 0
5963 | 249 | 9 | 6 | 595.2381 | 0 | 0 | 285.7143 | 17.9786 | 898.931 | #DIV/0! |  | #DIV/0! | 18 | 0 | 0 | 0 | 0 | 0 | 0 | 0 | 898.931 | 5.3764 | 30.2523 | 5.3764 | 5.6697 | 22032.6795 | 22034.2098 | 893.2613 | 35.2523 | 35.2547 | 35.2523 | 35 | 1 | 1 | 0 | 7.2 | 1 | 7.2 | 893.2613 | 18 | 0 | 0 | 0 | 0 | 0 | 0 | 0 | 0 | 0 | 0 | 0 | 0 | 0
5964 | 249 | 9 | 6 | 595.2381 | 0 | 0 | 285.7143 | 17.9786 | 898.931 | #DIV/0! |  | #DIV/0! | 18 | 0 | 0 | 0 | 0 | 0 | 0 | 0 | 898.931 | 5.3764 | 30.2547 | 5.3764 | 5.7247 | 22034.2098 | 22035.685 | 893.2063 | 35.2547 | 35.2571 | 35.2547 | 35 | 1 | 1 | 0 | 7.2 | 1 | 7.2 | 893.2063 | 18 | 0 | 0 | 0 | 0 | 0 | 0 | 0 | 0 | 0 | 0 | 0 | 0 | 0
5965 | 249 | 9 | 6 | 595.2381 | 0 | 0 | 285.7143 | 17.9786 | 898.931 | #DIV/0! |  | #DIV/0! | 18 | 0 | 0 | 0 | 0 | 0 | 0 | 0 | 898.931 | 5.3764 | 30.2571 | 5.3764 | 5.7778 | 22035.685 | 22037.1072 | 893.1532 | 35.2571 | 35.2594 | 35.2571 | 35 | 1 | 1 | 0 | 7.2 | 1 | 7.2 | 893.1532 | 18 | 0 | 0 | 0 | 0 | 0 | 0 | 0 | 0 | 0 | 0 | 0 | 0 | 0
5966 | 249 | 9 | 6 | 595.2381 | 0 | 0 | 285.7143 | 17.9786 | 898.931 | #DIV/0! |  | #DIV/0! | 18 | 0 | 0 | 0 | 0 | 0 | 0 | 0 | 898.931 | 5.3764 | 30.2594 | 5.3764 | 5.8289 | 22037.1072 | 22038.4783 | 893.1021 | 35.2594 | 35.2616 | 35.2594 | 35 | 1 | 1 | 0 | 7.2 | 1 | 7.2 | 893.1021 | 18 | 0 | 0 | 0 | 0 | 0 | 0 | 0 | 0 | 0 | 0 | 0 | 0 | 0
5967 | 249 | 9 | 6 | 595.2381 | 0 | 0 | 285.7143 | 17.9786 | 898.931 | #DIV/0! |  | #DIV/0! | 18 | 0 | 0 | 0 | 0 | 0 | 0 | 0 | 898.931 | 5.3764 | 30.2616 | 5.3764 | 5.8782 | 22038.4783 | 22039.8001 | 893.0528 | 35.2616 | 35.2637 | 35.2616 | 35 | 1 | 1 | 0 | 7.2 | 1 | 7.2 | 893.0528 | 18 | 0 | 0 | 0 | 0 | 0 | 0 | 0 | 0 | 0 | 0 | 0 | 0 | 0
5968 | 249 | 9 | 6 | 595.2381 | 0 | 0 | 285.7143 | 17.9786 | 898.931 | #DIV/0! |  | #DIV/0! | 18 | 0 | 0 | 0 | 0 | 0 | 0 | 0 | 898.931 | 5.3764 | 30.2637 | 5.3764 | 5.9258 | 22039.8001 | 22041.0743 | 893.0052 | 35.2637 | 35.2657 | 35.2637 | 35 | 1 | 1 | 0 | 7.2 | 1 | 7.2 | 893.0052 | 18 | 0 | 0 | 0 | 0 | 0 | 0 | 0 | 0 | 0 | 0 | 0 | 0 | 0
5969 | 249 | 9 | 6 | 595.2381 | 0 | 0 | 0 | 12.1477 | 607.3858 | #DIV/0! |  | #DIV/0! | 18 | 0 | 0 | 0 | 0 | 0 | 0 | 0 | 607.3858 | 3.6327 | 30.2657 | 3.6327 | 4.0348 | 22041.0743 | 22044.2395 | 603.351 | 35.2657 | 35.2708 | 35.2657 | 35 | 1 | 1 | 0 | 7.2 | 1 | 7.2 | 603.351 | 18 | 0 | 0 | 0 | 0 | 0 | 0 | 0 | 0 | 0 | 0 | 0 | 0 | 0
5970 | 249 | 9 | 6 | 595.2381 | 535.7143 | 0 | 0 | 23.0807 | 1154.033 | #DIV/0! |  | #DIV/0! | 18 | 0 | 0 | 0 | 0 | 0 | 0 | 0 | 1154.033 | 6.9021 | 30.2708 | 6.9021 | 7.8123 | 22044.2395 | 22043.6272 | 1146.2207 | 35.2708 | 35.2698 | 35.2708 | 35 | 1 | 1 | 0 | 7.2 | 1 | 7.2 | 1146.2207 | 18 | 0 | 0 | 0 | 0 | 0 | 0 | 0 | 0 | 0 | 0 | 0 | 0 | 0
5971 | 249 | 9 | 6 | 595.2381 | 1071.4286 | 0 | 0 | 34.0136 | 1700.6803 | #DIV/0! |  | #DIV/0! | 18 | 0 | 0 | 0 | 0 | 0 | 0 | 0 | 1700.6803 | 10.1715 | 30.2698 | 10.1715 | 11.4712 | 22043.6272 | 22039.3559 | 1689.209 | 35.2698 | 35.263 | 35.2698 | 35 | 1 | 1 | 0 | 7.2 | 1 | 7.2 | 1689.209 | 18 | 0 | 0 | 0 | 0 | 0 | 0 | 0 | 0 | 0 | 0 | 0 | 0 | 0
5972 | 249 | 9 | 6 | 595.2381 | 1071.4286 | 0 | 0 | 34.0136 | 1700.6803 | #DIV/0! |  | #DIV/0! | 18 | 0 | 0 | 0 | 0 | 0 | 0 | 0 | 1700.6803 | 10.1715 | 30.263 | 10.1715 | 11.1807 | 22039.3559 | 22035.3752 | 1689.4996 | 35.263 | 35.2566 | 35.263 | 35 | 1 | 1 | 0 | 7.2 | 1 | 7.2 | 1689.4996 | 18 | 0 | 0 | 0 | 0 | 0 | 0 | 0 | 0 | 0 | 0 | 0 | 0 | 0
5973 | 249 | 9 | 6 | 595.2381 | 1071.4286 | 0 | 0 | 34.0136 | 1700.6803 | #DIV/0! |  | #DIV/0! | 18 | 0 | 0 | 0 | 0 | 0 | 0 | 0 | 1700.6803 | 10.1715 | 30.2566 | 10.1715 | 10.9099 | 22035.3752 | 22031.6654 | 1689.7704 | 35.2566 | 35.2507 | 35.2566 | 35 | 1 | 1 | 0 | 7.2 | 1 | 7.2 | 1689.7704 | 18 | 0 | 0 | 0 | 0 | 0 | 0 | 0 | 0 | 0 | 0 | 0 | 0 | 0
5974 | 249 | 9 | 6 | 595.2381 | 535.7143 | 0 | 0 | 23.0807 | 1154.033 | #DIV/0! |  | #DIV/0! | 18 | 0 | 0 | 0 | 0 | 0 | 0 | 0 | 1154.033 | 6.9021 | 30.2507 | 6.9021 | 7.2319 | 22031.6654 | 22031.6335 | 1146.8012 | 35.2507 | 35.2506 | 35.2507 | 35 | 1 | 1 | 0 | 7.2 | 1 | 7.2 | 1146.8012 | 18 | 0 | 0 | 0 | 0 | 0 | 0 | 0 | 0 | 0 | 0 | 0 | 0 | 0
5975 | 249 | 9 | 7 | 595.2381 | 0 | 0 | 0 | 12.1477 | 607.3858 | #DIV/0! |  | #DIV/0! | 18 | 0 | 0 | 0 | 0 | 0 | 0 | 0 | 607.3858 | 3.6327 | 30.2506 | 3.6327 | 3.8055 | 22031.6335 | 22035.028 | 603.5803 | 35.2506 | 35.256 | 35.2506 | 35 | 1 | 1 | 0 | 7.2 | 1 | 7.2 | 603.5803 | 18 | 0 | 0 | 0 | 0 | 0 | 0 | 0 | 0 | 0 | 0 | 0 | 0 | 0
5976 | 250 | 9 | 7 | 595.2381 | 0 | 0 | 0 | 12.1477 | 607.3858 | #DIV/0! |  | #DIV/0! | 18 | 0 | 0 | 0 | 0 | 0 | 0 | 0 | 607.3858 | 3.6327 | 30.256 | 3.6327 | 3.8879 | 22035.028 | 22038.3401 | 603.4979 | 35.256 | 35.2613 | 35.256 | 35 | 1 | 1 | 0 | 7.2 | 1 | 7.2 | 603.4979 | 18 | 0 | 0 | 0 | 0 | 0 | 0 | 0 | 0 | 0 | 0 | 0 | 0 | 0
5977 | 250 | 9 | 7 | 595.2381 | 0 | 0 | 0 | 12.1477 | 607.3858 | #DIV/0! |  | #DIV/0! | 18 | 0 | 0 | 0 | 0 | 0 | 0 | 0 | 607.3858 | 3.6327 | 30.2613 | 3.6327 | 3.9684 | 22038.3401 | 22041.5716 | 603.4174 | 35.2613 | 35.2665 | 35.2613 | 35 | 1 | 1 | 0 | 7.2 | 1 | 7.2 | 603.4174 | 18 | 0 | 0 | 0 | 0 | 0 | 0 | 0 | 0 | 0 | 0 | 0 | 0 | 0
5978 | 250 | 9 | 7 | 595.2381 | 0 | 0 | 0 | 12.1477 | 607.3858 | #DIV/0! |  | #DIV/0! | 18 | 0 | 0 | 0 | 0 | 0 | 0 | 0 | 607.3858 | 3.6327 | 30.2665 | 3.6327 | 4.0469 | 22041.5716 | 22044.7247 | 603.3389 | 35.2665 | 35.2716 | 35.2665 | 35 | 1 | 1 | 0 | 7.2 | 1 | 7.2 | 603.3389 | 18 | 0 | 0 | 0 | 0 | 0 | 0 | 0 | 0 | 0 | 0 | 0 | 0 | 0
5979 | 250 | 9 | 7 | 595.2381 | 0 | 0 | 0 | 12.1477 | 607.3858 | #DIV/0! |  | #DIV/0! | 18 | 0 | 0 | 0 | 0 | 0 | 0 | 0 | 607.3858 | 3.6327 | 30.2716 | 3.6327 | 4.1235 | 22044.7247 | 22047.8012 | 603.2623 | 35.2716 | 35.2765 | 35.2716 | 35 | 1 | 1 | 0 | 7.2 | 1 | 7.2 | 603.2623 | 18 | 0 | 0 | 0 | 0 | 0 | 0 | 0 | 0 | 0 | 0 | 0 | 0 | 0
5980 | 250 | 9 | 7 | 595.2381 | 0 | 0 | 0 | 12.1477 | 607.3858 | #DIV/0! |  | #DIV/0! | 18 | 0 | 0 | 0 | 0 | 0 | 0 | 0 | 607.3858 | 3.6327 | 30.2765 | 3.6327 | 4.1983 | 22047.8012 | 22050.8029 | 603.1875 | 35.2765 | 35.2813 | 35.2765 | 35 | 1 | 1 | 0 | 7.2 | 1 | 7.2 | 603.1875 | 18 | 0 | 0 | 0 | 0 | 0 | 0 | 0 | 0 | 0 | 0 | 0 | 0 | 0
5981 | 250 | 9 | 7 | 595.2381 | 642.8571 | 0 | 0 | 25.2672 | 1263.3625 | #DIV/0! |  | #DIV/0! | 18 | 0 | 0 | 0 | 0 | 0 | 0 | 0 | 1263.3625 | 7.556 | 30.2813 | 7.556 | 8.8841 | 22050.8029 | 22049.1188 | 1254.4784 | 35.2813 | 35.2786 | 35.2813 | 35 | 1 | 1 | 0 | 7.2 | 1 | 7.2 | 1254.4784 | 18 | 0 | 0 | 0 | 0 | 0 | 0 | 0 | 0 | 0 | 0 | 0 | 0 | 0
5982 | 250 | 9 | 7 | 595.2381 | 1071.4286 | 0 | 0 | 34.0136 | 1700.6803 | #DIV/0! |  | #DIV/0! | 18 | 0 | 0 | 0 | 0 | 0 | 0 | 0 | 1700.6803 | 10.1715 | 30.2786 | 10.1715 | 11.8448 | 22049.1188 | 22044.474 | 1688.8355 | 35.2786 | 35.2712 | 35.2786 | 35 | 1 | 1 | 0 | 7.2 | 1 | 7.2 | 1688.8355 | 18 | 0 | 0 | 0 | 0 | 0 | 0 | 0 | 0 | 0 | 0 | 0 | 0 | 0
5983 | 250 | 9 | 7 | 595.2381 | 1071.4286 | 0 | 285.7143 | 39.8445 | 1992.2255 | #DIV/0! |  | #DIV/0! | 18 | 0 | 0 | 0 | 0 | 0 | 0 | 0 | 1992.2255 | 11.9152 | 30.2712 | 11.9152 | 13.5052 | 22044.474 | 22038.1688 | 1978.7202 | 35.2712 | 35.2611 | 35.2712 | 35 | 1 | 1 | 0 | 7.2 | 1 | 7.2 | 1978.7202 | 18 | 0 | 0 | 0 | 0 | 0 | 0 | 0 | 0 | 0 | 0 | 0 | 0 | 0
5984 | 250 | 9 | 7 | 595.2381 | 1071.4286 | 0 | 285.7143 | 39.8445 | 1992.2255 | #DIV/0! |  | #DIV/0! | 18 | 0 | 0 | 0 | 0 | 0 | 0 | 0 | 1992.2255 | 11.9152 | 30.2611 | 11.9152 | 13.0028 | 22038.1688 | 22032.366 | 1979.2227 | 35.2611 | 35.2518 | 35.2611 | 35 | 1 | 1 | 0 | 7.2 | 1 | 7.2 | 1979.2227 | 18 | 0 | 0 | 0 | 0 | 0 | 0 | 0 | 0 | 0 | 0 | 0 | 0 | 0
5985 | 250 | 9 | 7 | 595.2381 | 428.5714 | 0 | 285.7143 | 26.725 | 1336.2488 | #DIV/0! |  | #DIV/0! | 18 | 0 | 0 | 0 | 0 | 0 | 0 | 0 | 1336.2488 | 7.9919 | 30.2518 | 7.9919 | 8.4112 | 22032.366 | 22031.1548 | 1327.8376 | 35.2518 | 35.2498 | 35.2518 | 35 | 1 | 1 | 0 | 7.2 | 1 | 7.2 | 1327.8376 | 18 | 0 | 0 | 0 | 0 | 0 | 0 | 0 | 0 | 0 | 0 | 0 | 0 | 0
5986 | 250 | 9 | 7 | 595.2381 | 0 | 0 | 285.7143 | 17.9786 | 898.931 | #DIV/0! |  | #DIV/0! | 18 | 0 | 0 | 0 | 0 | 0 | 0 | 0 | 898.931 | 5.3764 | 30.2498 | 5.3764 | 5.6149 | 22031.1548 | 22032.7399 | 893.3161 | 35.2498 | 35.2524 | 35.2498 | 35 | 1 | 1 | 0 | 7.2 | 1 | 7.2 | 893.3161 | 18 | 0 | 0 | 0 | 0 | 0 | 0 | 0 | 0 | 0 | 0 | 0 | 0 | 0
5987 | 250 | 9 | 7 | 595.2381 | 0 | 0 | 285.7143 | 17.9786 | 898.931 | #DIV/0! |  | #DIV/0! | 18 | 0 | 0 | 0 | 0 | 0 | 0 | 0 | 898.931 | 5.3764 | 30.2524 | 5.3764 | 5.6719 | 22032.7399 | 22034.268 | 893.2591 | 35.2524 | 35.2548 | 35.2524 | 35 | 1 | 1 | 0 | 7.2 | 1 | 7.2 | 893.2591 | 18 | 0 | 0 | 0 | 0 | 0 | 0 | 0 | 0 | 0 | 0 | 0 | 0 | 0
5988 | 250 | 9 | 7 | 595.2381 | 0 | 0 | 285.7143 | 17.9786 | 898.931 | #DIV/0! |  | #DIV/0! | 18 | 0 | 0 | 0 | 0 | 0 | 0 | 0 | 898.931 | 5.3764 | 30.2548 | 5.3764 | 5.7268 | 22034.268 | 22035.7412 | 893.2042 | 35.2548 | 35.2572 | 35.2548 | 35 | 1 | 1 | 0 | 7.2 | 1 | 7.2 | 893.2042 | 18 | 0 | 0 | 0 | 0 | 0 | 0 | 0 | 0 | 0 | 0 | 0 | 0 | 0
5989 | 250 | 9 | 7 | 595.2381 | 0 | 0 | 285.7143 | 17.9786 | 898.931 | #DIV/0! |  | #DIV/0! | 18 | 0 | 0 | 0 | 0 | 0 | 0 | 0 | 898.931 | 5.3764 | 30.2572 | 5.3764 | 5.7798 | 22035.7412 | 22037.1614 | 893.1512 | 35.2572 | 35.2595 | 35.2572 | 35 | 1 | 1 | 0 | 7.2 | 1 | 7.2 | 893.1512 | 18 | 0 | 0 | 0 | 0 | 0 | 0 | 0 | 0 | 0 | 0 | 0 | 0 | 0
5990 | 250 | 9 | 7 | 595.2381 | 0 | 0 | 285.7143 | 17.9786 | 898.931 | #DIV/0! |  | #DIV/0! | 18 | 0 | 0 | 0 | 0 | 0 | 0 | 0 | 898.931 | 5.3764 | 30.2595 | 5.3764 | 5.8309 | 22037.1614 | 22038.5305 | 893.1001 | 35.2595 | 35.2616 | 35.2595 | 35 | 1 | 1 | 0 | 7.2 | 1 | 7.2 | 893.1001 | 18 | 0 | 0 | 0 | 0 | 0 | 0 | 0 | 0 | 0 | 0 | 0 | 0 | 0
5991 | 250 | 9 | 7 | 595.2381 | 0 | 0 | 285.7143 | 17.9786 | 898.931 | #DIV/0! |  | #DIV/0! | 18 | 0 | 0 | 0 | 0 | 0 | 0 | 0 | 898.931 | 5.3764 | 30.2616 | 5.3764 | 5.8801 | 22038.5305 | 22039.8504 | 893.0509 | 35.2616 | 35.2638 | 35.2616 | 35 | 1 | 1 | 0 | 7.2 | 1 | 7.2 | 893.0509 | 18 | 0 | 0 | 0 | 0 | 0 | 0 | 0 | 0 | 0 | 0 | 0 | 0 | 0
5992 | 250 | 9 | 7 | 595.2381 | 0 | 0 | 285.7143 | 17.9786 | 898.931 | #DIV/0! |  | #DIV/0! | 18 | 0 | 0 | 0 | 0 | 0 | 0 | 0 | 898.931 | 5.3764 | 30.2638 | 5.3764 | 5.9276 | 22039.8504 | 22041.1228 | 893.0034 | 35.2638 | 35.2658 | 35.2638 | 35 | 1 | 1 | 0 | 7.2 | 1 | 7.2 | 893.0034 | 18 | 0 | 0 | 0 | 0 | 0 | 0 | 0 | 0 | 0 | 0 | 0 | 0 | 0
5993 | 250 | 9 | 7 | 595.2381 | 0 | 0 | 0 | 12.1477 | 607.3858 | #DIV/0! |  | #DIV/0! | 18 | 0 | 0 | 0 | 0 | 0 | 0 | 0 | 607.3858 | 3.6327 | 30.2658 | 3.6327 | 4.036 | 22041.1228 | 22044.2868 | 603.3498 | 35.2658 | 35.2709 | 35.2658 | 35 | 1 | 1 | 0 | 7.2 | 1 | 7.2 | 603.3498 | 18 | 0 | 0 | 0 | 0 | 0 | 0 | 0 | 0 | 0 | 0 | 0 | 0 | 0
5994 | 250 | 9 | 7 | 595.2381 | 535.7143 | 0 | 0 | 23.0807 | 1154.033 | #DIV/0! |  | #DIV/0! | 18 | 0 | 0 | 0 | 0 | 0 | 0 | 0 | 1154.033 | 6.9021 | 30.2709 | 6.9021 | 7.8145 | 22044.2868 | 22043.6723 | 1146.2185 | 35.2709 | 35.2699 | 35.2709 | 35 | 1 | 1 | 0 | 7.2 | 1 | 7.2 | 1146.2185 | 18 | 0 | 0 | 0 | 0 | 0 | 0 | 0 | 0 | 0 | 0 | 0 | 0 | 0
5995 | 250 | 9 | 7 | 595.2381 | 1071.4286 | 0 | 0 | 34.0136 | 1700.6803 | #DIV/0! |  | #DIV/0! | 18 | 0 | 0 | 0 | 0 | 0 | 0 | 0 | 1700.6803 | 10.1715 | 30.2699 | 10.1715 | 11.4743 | 22043.6723 | 22039.398 | 1689.206 | 35.2699 | 35.263 | 35.2699 | 35 | 1 | 1 | 0 | 7.2 | 1 | 7.2 | 1689.206 | 18 | 0 | 0 | 0 | 0 | 0 | 0 | 0 | 0 | 0 | 0 | 0 | 0 | 0
5996 | 250 | 9 | 7 | 595.2381 | 1071.4286 | 0 | 0 | 34.0136 | 1700.6803 | #DIV/0! |  | #DIV/0! | 18 | 0 | 0 | 0 | 0 | 0 | 0 | 0 | 1700.6803 | 10.1715 | 30.263 | 10.1715 | 11.1835 | 22039.398 | 22035.4144 | 1689.4967 | 35.263 | 35.2567 | 35.263 | 35 | 1 | 1 | 0 | 7.2 | 1 | 7.2 | 1689.4967 | 18 | 0 | 0 | 0 | 0 | 0 | 0 | 0 | 0 | 0 | 0 | 0 | 0 | 0
5997 | 250 | 9 | 7 | 595.2381 | 1071.4286 | 0 | 0 | 34.0136 | 1700.6803 | #DIV/0! |  | #DIV/0! | 18 | 0 | 0 | 0 | 0 | 0 | 0 | 0 | 1700.6803 | 10.1715 | 30.2567 | 10.1715 | 10.9125 | 22035.4144 | 22031.7019 | 1689.7677 | 35.2567 | 35.2507 | 35.2567 | 35 | 1 | 1 | 0 | 7.2 | 1 | 7.2 | 1689.7677 | 18 | 0 | 0 | 0 | 0 | 0 | 0 | 0 | 0 | 0 | 0 | 0 | 0 | 0
5998 | 250 | 9 | 7 | 595.2381 | 535.7143 | 0 | 0 | 23.0807 | 1154.033 | #DIV/0! |  | #DIV/0! | 18 | 0 | 0 | 0 | 0 | 0 | 0 | 0 | 1154.033 | 6.9021 | 30.2507 | 6.9021 | 7.2336 | 22031.7019 | 22031.6683 | 1146.7995 | 35.2507 | 35.2507 | 35.2507 | 35 | 1 | 1 | 0 | 7.2 | 1 | 7.2 | 1146.7995 | 18 | 0 | 0 | 0 | 0 | 0 | 0 | 0 | 0 | 0 | 0 | 0 | 0 | 0
5999 | 250 | 9 | 8 | 595.2381 | 0 | 0 | 0 | 12.1477 | 607.3858 | #DIV/0! |  | #DIV/0! | 18 | 0 | 0 | 0 | 0 | 0 | 0 | 0 | 607.3858 | 3.6327 | 30.2507 | 3.6327 | 3.8063 | 22031.6683 | 22035.062 | 603.5795 | 35.2507 | 35.2561 | 35.2507 | 35 | 1 | 1 | 0 | 7.2 | 1 | 7.2 | 603.5795 | 18 | 0 | 0 | 0 | 0 | 0 | 0 | 0 | 0 | 0 | 0 | 0 | 0 | 0
6000 | 251 | 9 | 8 | 595.2381 | 0 | 0 | 0 | 12.1477 | 607.3858 | #DIV/0! |  | #DIV/0! | 18 | 0 | 0 | 0 | 0 | 0 | 0 | 0 | 607.3858 | 3.6327 | 30.2561 | 3.6327 | 3.8888 | 22035.062 | 22038.3732 | 603.497 | 35.2561 | 35.2614 | 35.2561 | 35 | 1 | 1 | 0 | 7.2 | 1 | 7.2 | 603.497 | 18 | 0 | 0 | 0 | 0 | 0 | 0 | 0 | 0 | 0 | 0 | 0 | 0 | 0
6001 | 251 | 9 | 8 | 595.2381 | 0 | 0 | 0 | 12.1477 | 607.3858 | #DIV/0! |  | #DIV/0! | 18 | 0 | 0 | 0 | 0 | 0 | 0 | 0 | 607.3858 | 3.6327 | 30.2614 | 3.6327 | 3.9692 | 22038.3732 | 22041.604 | 603.4166 | 35.2614 | 35.2666 | 35.2614 | 35 | 1 | 1 | 0 | 7.2 | 1 | 7.2 | 603.4166 | 18 | 0 | 0 | 0 | 0 | 0 | 0 | 0 | 0 | 0 | 0 | 0 | 0 | 0
6002 | 251 | 9 | 8 | 595.2381 | 0 | 0 | 0 | 12.1477 | 607.3858 | #DIV/0! |  | #DIV/0! | 18 | 0 | 0 | 0 | 0 | 0 | 0 | 0 | 607.3858 | 3.6327 | 30.2666 | 3.6327 | 4.0477 | 22041.604 | 22044.7563 | 603.3381 | 35.2666 | 35.2716 | 35.2666 | 35 | 1 | 1 | 0 | 7.2 | 1 | 7.2 | 603.3381 | 18 | 0 | 0 | 0 | 0 | 0 | 0 | 0 | 0 | 0 | 0 | 0 | 0 | 0
6003 | 251 | 9 | 8 | 595.2381 | 0 | 0 | 0 | 12.1477 | 607.3858 | #DIV/0! |  | #DIV/0! | 18 | 0 | 0 | 0 | 0 | 0 | 0 | 0 | 607.3858 | 3.6327 | 30.2716 | 3.6327 | 4.1243 | 22044.7563 | 22047.832 | 603.2615 | 35.2716 | 35.2765 | 35.2716 | 35 | 1 | 1 | 0 | 7.2 | 1 | 7.2 | 603.2615 | 18 | 0 | 0 | 0 | 0 | 0 | 0 | 0 | 0 | 0 | 0 | 0 | 0 | 0
6004 | 251 | 9 | 8 | 595.2381 | 0 | 0 | 0 | 12.1477 | 607.3858 | #DIV/0! |  | #DIV/0! | 18 | 0 | 0 | 0 | 0 | 0 | 0 | 0 | 607.3858 | 3.6327 | 30.2765 | 3.6327 | 4.199 | 22047.832 | 22050.833 | 603.1868 | 35.2765 | 35.2813 | 35.2765 | 35 | 1 | 1 | 0 | 7.2 | 1 | 7.2 | 603.1868 | 18 | 0 | 0 | 0 | 0 | 0 | 0 | 0 | 0 | 0 | 0 | 0 | 0 | 0
6005 | 251 | 9 | 8 | 595.2381 | 642.8571 | 0 | 0 | 25.2672 | 1263.3625 | #DIV/0! |  | #DIV/0! | 18 | 0 | 0 | 0 | 0 | 0 | 0 | 0 | 1263.3625 | 7.556 | 30.2813 | 7.556 | 8.8856 | 22050.833 | 22049.1473 | 1254.4769 | 35.2813 | 35.2786 | 35.2813 | 35 | 1 | 1 | 0 | 7.2 | 1 | 7.2 | 1254.4769 | 18 | 0 | 0 | 0 | 0 | 0 | 0 | 0 | 0 | 0 | 0 | 0 | 0 | 0
6006 | 251 | 9 | 8 | 595.2381 | 1071.4286 | 0 | 0 | 34.0136 | 1700.6803 | #DIV/0! |  | #DIV/0! | 18 | 0 | 0 | 0 | 0 | 0 | 0 | 0 | 1700.6803 | 10.1715 | 30.2786 | 10.1715 | 11.8468 | 22049.1473 | 22044.5006 | 1688.8335 | 35.2786 | 35.2712 | 35.2786 | 35 | 1 | 1 | 0 | 7.2 | 1 | 7.2 | 1688.8335 | 18 | 0 | 0 | 0 | 0 | 0 | 0 | 0 | 0 | 0 | 0 | 0 | 0 | 0
6007 | 251 | 9 | 8 | 595.2381 | 1071.4286 | 0 | 285.7143 | 39.8445 | 1992.2255 | #DIV/0! |  | #DIV/0! | 18 | 0 | 0 | 0 | 0 | 0 | 0 | 0 | 1992.2255 | 11.9152 | 30.2712 | 11.9152 | 13.5073 | 22044.5006 | 22038.1932 | 1978.7181 | 35.2712 | 35.2611 | 35.2712 | 35 | 1 | 1 | 0 | 7.2 | 1 | 7.2 | 1978.7181 | 18 | 0 | 0 | 0 | 0 | 0 | 0 | 0 | 0 | 0 | 0 | 0 | 0 | 0
6008 | 251 | 9 | 8 | 595.2381 | 1071.4286 | 0 | 285.7143 | 39.8445 | 1992.2255 | #DIV/0! |  | #DIV/0! | 18 | 0 | 0 | 0 | 0 | 0 | 0 | 0 | 1992.2255 | 11.9152 | 30.2611 | 11.9152 | 13.0047 | 22038.1932 | 22032.3885 | 1979.2208 | 35.2611 | 35.2518 | 35.2611 | 35 | 1 | 1 | 0 | 7.2 | 1 | 7.2 | 1979.2208 | 18 | 0 | 0 | 0 | 0 | 0 | 0 | 0 | 0 | 0 | 0 | 0 | 0 | 0
6009 | 251 | 9 | 8 | 595.2381 | 428.5714 | 0 | 285.7143 | 26.725 | 1336.2488 | #DIV/0! |  | #DIV/0! | 18 | 0 | 0 | 0 | 0 | 0 | 0 | 0 | 1336.2488 | 7.9919 | 30.2518 | 7.9919 | 8.4124 | 22032.3885 | 22031.1761 | 1327.8364 | 35.2518 | 35.2499 | 35.2518 | 35 | 1 | 1 | 0 | 7.2 | 1 | 7.2 | 1327.8364 | 18 | 0 | 0 | 0 | 0 | 0 | 0 | 0 | 0 | 0 | 0 | 0 | 0 | 0
6010 | 251 | 9 | 8 | 595.2381 | 0 | 0 | 285.7143 | 17.9786 | 898.931 | #DIV/0! |  | #DIV/0! | 18 | 0 | 0 | 0 | 0 | 0 | 0 | 0 | 898.931 | 5.3764 | 30.2499 | 5.3764 | 5.6157 | 22031.1761 | 22032.7605 | 893.3153 | 35.2499 | 35.2524 | 35.2499 | 35 | 1 | 1 | 0 | 7.2 | 1 | 7.2 | 893.3153 | 18 | 0 | 0 | 0 | 0 | 0 | 0 | 0 | 0 | 0 | 0 | 0 | 0 | 0
6011 | 251 | 9 | 8 | 595.2381 | 0 | 0 | 285.7143 | 17.9786 | 898.931 | #DIV/0! |  | #DIV/0! | 18 | 0 | 0 | 0 | 0 | 0 | 0 | 0 | 898.931 | 5.3764 | 30.2524 | 5.3764 | 5.6726 | 22032.7605 | 22034.2878 | 893.2584 | 35.2524 | 35.2549 | 35.2524 | 35 | 1 | 1 | 0 | 7.2 | 1 | 7.2 | 893.2584 | 18 | 0 | 0 | 0 | 0 | 0 | 0 | 0 | 0 | 0 | 0 | 0 | 0 | 0
6012 | 251 | 9 | 8 | 595.2381 | 0 | 0 | 285.7143 | 17.9786 | 898.931 | #DIV/0! |  | #DIV/0! | 18 | 0 | 0 | 0 | 0 | 0 | 0 | 0 | 898.931 | 5.3764 | 30.2549 | 5.3764 | 5.7276 | 22034.2878 | 22035.7603 | 893.2035 | 35.2549 | 35.2572 | 35.2549 | 35 | 1 | 1 | 0 | 7.2 | 1 | 7.2 | 893.2035 | 18 | 0 | 0 | 0 | 0 | 0 | 0 | 0 | 0 | 0 | 0 | 0 | 0 | 0
6013 | 251 | 9 | 8 | 595.2381 | 0 | 0 | 285.7143 | 17.9786 | 898.931 | #DIV/0! |  | #DIV/0! | 18 | 0 | 0 | 0 | 0 | 0 | 0 | 0 | 898.931 | 5.3764 | 30.2572 | 5.3764 | 5.7805 | 22035.7603 | 22037.1798 | 893.1505 | 35.2572 | 35.2595 | 35.2572 | 35 | 1 | 1 | 0 | 7.2 | 1 | 7.2 | 893.1505 | 18 | 0 | 0 | 0 | 0 | 0 | 0 | 0 | 0 | 0 | 0 | 0 | 0 | 0
6014 | 251 | 9 | 8 | 595.2381 | 0 | 0 | 285.7143 | 17.9786 | 898.931 | #DIV/0! |  | #DIV/0! | 18 | 0 | 0 | 0 | 0 | 0 | 0 | 0 | 898.931 | 5.3764 | 30.2595 | 5.3764 | 5.8315 | 22037.1798 | 22038.5482 | 893.0995 | 35.2595 | 35.2617 | 35.2595 | 35 | 1 | 1 | 0 | 7.2 | 1 | 7.2 | 893.0995 | 18 | 0 | 0 | 0 | 0 | 0 | 0 | 0 | 0 | 0 | 0 | 0 | 0 | 0
6015 | 251 | 9 | 8 | 595.2381 | 0 | 0 | 285.7143 | 17.9786 | 898.931 | #DIV/0! |  | #DIV/0! | 18 | 0 | 0 | 0 | 0 | 0 | 0 | 0 | 898.931 | 5.3764 | 30.2617 | 5.3764 | 5.8807 | 22038.5482 | 22039.8675 | 893.0503 | 35.2617 | 35.2638 | 35.2617 | 35 | 1 | 1 | 0 | 7.2 | 1 | 7.2 | 893.0503 | 18 | 0 | 0 | 0 | 0 | 0 | 0 | 0 | 0 | 0 | 0 | 0 | 0 | 0
6016 | 251 | 9 | 8 | 595.2381 | 0 | 0 | 285.7143 | 17.9786 | 898.931 | #DIV/0! |  | #DIV/0! | 18 | 0 | 0 | 0 | 0 | 0 | 0 | 0 | 898.931 | 5.3764 | 30.2638 | 5.3764 | 5.9282 | 22039.8675 | 22041.1393 | 893.0028 | 35.2638 | 35.2658 | 35.2638 | 35 | 1 | 1 | 0 | 7.2 | 1 | 7.2 | 893.0028 | 18 | 0 | 0 | 0 | 0 | 0 | 0 | 0 | 0 | 0 | 0 | 0 | 0 | 0
6017 | 251 | 9 | 8 | 595.2381 | 0 | 0 | 0 | 12.1477 | 607.3858 | #DIV/0! |  | #DIV/0! | 18 | 0 | 0 | 0 | 0 | 0 | 0 | 0 | 607.3858 | 3.6327 | 30.2658 | 3.6327 | 4.0364 | 22041.1393 | 22044.3029 | 603.3494 | 35.2658 | 35.2709 | 35.2658 | 35 | 1 | 1 | 0 | 7.2 | 1 | 7.2 | 603.3494 | 18 | 0 | 0 | 0 | 0 | 0 | 0 | 0 | 0 | 0 | 0 | 0 | 0 | 0
6018 | 251 | 9 | 8 | 595.2381 | 535.7143 | 0 | 0 | 23.0807 | 1154.033 | #DIV/0! |  | #DIV/0! | 18 | 0 | 0 | 0 | 0 | 0 | 0 | 0 | 1154.033 | 6.9021 | 30.2709 | 6.9021 | 7.8152 | 22044.3029 | 22043.6876 | 1146.2178 | 35.2709 | 35.2699 | 35.2709 | 35 | 1 | 1 | 0 | 7.2 | 1 | 7.2 | 1146.2178 | 18 | 0 | 0 | 0 | 0 | 0 | 0 | 0 | 0 | 0 | 0 | 0 | 0 | 0
6019 | 251 | 9 | 8 | 595.2381 | 1071.4286 | 0 | 0 | 34.0136 | 1700.6803 | #DIV/0! |  | #DIV/0! | 18 | 0 | 0 | 0 | 0 | 0 | 0 | 0 | 1700.6803 | 10.1715 | 30.2699 | 10.1715 | 11.4754 | 22043.6876 | 22039.4123 | 1689.2049 | 35.2699 | 35.2631 | 35.2699 | 35 | 1 | 1 | 0 | 7.2 | 1 | 7.2 | 1689.2049 | 18 | 0 | 0 | 0 | 0 | 0 | 0 | 0 | 0 | 0 | 0 | 0 | 0 | 0
6020 | 251 | 9 | 8 | 595.2381 | 1071.4286 | 0 | 0 | 34.0136 | 1700.6803 | #DIV/0! |  | #DIV/0! | 18 | 0 | 0 | 0 | 0 | 0 | 0 | 0 | 1700.6803 | 10.1715 | 30.2631 | 10.1715 | 11.1845 | 22039.4123 | 22035.4278 | 1689.4958 | 35.2631 | 35.2567 | 35.2631 | 35 | 1 | 1 | 0 | 7.2 | 1 | 7.2 | 1689.4958 | 18 | 0 | 0 | 0 | 0 | 0 | 0 | 0 | 0 | 0 | 0 | 0 | 0 | 0
6021 | 251 | 9 | 8 | 595.2381 | 1071.4286 | 0 | 0 | 34.0136 | 1700.6803 | #DIV/0! |  | #DIV/0! | 18 | 0 | 0 | 0 | 0 | 0 | 0 | 0 | 1700.6803 | 10.1715 | 30.2567 | 10.1715 | 10.9135 | 22035.4278 | 22031.7143 | 1689.7668 | 35.2567 | 35.2507 | 35.2567 | 35 | 1 | 1 | 0 | 7.2 | 1 | 7.2 | 1689.7668 | 18 | 0 | 0 | 0 | 0 | 0 | 0 | 0 | 0 | 0 | 0 | 0 | 0 | 0
6022 | 251 | 9 | 8 | 595.2381 | 535.7143 | 0 | 0 | 23.0807 | 1154.033 | #DIV/0! |  | #DIV/0! | 18 | 0 | 0 | 0 | 0 | 0 | 0 | 0 | 1154.033 | 6.9021 | 30.2507 | 6.9021 | 7.2341 | 22031.7143 | 22031.6802 | 1146.7989 | 35.2507 | 35.2507 | 35.2507 | 35 | 1 | 1 | 0 | 7.2 | 1 | 7.2 | 1146.7989 | 18 | 0 | 0 | 0 | 0 | 0 | 0 | 0 | 0 | 0 | 0 | 0 | 0 | 0
6023 | 251 | 9 | 9 | 595.2381 | 0 | 0 | 0 | 12.1477 | 607.3858 | #DIV/0! |  | #DIV/0! | 18 | 0 | 0 | 0 | 0 | 0 | 0 | 0 | 607.3858 | 3.6327 | 30.2507 | 3.6327 | 3.8066 | 22031.6802 | 22035.0736 | 603.5792 | 35.2507 | 35.2561 | 35.2507 | 35 | 1 | 1 | 0 | 7.2 | 1 | 7.2 | 603.5792 | 18 | 0 | 0 | 0 | 0 | 0 | 0 | 0 | 0 | 0 | 0 | 0 | 0 | 0
6024 | 252 | 9 | 9 | 595.2381 | 0 | 0 | 0 | 12.1477 | 607.3858 | #DIV/0! |  | #DIV/0! | 18 | 0 | 0 | 0 | 0 | 0 | 0 | 0 | 607.3858 | 3.6327 | 30.2561 | 3.6327 | 3.8891 | 22035.0736 | 22038.3845 | 603.4968 | 35.2561 | 35.2614 | 35.2561 | 35 | 1 | 1 | 0 | 7.2 | 1 | 7.2 | 603.4968 | 18 | 0 | 0 | 0 | 0 | 0 | 0 | 0 | 0 | 0 | 0 | 0 | 0 | 0
6025 | 252 | 9 | 9 | 595.2381 | 0 | 0 | 0 | 12.1477 | 607.3858 | #DIV/0! |  | #DIV/0! | 18 | 0 | 0 | 0 | 0 | 0 | 0 | 0 | 607.3858 | 3.6327 | 30.2614 | 3.6327 | 3.9695 | 22038.3845 | 22041.615 | 603.4163 | 35.2614 | 35.2666 | 35.2614 | 35 | 1 | 1 | 0 | 7.2 | 1 | 7.2 | 603.4163 | 18 | 0 | 0 | 0 | 0 | 0 | 0 | 0 | 0 | 0 | 0 | 0 | 0 | 0
6026 | 252 | 9 | 9 | 595.2381 | 0 | 0 | 0 | 12.1477 | 607.3858 | #DIV/0! |  | #DIV/0! | 18 | 0 | 0 | 0 | 0 | 0 | 0 | 0 | 607.3858 | 3.6327 | 30.2666 | 3.6327 | 4.048 | 22041.615 | 22044.767 | 603.3378 | 35.2666 | 35.2716 | 35.2666 | 35 | 1 | 1 | 0 | 7.2 | 1 | 7.2 | 603.3378 | 18 | 0 | 0 | 0 | 0 | 0 | 0 | 0 | 0 | 0 | 0 | 0 | 0 | 0
6027 | 252 | 9 | 9 | 595.2381 | 0 | 0 | 0 | 12.1477 | 607.3858 | #DIV/0! |  | #DIV/0! | 18 | 0 | 0 | 0 | 0 | 0 | 0 | 0 | 607.3858 | 3.6327 | 30.2716 | 3.6327 | 4.1246 | 22044.767 | 22047.8425 | 603.2612 | 35.2716 | 35.2765 | 35.2716 | 35 | 1 | 1 | 0 | 7.2 | 1 | 7.2 | 603.2612 | 18 | 0 | 0 | 0 | 0 | 0 | 0 | 0 | 0 | 0 | 0 | 0 | 0 | 0
6028 | 252 | 9 | 9 | 595.2381 | 0 | 0 | 0 | 12.1477 | 607.3858 | #DIV/0! |  | #DIV/0! | 18 | 0 | 0 | 0 | 0 | 0 | 0 | 0 | 607.3858 | 3.6327 | 30.2765 | 3.6327 | 4.1993 | 22047.8425 | 22050.8432 | 603.1865 | 35.2765 | 35.2813 | 35.2765 | 35 | 1 | 1 | 0 | 7.2 | 1 | 7.2 | 603.1865 | 18 | 0 | 0 | 0 | 0 | 0 | 0 | 0 | 0 | 0 | 0 | 0 | 0 | 0
6029 | 252 | 9 | 9 | 595.2381 | 642.8571 | 0 | 0 | 25.2672 | 1263.3625 | #DIV/0! |  | #DIV/0! | 18 | 0 | 0 | 0 | 0 | 0 | 0 | 0 | 1263.3625 | 7.556 | 30.2813 | 7.556 | 8.8861 | 22050.8432 | 22049.157 | 1254.4763 | 35.2813 | 35.2787 | 35.2813 | 35 | 1 | 1 | 0 | 7.2 | 1 | 7.2 | 1254.4763 | 18 | 0 | 0 | 0 | 0 | 0 | 0 | 0 | 0 | 0 | 0 | 0 | 0 | 0
6030 | 252 | 9 | 9 | 595.2381 | 1071.4286 | 0 | 0 | 34.0136 | 1700.6803 | #DIV/0! |  | #DIV/0! | 18 | 0 | 0 | 0 | 0 | 0 | 0 | 0 | 1700.6803 | 10.1715 | 30.2787 | 10.1715 | 11.8474 | 22049.157 | 22044.5096 | 1688.8329 | 35.2787 | 35.2712 | 35.2787 | 35 | 1 | 1 | 0 | 7.2 | 1 | 7.2 | 1688.8329 | 18 | 0 | 0 | 0 | 0 | 0 | 0 | 0 | 0 | 0 | 0 | 0 | 0 | 0
6031 | 252 | 9 | 9 | 595.2381 | 1071.4286 | 0 | 285.7143 | 39.8445 | 1992.2255 | #DIV/0! |  | #DIV/0! | 18 | 0 | 0 | 0 | 0 | 0 | 0 | 0 | 1992.2255 | 11.9152 | 30.2712 | 11.9152 | 13.5081 | 22044.5096 | 22038.2016 | 1978.7174 | 35.2712 | 35.2611 | 35.2712 | 35 | 1 | 1 | 0 | 7.2 | 1 | 7.2 | 1978.7174 | 18 | 0 | 0 | 0 | 0 | 0 | 0 | 0 | 0 | 0 | 0 | 0 | 0 | 0
6032 | 252 | 9 | 9 | 595.2381 | 1071.4286 | 0 | 285.7143 | 39.8445 | 1992.2255 | #DIV/0! |  | #DIV/0! | 18 | 0 | 0 | 0 | 0 | 0 | 0 | 0 | 1992.2255 | 11.9152 | 30.2611 | 11.9152 | 13.0054 | 22038.2016 | 22032.3962 | 1979.2201 | 35.2611 | 35.2518 | 35.2611 | 35 | 1 | 1 | 0 | 7.2 | 1 | 7.2 | 1979.2201 | 18 | 0 | 0 | 0 | 0 | 0 | 0 | 0 | 0 | 0 | 0 | 0 | 0 | 0
6033 | 252 | 9 | 9 | 595.2381 | 428.5714 | 0 | 285.7143 | 26.725 | 1336.2488 | #DIV/0! |  | #DIV/0! | 18 | 0 | 0 | 0 | 0 | 0 | 0 | 0 | 1336.2488 | 7.9919 | 30.2518 | 7.9919 | 8.4128 | 22032.3962 | 22031.1834 | 1327.836 | 35.2518 | 35.2499 | 35.2518 | 35 | 1 | 1 | 0 | 7.2 | 1 | 7.2 | 1327.836 | 18 | 0 | 0 | 0 | 0 | 0 | 0 | 0 | 0 | 0 | 0 | 0 | 0 | 0
6034 | 252 | 9 | 9 | 595.2381 | 0 | 0 | 285.7143 | 17.9786 | 898.931 | #DIV/0! |  | #DIV/0! | 18 | 0 | 0 | 0 | 0 | 0 | 0 | 0 | 898.931 | 5.3764 | 30.2499 | 5.3764 | 5.6159 | 22031.1834 | 22032.7675 | 893.3151 | 35.2499 | 35.2524 | 35.2499 | 35 | 1 | 1 | 0 | 7.2 | 1 | 7.2 | 893.3151 | 18 | 0 | 0 | 0 | 0 | 0 | 0 | 0 | 0 | 0 | 0 | 0 | 0 | 0
6035 | 252 | 9 | 9 | 595.2381 | 0 | 0 | 285.7143 | 17.9786 | 898.931 | #DIV/0! |  | #DIV/0! | 18 | 0 | 0 | 0 | 0 | 0 | 0 | 0 | 898.931 | 5.3764 | 30.2524 | 5.3764 | 5.6729 | 22032.7675 | 22034.2946 | 893.2581 | 35.2524 | 35.2549 | 35.2524 | 35 | 1 | 1 | 0 | 7.2 | 1 | 7.2 | 893.2581 | 18 | 0 | 0 | 0 | 0 | 0 | 0 | 0 | 0 | 0 | 0 | 0 | 0 | 0
6036 | 252 | 9 | 9 | 595.2381 | 0 | 0 | 285.7143 | 17.9786 | 898.931 | #DIV/0! |  | #DIV/0! | 18 | 0 | 0 | 0 | 0 | 0 | 0 | 0 | 898.931 | 5.3764 | 30.2549 | 5.3764 | 5.7278 | 22034.2946 | 22035.7668 | 893.2032 | 35.2549 | 35.2572 | 35.2549 | 35 | 1 | 1 | 0 | 7.2 | 1 | 7.2 | 893.2032 | 18 | 0 | 0 | 0 | 0 | 0 | 0 | 0 | 0 | 0 | 0 | 0 | 0 | 0
6037 | 252 | 9 | 9 | 595.2381 | 0 | 0 | 285.7143 | 17.9786 | 898.931 | #DIV/0! |  | #DIV/0! | 18 | 0 | 0 | 0 | 0 | 0 | 0 | 0 | 898.931 | 5.3764 | 30.2572 | 5.3764 | 5.7807 | 22035.7668 | 22037.1861 | 893.1503 | 35.2572 | 35.2595 | 35.2572 | 35 | 1 | 1 | 0 | 7.2 | 1 | 7.2 | 893.1503 | 18 | 0 | 0 | 0 | 0 | 0 | 0 | 0 | 0 | 0 | 0 | 0 | 0 | 0
6038 | 252 | 9 | 9 | 595.2381 | 0 | 0 | 285.7143 | 17.9786 | 898.931 | #DIV/0! |  | #DIV/0! | 18 | 0 | 0 | 0 | 0 | 0 | 0 | 0 | 898.931 | 5.3764 | 30.2595 | 5.3764 | 5.8318 | 22037.1861 | 22038.5543 | 893.0992 | 35.2595 | 35.2617 | 35.2595 | 35 | 1 | 1 | 0 | 7.2 | 1 | 7.2 | 893.0992 | 18 | 0 | 0 | 0 | 0 | 0 | 0 | 0 | 0 | 0 | 0 | 0 | 0 | 0
6039 | 252 | 9 | 9 | 595.2381 | 0 | 0 | 285.7143 | 17.9786 | 898.931 | #DIV/0! |  | #DIV/0! | 18 | 0 | 0 | 0 | 0 | 0 | 0 | 0 | 898.931 | 5.3764 | 30.2617 | 5.3764 | 5.881 | 22038.5543 | 22039.8733 | 893.05 | 35.2617 | 35.2638 | 35.2617 | 35 | 1 | 1 | 0 | 7.2 | 1 | 7.2 | 893.05 | 18 | 0 | 0 | 0 | 0 | 0 | 0 | 0 | 0 | 0 | 0 | 0 | 0 | 0
6040 | 252 | 9 | 9 | 595.2381 | 0 | 0 | 285.7143 | 17.9786 | 898.931 | #DIV/0! |  | #DIV/0! | 18 | 0 | 0 | 0 | 0 | 0 | 0 | 0 | 898.931 | 5.3764 | 30.2638 | 5.3764 | 5.9284 | 22039.8733 | 22041.1449 | 893.0026 | 35.2638 | 35.2658 | 35.2638 | 35 | 1 | 1 | 0 | 7.2 | 1 | 7.2 | 893.0026 | 18 | 0 | 0 | 0 | 0 | 0 | 0 | 0 | 0 | 0 | 0 | 0 | 0 | 0
6041 | 252 | 9 | 9 | 595.2381 | 0 | 0 | 0 | 12.1477 | 607.3858 | #DIV/0! |  | #DIV/0! | 18 | 0 | 0 | 0 | 0 | 0 | 0 | 0 | 607.3858 | 3.6327 | 30.2658 | 3.6327 | 4.0366 | 22041.1449 | 22044.3084 | 603.3492 | 35.2658 | 35.2709 | 35.2658 | 35 | 1 | 1 | 0 | 7.2 | 1 | 7.2 | 603.3492 | 18 | 0 | 0 | 0 | 0 | 0 | 0 | 0 | 0 | 0 | 0 | 0 | 0 | 0
6042 | 252 | 9 | 9 | 595.2381 | 535.7143 | 0 | 0 | 23.0807 | 1154.033 | #DIV/0! |  | #DIV/0! | 18 | 0 | 0 | 0 | 0 | 0 | 0 | 0 | 1154.033 | 6.9021 | 30.2709 | 6.9021 | 7.8155 | 22044.3084 | 22043.6929 | 1146.2175 | 35.2709 | 35.2699 | 35.2709 | 35 | 1 | 1 | 0 | 7.2 | 1 | 7.2 | 1146.2175 | 18 | 0 | 0 | 0 | 0 | 0 | 0 | 0 | 0 | 0 | 0 | 0 | 0 | 0
6043 | 252 | 9 | 9 | 595.2381 | 1071.4286 | 0 | 0 | 34.0136 | 1700.6803 | #DIV/0! |  | #DIV/0! | 18 | 0 | 0 | 0 | 0 | 0 | 0 | 0 | 1700.6803 | 10.1715 | 30.2699 | 10.1715 | 11.4757 | 22043.6929 | 22039.4172 | 1689.2046 | 35.2699 | 35.2631 | 35.2699 | 35 | 1 | 1 | 0 | 7.2 | 1 | 7.2 | 1689.2046 | 18 | 0 | 0 | 0 | 0 | 0 | 0 | 0 | 0 | 0 | 0 | 0 | 0 | 0
6044 | 252 | 9 | 9 | 595.2381 | 1071.4286 | 0 | 0 | 34.0136 | 1700.6803 | #DIV/0! |  | #DIV/0! | 18 | 0 | 0 | 0 | 0 | 0 | 0 | 0 | 1700.6803 | 10.1715 | 30.2631 | 10.1715 | 11.1848 | 22039.4172 | 22035.4323 | 1689.4954 | 35.2631 | 35.2567 | 35.2631 | 35 | 1 | 1 | 0 | 7.2 | 1 | 7.2 | 1689.4954 | 18 | 0 | 0 | 0 | 0 | 0 | 0 | 0 | 0 | 0 | 0 | 0 | 0 | 0
6045 | 252 | 9 | 9 | 595.2381 | 1071.4286 | 0 | 0 | 34.0136 | 1700.6803 | #DIV/0! |  | #DIV/0! | 18 | 0 | 0 | 0 | 0 | 0 | 0 | 0 | 1700.6803 | 10.1715 | 30.2567 | 10.1715 | 10.9138 | 22035.4323 | 22031.7186 | 1689.7665 | 35.2567 | 35.2507 | 35.2567 | 35 | 1 | 1 | 0 | 7.2 | 1 | 7.2 | 1689.7665 | 18 | 0 | 0 | 0 | 0 | 0 | 0 | 0 | 0 | 0 | 0 | 0 | 0 | 0
6046 | 252 | 9 | 9 | 595.2381 | 535.7143 | 0 | 0 | 23.0807 | 1154.033 | #DIV/0! |  | #DIV/0! | 18 | 0 | 0 | 0 | 0 | 0 | 0 | 0 | 1154.033 | 6.9021 | 30.2507 | 6.9021 | 7.2343 | 22031.7186 | 22031.6842 | 1146.7987 | 35.2507 | 35.2507 | 35.2507 | 35 | 1 | 1 | 0 | 7.2 | 1 | 7.2 | 1146.7987 | 18 | 0 | 0 | 0 | 0 | 0 | 0 | 0 | 0 | 0 | 0 | 0 | 0 | 0
6047 | 252 | 9 | 10 | 595.2381 | 0 | 0 | 0 | 12.1477 | 607.3858 | #DIV/0! |  | #DIV/0! | 18 | 0 | 0 | 0 | 0 | 0 | 0 | 0 | 607.3858 | 3.6327 | 30.2507 | 3.6327 | 3.8067 | 22031.6842 | 22035.0775 | 603.5791 | 35.2507 | 35.2561 | 35.2507 | 35 | 1 | 1 | 0 | 7.2 | 1 | 7.2 | 603.5791 | 18 | 0 | 0 | 0 | 0 | 0 | 0 | 0 | 0 | 0 | 0 | 0 | 0 | 0
6048 | 253 | 9 | 10 | 595.2381 | 0 | 0 | 0 | 12.1477 | 607.3858 | #DIV/0! |  | #DIV/0! | 18 | 0 | 0 | 0 | 0 | 0 | 0 | 0 | 607.3858 | 3.6327 | 30.2561 | 3.6327 | 3.8892 | 22035.0775 | 22038.3884 | 603.4967 | 35.2561 | 35.2614 | 35.2561 | 35 | 1 | 1 | 0 | 7.2 | 1 | 7.2 | 603.4967 | 18 | 0 | 0 | 0 | 0 | 0 | 0 | 0 | 0 | 0 | 0 | 0 | 0 | 0
6049 | 253 | 9 | 10 | 595.2381 | 0 | 0 | 0 | 12.1477 | 607.3858 | #DIV/0! |  | #DIV/0! | 18 | 0 | 0 | 0 | 0 | 0 | 0 | 0 | 607.3858 | 3.6327 | 30.2614 | 3.6327 | 3.9696 | 22038.3884 | 22041.6188 | 603.4162 | 35.2614 | 35.2666 | 35.2614 | 35 | 1 | 1 | 0 | 7.2 | 1 | 7.2 | 603.4162 | 18 | 0 | 0 | 0 | 0 | 0 | 0 | 0 | 0 | 0 | 0 | 0 | 0 | 0
6050 | 253 | 9 | 10 | 595.2381 | 0 | 0 | 0 | 12.1477 | 607.3858 | #DIV/0! |  | #DIV/0! | 18 | 0 | 0 | 0 | 0 | 0 | 0 | 0 | 607.3858 | 3.6327 | 30.2666 | 3.6327 | 4.0481 | 22041.6188 | 22044.7707 | 603.3377 | 35.2666 | 35.2716 | 35.2666 | 35 | 1 | 1 | 0 | 7.2 | 1 | 7.2 | 603.3377 | 18 | 0 | 0 | 0 | 0 | 0 | 0 | 0 | 0 | 0 | 0 | 0 | 0 | 0
6051 | 253 | 9 | 10 | 595.2381 | 0 | 0 | 0 | 12.1477 | 607.3858 | #DIV/0! |  | #DIV/0! | 18 | 0 | 0 | 0 | 0 | 0 | 0 | 0 | 607.3858 | 3.6327 | 30.2716 | 3.6327 | 4.1247 | 22044.7707 | 22047.846 | 603.2612 | 35.2716 | 35.2766 | 35.2716 | 35 | 1 | 1 | 0 | 7.2 | 1 | 7.2 | 603.2612 | 18 | 0 | 0 | 0 | 0 | 0 | 0 | 0 | 0 | 0 | 0 | 0 | 0 | 0
6052 | 253 | 9 | 10 | 595.2381 | 0 | 0 | 0 | 12.1477 | 607.3858 | #DIV/0! |  | #DIV/0! | 18 | 0 | 0 | 0 | 0 | 0 | 0 | 0 | 607.3858 | 3.6327 | 30.2766 | 3.6327 | 4.1994 | 22047.846 | 22050.8467 | 603.1864 | 35.2766 | 35.2814 | 35.2766 | 35 | 1 | 1 | 0 | 7.2 | 1 | 7.2 | 603.1864 | 18 | 0 | 0 | 0 | 0 | 0 | 0 | 0 | 0 | 0 | 0 | 0 | 0 | 0
6053 | 253 | 9 | 10 | 595.2381 | 642.8571 | 0 | 0 | 25.2672 | 1263.3625 | #DIV/0! |  | #DIV/0! | 18 | 0 | 0 | 0 | 0 | 0 | 0 | 0 | 1263.3625 | 7.556 | 30.2814 | 7.556 | 8.8863 | 22050.8467 | 22049.1604 | 1254.4762 | 35.2814 | 35.2787 | 35.2814 | 35 | 1 | 1 | 0 | 7.2 | 1 | 7.2 | 1254.4762 | 18 | 0 | 0 | 0 | 0 | 0 | 0 | 0 | 0 | 0 | 0 | 0 | 0 | 0
6054 | 253 | 9 | 10 | 595.2381 | 1071.4286 | 0 | 0 | 34.0136 | 1700.6803 | #DIV/0! |  | #DIV/0! | 18 | 0 | 0 | 0 | 0 | 0 | 0 | 0 | 1700.6803 | 10.1715 | 30.2787 | 10.1715 | 11.8476 | 22049.1604 | 22044.5127 | 1688.8326 | 35.2787 | 35.2712 | 35.2787 | 35 | 1 | 1 | 0 | 7.2 | 1 | 7.2 | 1688.8326 | 18 | 0 | 0 | 0 | 0 | 0 | 0 | 0 | 0 | 0 | 0 | 0 | 0 | 0
6055 | 253 | 9 | 10 | 595.2381 | 1071.4286 | 0 | 285.7143 | 39.8445 | 1992.2255 | #DIV/0! |  | #DIV/0! | 18 | 0 | 0 | 0 | 0 | 0 | 0 | 0 | 1992.2255 | 11.9152 | 30.2712 | 11.9152 | 13.5083 | 22044.5127 | 22038.2044 | 1978.7172 | 35.2712 | 35.2611 | 35.2712 | 35 | 1 | 1 | 0 | 7.2 | 1 | 7.2 | 1978.7172 | 18 | 0 | 0 | 0 | 0 | 0 | 0 | 0 | 0 | 0 | 0 | 0 | 0 | 0
6056 | 253 | 9 | 10 | 595.2381 | 1071.4286 | 0 | 285.7143 | 39.8445 | 1992.2255 | #DIV/0! |  | #DIV/0! | 18 | 0 | 0 | 0 | 0 | 0 | 0 | 0 | 1992.2255 | 11.9152 | 30.2611 | 11.9152 | 13.0056 | 22038.2044 | 22032.3988 | 1979.2199 | 35.2611 | 35.2518 | 35.2611 | 35 | 1 | 1 | 0 | 7.2 | 1 | 7.2 | 1979.2199 | 18 | 0 | 0 | 0 | 0 | 0 | 0 | 0 | 0 | 0 | 0 | 0 | 0 | 0
6057 | 253 | 9 | 10 | 595.2381 | 428.5714 | 0 | 285.7143 | 26.725 | 1336.2488 | #DIV/0! |  | #DIV/0! | 18 | 0 | 0 | 0 | 0 | 0 | 0 | 0 | 1336.2488 | 7.9919 | 30.2518 | 7.9919 | 8.413 | 22032.3988 | 22031.1859 | 1327.8358 | 35.2518 | 35.2499 | 35.2518 | 35 | 1 | 1 | 0 | 7.2 | 1 | 7.2 | 1327.8358 | 18 | 0 | 0 | 0 | 0 | 0 | 0 | 0 | 0 | 0 | 0 | 0 | 0 | 0
6058 | 253 | 9 | 10 | 595.2381 | 0 | 0 | 285.7143 | 17.9786 | 898.931 | #DIV/0! |  | #DIV/0! | 18 | 0 | 0 | 0 | 0 | 0 | 0 | 0 | 898.931 | 5.3764 | 30.2499 | 5.3764 | 5.616 | 22031.1859 | 22032.7698 | 893.315 | 35.2499 | 35.2524 | 35.2499 | 35 | 1 | 1 | 0 | 7.2 | 1 | 7.2 | 893.315 | 18 | 0 | 0 | 0 | 0 | 0 | 0 | 0 | 0 | 0 | 0 | 0 | 0 | 0
6059 | 253 | 9 | 10 | 595.2381 | 0 | 0 | 285.7143 | 17.9786 | 898.931 | #DIV/0! |  | #DIV/0! | 18 | 0 | 0 | 0 | 0 | 0 | 0 | 0 | 898.931 | 5.3764 | 30.2524 | 5.3764 | 5.673 | 22032.7698 | 22034.2969 | 893.258 | 35.2524 | 35.2549 | 35.2524 | 35 | 1 | 1 | 0 | 7.2 | 1 | 7.2 | 893.258 | 18 | 0 | 0 | 0 | 0 | 0 | 0 | 0 | 0 | 0 | 0 | 0 | 0 | 0
6060 | 253 | 9 | 10 | 595.2381 | 0 | 0 | 285.7143 | 17.9786 | 898.931 | #DIV/0! |  | #DIV/0! | 18 | 0 | 0 | 0 | 0 | 0 | 0 | 0 | 898.931 | 5.3764 | 30.2549 | 5.3764 | 5.7279 | 22034.2969 | 22035.769 | 893.2031 | 35.2549 | 35.2572 | 35.2549 | 35 | 1 | 1 | 0 | 7.2 | 1 | 7.2 | 893.2031 | 18 | 0 | 0 | 0 | 0 | 0 | 0 | 0 | 0 | 0 | 0 | 0 | 0 | 0
6061 | 253 | 9 | 10 | 595.2381 | 0 | 0 | 285.7143 | 17.9786 | 898.931 | #DIV/0! |  | #DIV/0! | 18 | 0 | 0 | 0 | 0 | 0 | 0 | 0 | 898.931 | 5.3764 | 30.2572 | 5.3764 | 5.7808 | 22035.769 | 22037.1882 | 893.1502 | 35.2572 | 35.2595 | 35.2572 | 35 | 1 | 1 | 0 | 7.2 | 1 | 7.2 | 893.1502 | 18 | 0 | 0 | 0 | 0 | 0 | 0 | 0 | 0 | 0 | 0 | 0 | 0 | 0
6062 | 253 | 9 | 10 | 595.2381 | 0 | 0 | 285.7143 | 17.9786 | 898.931 | #DIV/0! |  | #DIV/0! | 18 | 0 | 0 | 0 | 0 | 0 | 0 | 0 | 898.931 | 5.3764 | 30.2595 | 5.3764 | 5.8318 | 22037.1882 | 22038.5563 | 893.0992 | 35.2595 | 35.2617 | 35.2595 | 35 | 1 | 1 | 0 | 7.2 | 1 | 7.2 | 893.0992 | 18 | 0 | 0 | 0 | 0 | 0 | 0 | 0 | 0 | 0 | 0 | 0 | 0 | 0
6063 | 253 | 9 | 10 | 595.2381 | 0 | 0 | 285.7143 | 17.9786 | 898.931 | #DIV/0! |  | #DIV/0! | 18 | 0 | 0 | 0 | 0 | 0 | 0 | 0 | 898.931 | 5.3764 | 30.2617 | 5.3764 | 5.881 | 22038.5563 | 22039.8753 | 893.05 | 35.2617 | 35.2638 | 35.2617 | 35 | 1 | 1 | 0 | 7.2 | 1 | 7.2 | 893.05 | 18 | 0 | 0 | 0 | 0 | 0 | 0 | 0 | 0 | 0 | 0 | 0 | 0 | 0
6064 | 253 | 9 | 10 | 595.2381 | 0 | 0 | 285.7143 | 17.9786 | 898.931 | #DIV/0! |  | #DIV/0! | 18 | 0 | 0 | 0 | 0 | 0 | 0 | 0 | 898.931 | 5.3764 | 30.2638 | 5.3764 | 5.9285 | 22039.8753 | 22041.1469 | 893.0025 | 35.2638 | 35.2658 | 35.2638 | 35 | 1 | 1 | 0 | 7.2 | 1 | 7.2 | 893.0025 | 18 | 0 | 0 | 0 | 0 | 0 | 0 | 0 | 0 | 0 | 0 | 0 | 0 | 0
6065 | 253 | 9 | 10 | 595.2381 | 0 | 0 | 0 | 12.1477 | 607.3858 | #DIV/0! |  | #DIV/0! | 18 | 0 | 0 | 0 | 0 | 0 | 0 | 0 | 607.3858 | 3.6327 | 30.2658 | 3.6327 | 4.0366 | 22041.1469 | 22044.3102 | 603.3492 | 35.2658 | 35.2709 | 35.2658 | 35 | 1 | 1 | 0 | 7.2 | 1 | 7.2 | 603.3492 | 18 | 0 | 0 | 0 | 0 | 0 | 0 | 0 | 0 | 0 | 0 | 0 | 0 | 0
6066 | 253 | 9 | 10 | 595.2381 | 535.7143 | 0 | 0 | 23.0807 | 1154.033 | #DIV/0! |  | #DIV/0! | 18 | 0 | 0 | 0 | 0 | 0 | 0 | 0 | 1154.033 | 6.9021 | 30.2709 | 6.9021 | 7.8156 | 22044.3102 | 22043.6947 | 1146.2175 | 35.2709 | 35.2699 | 35.2709 | 35 | 1 | 1 | 0 | 7.2 | 1 | 7.2 | 1146.2175 | 18 | 0 | 0 | 0 | 0 | 0 | 0 | 0 | 0 | 0 | 0 | 0 | 0 | 0
6067 | 253 | 9 | 10 | 595.2381 | 1071.4286 | 0 | 0 | 34.0136 | 1700.6803 | #DIV/0! |  | #DIV/0! | 18 | 0 | 0 | 0 | 0 | 0 | 0 | 0 | 1700.6803 | 10.1715 | 30.2699 | 10.1715 | 11.4758 | 22043.6947 | 22039.4188 | 1689.2044 | 35.2699 | 35.2631 | 35.2699 | 35 | 1 | 1 | 0 | 7.2 | 1 | 7.2 | 1689.2044 | 18 | 0 | 0 | 0 | 0 | 0 | 0 | 0 | 0 | 0 | 0 | 0 | 0 | 0
6068 | 253 | 9 | 10 | 595.2381 | 1071.4286 | 0 | 0 | 34.0136 | 1700.6803 | #DIV/0! |  | #DIV/0! | 18 | 0 | 0 | 0 | 0 | 0 | 0 | 0 | 1700.6803 | 10.1715 | 30.2631 | 10.1715 | 11.185 | 22039.4188 | 22035.4339 | 1689.4953 | 35.2631 | 35.2567 | 35.2631 | 35 | 1 | 1 | 0 | 7.2 | 1 | 7.2 | 1689.4953 | 18 | 0 | 0 | 0 | 0 | 0 | 0 | 0 | 0 | 0 | 0 | 0 | 0 | 0
6069 | 253 | 9 | 10 | 595.2381 | 1071.4286 | 0 | 0 | 34.0136 | 1700.6803 | #DIV/0! |  | #DIV/0! | 18 | 0 | 0 | 0 | 0 | 0 | 0 | 0 | 1700.6803 | 10.1715 | 30.2567 | 10.1715 | 10.9139 | 22035.4339 | 22031.72 | 1689.7664 | 35.2567 | 35.2508 | 35.2567 | 35 | 1 | 1 | 0 | 7.2 | 1 | 7.2 | 1689.7664 | 18 | 0 | 0 | 0 | 0 | 0 | 0 | 0 | 0 | 0 | 0 | 0 | 0 | 0
6070 | 253 | 9 | 10 | 595.2381 | 535.7143 | 0 | 0 | 23.0807 | 1154.033 | #DIV/0! |  | #DIV/0! | 18 | 0 | 0 | 0 | 0 | 0 | 0 | 0 | 1154.033 | 6.9021 | 30.2508 | 6.9021 | 7.2344 | 22031.72 | 22031.6856 | 1146.7986 | 35.2508 | 35.2507 | 35.2508 | 35 | 1 | 1 | 0 | 7.2 | 1 | 7.2 | 1146.7986 | 18 | 0 | 0 | 0 | 0 | 0 | 0 | 0 | 0 | 0 | 0 | 0 | 0 | 0
6071 | 253 | 9 | 11 | 595.2381 | 0 | 0 | 0 | 12.1477 | 607.3858 | #DIV/0! |  | #DIV/0! | 18 | 0 | 0 | 0 | 0 | 0 | 0 | 0 | 607.3858 | 3.6327 | 30.2507 | 3.6327 | 3.8067 | 22031.6856 | 22035.0789 | 603.5791 | 35.2507 | 35.2561 | 35.2507 | 35 | 1 | 1 | 0 | 7.2 | 1 | 7.2 | 603.5791 | 18 | 0 | 0 | 0 | 0 | 0 | 0 | 0 | 0 | 0 | 0 | 0 | 0 | 0
6072 | 254 | 9 | 11 | 595.2381 | 0 | 0 | 0 | 12.1477 | 607.3858 | #DIV/0! |  | #DIV/0! | 18 | 0 | 0 | 0 | 0 | 0 | 0 | 0 | 607.3858 | 3.6327 | 30.2561 | 3.6327 | 3.8892 | 22035.0789 | 22038.3897 | 603.4966 | 35.2561 | 35.2614 | 35.2561 | 35 | 1 | 1 | 0 | 7.2 | 1 | 7.2 | 603.4966 | 18 | 0 | 0 | 0 | 0 | 0 | 0 | 0 | 0 | 0 | 0 | 0 | 0 | 0
6073 | 254 | 9 | 11 | 595.2381 | 0 | 0 | 0 | 12.1477 | 607.3858 | #DIV/0! |  | #DIV/0! | 18 | 0 | 0 | 0 | 0 | 0 | 0 | 0 | 607.3858 | 3.6327 | 30.2614 | 3.6327 | 3.9696 | 22038.3897 | 22041.6201 | 603.4162 | 35.2614 | 35.2666 | 35.2614 | 35 | 1 | 1 | 0 | 7.2 | 1 | 7.2 | 603.4162 | 18 | 0 | 0 | 0 | 0 | 0 | 0 | 0 | 0 | 0 | 0 | 0 | 0 | 0
6074 | 254 | 9 | 11 | 595.2381 | 0 | 0 | 0 | 12.1477 | 607.3858 | #DIV/0! |  | #DIV/0! | 18 | 0 | 0 | 0 | 0 | 0 | 0 | 0 | 607.3858 | 3.6327 | 30.2666 | 3.6327 | 4.0481 | 22041.6201 | 22044.7719 | 603.3377 | 35.2666 | 35.2716 | 35.2666 | 35 | 1 | 1 | 0 | 7.2 | 1 | 7.2 | 603.3377 | 18 | 0 | 0 | 0 | 0 | 0 | 0 | 0 | 0 | 0 | 0 | 0 | 0 | 0
6075 | 254 | 9 | 11 | 595.2381 | 0 | 0 | 0 | 12.1477 | 607.3858 | #DIV/0! |  | #DIV/0! | 18 | 0 | 0 | 0 | 0 | 0 | 0 | 0 | 607.3858 | 3.6327 | 30.2716 | 3.6327 | 4.1247 | 22044.7719 | 22047.8473 | 603.2611 | 35.2716 | 35.2766 | 35.2716 | 35 | 1 | 1 | 0 | 7.2 | 1 | 7.2 | 603.2611 | 18 | 0 | 0 | 0 | 0 | 0 | 0 | 0 | 0 | 0 | 0 | 0 | 0 | 0
6076 | 254 | 9 | 11 | 595.2381 | 0 | 0 | 0 | 12.1477 | 607.3858 | #DIV/0! |  | #DIV/0! | 18 | 0 | 0 | 0 | 0 | 0 | 0 | 0 | 607.3858 | 3.6327 | 30.2766 | 3.6327 | 4.1994 | 22047.8473 | 22050.8479 | 603.1864 | 35.2766 | 35.2814 | 35.2766 | 35 | 1 | 1 | 0 | 7.2 | 1 | 7.2 | 603.1864 | 18 | 0 | 0 | 0 | 0 | 0 | 0 | 0 | 0 | 0 | 0 | 0 | 0 | 0
6077 | 254 | 9 | 11 | 595.2381 | 642.8571 | 0 | 0 | 25.2672 | 1263.3625 | #DIV/0! |  | #DIV/0! | 18 | 0 | 0 | 0 | 0 | 0 | 0 | 0 | 1263.3625 | 7.556 | 30.2814 | 7.556 | 8.8864 | 22050.8479 | 22049.1615 | 1254.4761 | 35.2814 | 35.2787 | 35.2814 | 35 | 1 | 1 | 0 | 7.2 | 1 | 7.2 | 1254.4761 | 18 | 0 | 0 | 0 | 0 | 0 | 0 | 0 | 0 | 0 | 0 | 0 | 0 | 0
6078 | 254 | 9 | 11 | 595.2381 | 1071.4286 | 0 | 0 | 34.0136 | 1700.6803 | #DIV/0! |  | #DIV/0! | 18 | 0 | 0 | 0 | 0 | 0 | 0 | 0 | 1700.6803 | 10.1715 | 30.2787 | 10.1715 | 11.8477 | 22049.1615 | 22044.5138 | 1688.8326 | 35.2787 | 35.2712 | 35.2787 | 35 | 1 | 1 | 0 | 7.2 | 1 | 7.2 | 1688.8326 | 18 | 0 | 0 | 0 | 0 | 0 | 0 | 0 | 0 | 0 | 0 | 0 | 0 | 0
6079 | 254 | 9 | 11 | 595.2381 | 1071.4286 | 0 | 285.7143 | 39.8445 | 1992.2255 | #DIV/0! |  | #DIV/0! | 18 | 0 | 0 | 0 | 0 | 0 | 0 | 0 | 1992.2255 | 11.9152 | 30.2712 | 11.9152 | 13.5084 | 22044.5138 | 22038.2054 | 1978.7171 | 35.2712 | 35.2611 | 35.2712 | 35 | 1 | 1 | 0 | 7.2 | 1 | 7.2 | 1978.7171 | 18 | 0 | 0 | 0 | 0 | 0 | 0 | 0 | 0 | 0 | 0 | 0 | 0 | 0
6080 | 254 | 9 | 11 | 595.2381 | 1071.4286 | 0 | 285.7143 | 39.8445 | 1992.2255 | #DIV/0! |  | #DIV/0! | 18 | 0 | 0 | 0 | 0 | 0 | 0 | 0 | 1992.2255 | 11.9152 | 30.2611 | 11.9152 | 13.0057 | 22038.2054 | 22032.3997 | 1979.2198 | 35.2611 | 35.2518 | 35.2611 | 35 | 1 | 1 | 0 | 7.2 | 1 | 7.2 | 1979.2198 | 18 | 0 | 0 | 0 | 0 | 0 | 0 | 0 | 0 | 0 | 0 | 0 | 0 | 0
6081 | 254 | 9 | 11 | 595.2381 | 428.5714 | 0 | 285.7143 | 26.725 | 1336.2488 | #DIV/0! |  | #DIV/0! | 18 | 0 | 0 | 0 | 0 | 0 | 0 | 0 | 1336.2488 | 7.9919 | 30.2518 | 7.9919 | 8.413 | 22032.3997 | 22031.1867 | 1327.8358 | 35.2518 | 35.2499 | 35.2518 | 35 | 1 | 1 | 0 | 7.2 | 1 | 7.2 | 1327.8358 | 18 | 0 | 0 | 0 | 0 | 0 | 0 | 0 | 0 | 0 | 0 | 0 | 0 | 0
6082 | 254 | 9 | 11 | 595.2381 | 0 | 0 | 285.7143 | 17.9786 | 898.931 | #DIV/0! |  | #DIV/0! | 18 | 0 | 0 | 0 | 0 | 0 | 0 | 0 | 898.931 | 5.3764 | 30.2499 | 5.3764 | 5.616 | 22031.1867 | 22032.7706 | 893.315 | 35.2499 | 35.2524 | 35.2499 | 35 | 1 | 1 | 0 | 7.2 | 1 | 7.2 | 893.315 | 18 | 0 | 0 | 0 | 0 | 0 | 0 | 0 | 0 | 0 | 0 | 0 | 0 | 0
6083 | 254 | 9 | 11 | 595.2381 | 0 | 0 | 285.7143 | 17.9786 | 898.931 | #DIV/0! |  | #DIV/0! | 18 | 0 | 0 | 0 | 0 | 0 | 0 | 0 | 898.931 | 5.3764 | 30.2524 | 5.3764 | 5.673 | 22032.7706 | 22034.2977 | 893.258 | 35.2524 | 35.2549 | 35.2524 | 35 | 1 | 1 | 0 | 7.2 | 1 | 7.2 | 893.258 | 18 | 0 | 0 | 0 | 0 | 0 | 0 | 0 | 0 | 0 | 0 | 0 | 0 | 0
6084 | 254 | 9 | 11 | 595.2381 | 0 | 0 | 285.7143 | 17.9786 | 898.931 | #DIV/0! |  | #DIV/0! | 18 | 0 | 0 | 0 | 0 | 0 | 0 | 0 | 898.931 | 5.3764 | 30.2549 | 5.3764 | 5.7279 | 22034.2977 | 22035.7697 | 893.2031 | 35.2549 | 35.2572 | 35.2549 | 35 | 1 | 1 | 0 | 7.2 | 1 | 7.2 | 893.2031 | 18 | 0 | 0 | 0 | 0 | 0 | 0 | 0 | 0 | 0 | 0 | 0 | 0 | 0
6085 | 254 | 9 | 11 | 595.2381 | 0 | 0 | 285.7143 | 17.9786 | 898.931 | #DIV/0! |  | #DIV/0! | 18 | 0 | 0 | 0 | 0 | 0 | 0 | 0 | 898.931 | 5.3764 | 30.2572 | 5.3764 | 5.7808 | 22035.7697 | 22037.1889 | 893.1502 | 35.2572 | 35.2595 | 35.2572 | 35 | 1 | 1 | 0 | 7.2 | 1 | 7.2 | 893.1502 | 18 | 0 | 0 | 0 | 0 | 0 | 0 | 0 | 0 | 0 | 0 | 0 | 0 | 0
6086 | 254 | 9 | 11 | 595.2381 | 0 | 0 | 285.7143 | 17.9786 | 898.931 | #DIV/0! |  | #DIV/0! | 18 | 0 | 0 | 0 | 0 | 0 | 0 | 0 | 898.931 | 5.3764 | 30.2595 | 5.3764 | 5.8319 | 22037.1889 | 22038.557 | 893.0991 | 35.2595 | 35.2617 | 35.2595 | 35 | 1 | 1 | 0 | 7.2 | 1 | 7.2 | 893.0991 | 18 | 0 | 0 | 0 | 0 | 0 | 0 | 0 | 0 | 0 | 0 | 0 | 0 | 0
6087 | 254 | 9 | 11 | 595.2381 | 0 | 0 | 285.7143 | 17.9786 | 898.931 | #DIV/0! |  | #DIV/0! | 18 | 0 | 0 | 0 | 0 | 0 | 0 | 0 | 898.931 | 5.3764 | 30.2617 | 5.3764 | 5.8811 | 22038.557 | 22039.876 | 893.0499 | 35.2617 | 35.2638 | 35.2617 | 35 | 1 | 1 | 0 | 7.2 | 1 | 7.2 | 893.0499 | 18 | 0 | 0 | 0 | 0 | 0 | 0 | 0 | 0 | 0 | 0 | 0 | 0 | 0
6088 | 254 | 9 | 11 | 595.2381 | 0 | 0 | 285.7143 | 17.9786 | 898.931 | #DIV/0! |  | #DIV/0! | 18 | 0 | 0 | 0 | 0 | 0 | 0 | 0 | 898.931 | 5.3764 | 30.2638 | 5.3764 | 5.9285 | 22039.876 | 22041.1475 | 893.0025 | 35.2638 | 35.2658 | 35.2638 | 35 | 1 | 1 | 0 | 7.2 | 1 | 7.2 | 893.0025 | 18 | 0 | 0 | 0 | 0 | 0 | 0 | 0 | 0 | 0 | 0 | 0 | 0 | 0
6089 | 254 | 9 | 11 | 595.2381 | 0 | 0 | 0 | 12.1477 | 607.3858 | #DIV/0! |  | #DIV/0! | 18 | 0 | 0 | 0 | 0 | 0 | 0 | 0 | 607.3858 | 3.6327 | 30.2658 | 3.6327 | 4.0366 | 22041.1475 | 22044.3109 | 603.3492 | 35.2658 | 35.2709 | 35.2658 | 35 | 1 | 1 | 0 | 7.2 | 1 | 7.2 | 603.3492 | 18 | 0 | 0 | 0 | 0 | 0 | 0 | 0 | 0 | 0 | 0 | 0 | 0 | 0
6090 | 254 | 9 | 11 | 595.2381 | 535.7143 | 0 | 0 | 23.0807 | 1154.033 | #DIV/0! |  | #DIV/0! | 18 | 0 | 0 | 0 | 0 | 0 | 0 | 0 | 1154.033 | 6.9021 | 30.2709 | 6.9021 | 7.8156 | 22044.3109 | 22043.6953 | 1146.2174 | 35.2709 | 35.2699 | 35.2709 | 35 | 1 | 1 | 0 | 7.2 | 1 | 7.2 | 1146.2174 | 18 | 0 | 0 | 0 | 0 | 0 | 0 | 0 | 0 | 0 | 0 | 0 | 0 | 0
6091 | 254 | 9 | 11 | 595.2381 | 1071.4286 | 0 | 0 | 34.0136 | 1700.6803 | #DIV/0! |  | #DIV/0! | 18 | 0 | 0 | 0 | 0 | 0 | 0 | 0 | 1700.6803 | 10.1715 | 30.2699 | 10.1715 | 11.4759 | 22043.6953 | 22039.4194 | 1689.2044 | 35.2699 | 35.2631 | 35.2699 | 35 | 1 | 1 | 0 | 7.2 | 1 | 7.2 | 1689.2044 | 18 | 0 | 0 | 0 | 0 | 0 | 0 | 0 | 0 | 0 | 0 | 0 | 0 | 0
6092 | 254 | 9 | 11 | 595.2381 | 1071.4286 | 0 | 0 | 34.0136 | 1700.6803 | #DIV/0! |  | #DIV/0! | 18 | 0 | 0 | 0 | 0 | 0 | 0 | 0 | 1700.6803 | 10.1715 | 30.2631 | 10.1715 | 11.185 | 22039.4194 | 22035.4344 | 1689.4953 | 35.2631 | 35.2567 | 35.2631 | 35 | 1 | 1 | 0 | 7.2 | 1 | 7.2 | 1689.4953 | 18 | 0 | 0 | 0 | 0 | 0 | 0 | 0 | 0 | 0 | 0 | 0 | 0 | 0
6093 | 254 | 9 | 11 | 595.2381 | 1071.4286 | 0 | 0 | 34.0136 | 1700.6803 | #DIV/0! |  | #DIV/0! | 18 | 0 | 0 | 0 | 0 | 0 | 0 | 0 | 1700.6803 | 10.1715 | 30.2567 | 10.1715 | 10.9139 | 22035.4344 | 22031.7205 | 1689.7664 | 35.2567 | 35.2508 | 35.2567 | 35 | 1 | 1 | 0 | 7.2 | 1 | 7.2 | 1689.7664 | 18 | 0 | 0 | 0 | 0 | 0 | 0 | 0 | 0 | 0 | 0 | 0 | 0 | 0
6094 | 254 | 9 | 11 | 595.2381 | 535.7143 | 0 | 0 | 23.0807 | 1154.033 | #DIV/0! |  | #DIV/0! | 18 | 0 | 0 | 0 | 0 | 0 | 0 | 0 | 1154.033 | 6.9021 | 30.2508 | 6.9021 | 7.2344 | 22031.7205 | 22031.6861 | 1146.7986 | 35.2508 | 35.2507 | 35.2508 | 35 | 1 | 1 | 0 | 7.2 | 1 | 7.2 | 1146.7986 | 18 | 0 | 0 | 0 | 0 | 0 | 0 | 0 | 0 | 0 | 0 | 0 | 0 | 0
6095 | 254 | 9 | 12 | 595.2381 | 0 | 0 | 0 | 12.1477 | 607.3858 | #DIV/0! |  | #DIV/0! | 18 | 0 | 0 | 0 | 0 | 0 | 0 | 0 | 607.3858 | 3.6327 | 30.2507 | 3.6327 | 3.8068 | 22031.6861 | 22035.0793 | 603.5791 | 35.2507 | 35.2561 | 35.2507 | 35 | 1 | 1 | 0 | 7.2 | 1 | 7.2 | 603.5791 | 18 | 0 | 0 | 0 | 0 | 0 | 0 | 0 | 0 | 0 | 0 | 0 | 0 | 0
6096 | 255 | 9 | 12 | 595.2381 | 0 | 0 | 0 | 12.1477 | 607.3858 | #DIV/0! |  | #DIV/0! | 18 | 0 | 0 | 0 | 0 | 0 | 0 | 0 | 607.3858 | 3.6327 | 30.2561 | 3.6327 | 3.8892 | 22035.0793 | 22038.3901 | 603.4966 | 35.2561 | 35.2614 | 35.2561 | 35 | 1 | 1 | 0 | 7.2 | 1 | 7.2 | 603.4966 | 18 | 0 | 0 | 0 | 0 | 0 | 0 | 0 | 0 | 0 | 0 | 0 | 0 | 0
6097 | 255 | 9 | 12 | 595.2381 | 0 | 0 | 0 | 12.1477 | 607.3858 | #DIV/0! |  | #DIV/0! | 18 | 0 | 0 | 0 | 0 | 0 | 0 | 0 | 607.3858 | 3.6327 | 30.2614 | 3.6327 | 3.9696 | 22038.3901 | 22041.6205 | 603.4162 | 35.2614 | 35.2666 | 35.2614 | 35 | 1 | 1 | 0 | 7.2 | 1 | 7.2 | 603.4162 | 18 | 0 | 0 | 0 | 0 | 0 | 0 | 0 | 0 | 0 | 0 | 0 | 0 | 0
6098 | 255 | 9 | 12 | 595.2381 | 0 | 0 | 0 | 12.1477 | 607.3858 | #DIV/0! |  | #DIV/0! | 18 | 0 | 0 | 0 | 0 | 0 | 0 | 0 | 607.3858 | 3.6327 | 30.2666 | 3.6327 | 4.0481 | 22041.6205 | 22044.7724 | 603.3377 | 35.2666 | 35.2716 | 35.2666 | 35 | 1 | 1 | 0 | 7.2 | 1 | 7.2 | 603.3377 | 18 | 0 | 0 | 0 | 0 | 0 | 0 | 0 | 0 | 0 | 0 | 0 | 0 | 0
6099 | 255 | 9 | 12 | 595.2381 | 0 | 0 | 0 | 12.1477 | 607.3858 | #DIV/0! |  | #DIV/0! | 18 | 0 | 0 | 0 | 0 | 0 | 0 | 0 | 607.3858 | 3.6327 | 30.2716 | 3.6327 | 4.1247 | 22044.7724 | 22047.8477 | 603.2611 | 35.2716 | 35.2766 | 35.2716 | 35 | 1 | 1 | 0 | 7.2 | 1 | 7.2 | 603.2611 | 18 | 0 | 0 | 0 | 0 | 0 | 0 | 0 | 0 | 0 | 0 | 0 | 0 | 0
6100 | 255 | 9 | 12 | 595.2381 | 0 | 0 | 0 | 12.1477 | 607.3858 | #DIV/0! |  | #DIV/0! | 18 | 0 | 0 | 0 | 0 | 0 | 0 | 0 | 607.3858 | 3.6327 | 30.2766 | 3.6327 | 4.1994 | 22047.8477 | 22050.8483 | 603.1864 | 35.2766 | 35.2814 | 35.2766 | 35 | 1 | 1 | 0 | 7.2 | 1 | 7.2 | 603.1864 | 18 | 0 | 0 | 0 | 0 | 0 | 0 | 0 | 0 | 0 | 0 | 0 | 0 | 0
6101 | 255 | 9 | 12 | 595.2381 | 642.8571 | 0 | 0 | 25.2672 | 1263.3625 | #DIV/0! |  | #DIV/0! | 18 | 0 | 0 | 0 | 0 | 0 | 0 | 0 | 1263.3625 | 7.556 | 30.2814 | 7.556 | 8.8864 | 22050.8483 | 22049.1619 | 1254.4761 | 35.2814 | 35.2787 | 35.2814 | 35 | 1 | 1 | 0 | 7.2 | 1 | 7.2 | 1254.4761 | 18 | 0 | 0 | 0 | 0 | 0 | 0 | 0 | 0 | 0 | 0 | 0 | 0 | 0
6102 | 255 | 9 | 12 | 595.2381 | 1071.4286 | 0 | 0 | 34.0136 | 1700.6803 | #DIV/0! |  | #DIV/0! | 18 | 0 | 0 | 0 | 0 | 0 | 0 | 0 | 1700.6803 | 10.1715 | 30.2787 | 10.1715 | 11.8477 | 22049.1619 | 22044.5141 | 1688.8325 | 35.2787 | 35.2712 | 35.2787 | 35 | 1 | 1 | 0 | 7.2 | 1 | 7.2 | 1688.8325 | 18 | 0 | 0 | 0 | 0 | 0 | 0 | 0 | 0 | 0 | 0 | 0 | 0 | 0
6103 | 255 | 9 | 12 | 595.2381 | 1071.4286 | 0 | 285.7143 | 39.8445 | 1992.2255 | #DIV/0! |  | #DIV/0! | 18 | 0 | 0 | 0 | 0 | 0 | 0 | 0 | 1992.2255 | 11.9152 | 30.2712 | 11.9152 | 13.5084 | 22044.5141 | 22038.2057 | 1978.717 | 35.2712 | 35.2611 | 35.2712 | 35 | 1 | 1 | 0 | 7.2 | 1 | 7.2 | 1978.717 | 18 | 0 | 0 | 0 | 0 | 0 | 0 | 0 | 0 | 0 | 0 | 0 | 0 | 0
6104 | 255 | 9 | 12 | 595.2381 | 1071.4286 | 0 | 285.7143 | 39.8445 | 1992.2255 | #DIV/0! |  | #DIV/0! | 18 | 0 | 0 | 0 | 0 | 0 | 0 | 0 | 1992.2255 | 11.9152 | 30.2611 | 11.9152 | 13.0057 | 22038.2057 | 22032.4 | 1979.2198 | 35.2611 | 35.2518 | 35.2611 | 35 | 1 | 1 | 0 | 7.2 | 1 | 7.2 | 1979.2198 | 18 | 0 | 0 | 0 | 0 | 0 | 0 | 0 | 0 | 0 | 0 | 0 | 0 | 0
6105 | 255 | 9 | 12 | 595.2381 | 428.5714 | 0 | 285.7143 | 26.725 | 1336.2488 | #DIV/0! |  | #DIV/0! | 18 | 0 | 0 | 0 | 0 | 0 | 0 | 0 | 1336.2488 | 7.9919 | 30.2518 | 7.9919 | 8.413 | 22032.4 | 22031.187 | 1327.8358 | 35.2518 | 35.2499 | 35.2518 | 35 | 1 | 1 | 0 | 7.2 | 1 | 7.2 | 1327.8358 | 18 | 0 | 0 | 0 | 0 | 0 | 0 | 0 | 0 | 0 | 0 | 0 | 0 | 0
6106 | 255 | 9 | 12 | 595.2381 | 0 | 0 | 285.7143 | 17.9786 | 898.931 | #DIV/0! |  | #DIV/0! | 18 | 0 | 0 | 0 | 0 | 0 | 0 | 0 | 898.931 | 5.3764 | 30.2499 | 5.3764 | 5.6161 | 22031.187 | 22032.7709 | 893.3149 | 35.2499 | 35.2524 | 35.2499 | 35 | 1 | 1 | 0 | 7.2 | 1 | 7.2 | 893.3149 | 18 | 0 | 0 | 0 | 0 | 0 | 0 | 0 | 0 | 0 | 0 | 0 | 0 | 0
6107 | 255 | 9 | 12 | 595.2381 | 0 | 0 | 285.7143 | 17.9786 | 898.931 | #DIV/0! |  | #DIV/0! | 18 | 0 | 0 | 0 | 0 | 0 | 0 | 0 | 898.931 | 5.3764 | 30.2524 | 5.3764 | 5.673 | 22032.7709 | 22034.2979 | 893.258 | 35.2524 | 35.2549 | 35.2524 | 35 | 1 | 1 | 0 | 7.2 | 1 | 7.2 | 893.258 | 18 | 0 | 0 | 0 | 0 | 0 | 0 | 0 | 0 | 0 | 0 | 0 | 0 | 0
6108 | 255 | 9 | 12 | 595.2381 | 0 | 0 | 285.7143 | 17.9786 | 898.931 | #DIV/0! |  | #DIV/0! | 18 | 0 | 0 | 0 | 0 | 0 | 0 | 0 | 898.931 | 5.3764 | 30.2549 | 5.3764 | 5.7279 | 22034.2979 | 22035.77 | 893.2031 | 35.2549 | 35.2572 | 35.2549 | 35 | 1 | 1 | 0 | 7.2 | 1 | 7.2 | 893.2031 | 18 | 0 | 0 | 0 | 0 | 0 | 0 | 0 | 0 | 0 | 0 | 0 | 0 | 0
6109 | 255 | 9 | 12 | 595.2381 | 0 | 0 | 285.7143 | 17.9786 | 898.931 | #DIV/0! |  | #DIV/0! | 18 | 0 | 0 | 0 | 0 | 0 | 0 | 0 | 898.931 | 5.3764 | 30.2572 | 5.3764 | 5.7808 | 22035.77 | 22037.1892 | 893.1502 | 35.2572 | 35.2595 | 35.2572 | 35 | 1 | 1 | 0 | 7.2 | 1 | 7.2 | 893.1502 | 18 | 0 | 0 | 0 | 0 | 0 | 0 | 0 | 0 | 0 | 0 | 0 | 0 | 0
6110 | 255 | 9 | 12 | 595.2381 | 0 | 0 | 285.7143 | 17.9786 | 898.931 | #DIV/0! |  | #DIV/0! | 18 | 0 | 0 | 0 | 0 | 0 | 0 | 0 | 898.931 | 5.3764 | 30.2595 | 5.3764 | 5.8319 | 22037.1892 | 22038.5573 | 893.0991 | 35.2595 | 35.2617 | 35.2595 | 35 | 1 | 1 | 0 | 7.2 | 1 | 7.2 | 893.0991 | 18 | 0 | 0 | 0 | 0 | 0 | 0 | 0 | 0 | 0 | 0 | 0 | 0 | 0
6111 | 255 | 9 | 12 | 595.2381 | 0 | 0 | 285.7143 | 17.9786 | 898.931 | #DIV/0! |  | #DIV/0! | 18 | 0 | 0 | 0 | 0 | 0 | 0 | 0 | 898.931 | 5.3764 | 30.2617 | 5.3764 | 5.8811 | 22038.5573 | 22039.8762 | 893.0499 | 35.2617 | 35.2638 | 35.2617 | 35 | 1 | 1 | 0 | 7.2 | 1 | 7.2 | 893.0499 | 18 | 0 | 0 | 0 | 0 | 0 | 0 | 0 | 0 | 0 | 0 | 0 | 0 | 0
6112 | 255 | 9 | 12 | 595.2381 | 0 | 0 | 285.7143 | 17.9786 | 898.931 | #DIV/0! |  | #DIV/0! | 18 | 0 | 0 | 0 | 0 | 0 | 0 | 0 | 898.931 | 5.3764 | 30.2638 | 5.3764 | 5.9285 | 22039.8762 | 22041.1477 | 893.0025 | 35.2638 | 35.2658 | 35.2638 | 35 | 1 | 1 | 0 | 7.2 | 1 | 7.2 | 893.0025 | 18 | 0 | 0 | 0 | 0 | 0 | 0 | 0 | 0 | 0 | 0 | 0 | 0 | 0
6113 | 255 | 9 | 12 | 595.2381 | 0 | 0 | 0 | 12.1477 | 607.3858 | #DIV/0! |  | #DIV/0! | 18 | 0 | 0 | 0 | 0 | 0 | 0 | 0 | 607.3858 | 3.6327 | 30.2658 | 3.6327 | 4.0366 | 22041.1477 | 22044.3111 | 603.3492 | 35.2658 | 35.2709 | 35.2658 | 35 | 1 | 1 | 0 | 7.2 | 1 | 7.2 | 603.3492 | 18 | 0 | 0 | 0 | 0 | 0 | 0 | 0 | 0 | 0 | 0 | 0 | 0 | 0
6114 | 255 | 9 | 12 | 595.2381 | 535.7143 | 0 | 0 | 23.0807 | 1154.033 | #DIV/0! |  | #DIV/0! | 18 | 0 | 0 | 0 | 0 | 0 | 0 | 0 | 1154.033 | 6.9021 | 30.2709 | 6.9021 | 7.8156 | 22044.3111 | 22043.6955 | 1146.2174 | 35.2709 | 35.2699 | 35.2709 | 35 | 1 | 1 | 0 | 7.2 | 1 | 7.2 | 1146.2174 | 18 | 0 | 0 | 0 | 0 | 0 | 0 | 0 | 0 | 0 | 0 | 0 | 0 | 0
6115 | 255 | 9 | 12 | 595.2381 | 1071.4286 | 0 | 0 | 34.0136 | 1700.6803 | #DIV/0! |  | #DIV/0! | 18 | 0 | 0 | 0 | 0 | 0 | 0 | 0 | 1700.6803 | 10.1715 | 30.2699 | 10.1715 | 11.4759 | 22043.6955 | 22039.4196 | 1689.2044 | 35.2699 | 35.2631 | 35.2699 | 35 | 1 | 1 | 0 | 7.2 | 1 | 7.2 | 1689.2044 | 18 | 0 | 0 | 0 | 0 | 0 | 0 | 0 | 0 | 0 | 0 | 0 | 0 | 0
6116 | 255 | 9 | 12 | 595.2381 | 1071.4286 | 0 | 0 | 34.0136 | 1700.6803 | #DIV/0! |  | #DIV/0! | 18 | 0 | 0 | 0 | 0 | 0 | 0 | 0 | 1700.6803 | 10.1715 | 30.2631 | 10.1715 | 11.185 | 22039.4196 | 22035.4346 | 1689.4953 | 35.2631 | 35.2567 | 35.2631 | 35 | 1 | 1 | 0 | 7.2 | 1 | 7.2 | 1689.4953 | 18 | 0 | 0 | 0 | 0 | 0 | 0 | 0 | 0 | 0 | 0 | 0 | 0 | 0
6117 | 255 | 9 | 12 | 595.2381 | 1071.4286 | 0 | 0 | 34.0136 | 1700.6803 | #DIV/0! |  | #DIV/0! | 18 | 0 | 0 | 0 | 0 | 0 | 0 | 0 | 1700.6803 | 10.1715 | 30.2567 | 10.1715 | 10.9139 | 22035.4346 | 22031.7207 | 1689.7664 | 35.2567 | 35.2508 | 35.2567 | 35 | 1 | 1 | 0 | 7.2 | 1 | 7.2 | 1689.7664 | 18 | 0 | 0 | 0 | 0 | 0 | 0 | 0 | 0 | 0 | 0 | 0 | 0 | 0
6118 | 255 | 9 | 12 | 595.2381 | 535.7143 | 0 | 0 | 23.0807 | 1154.033 | #DIV/0! |  | #DIV/0! | 18 | 0 | 0 | 0 | 0 | 0 | 0 | 0 | 1154.033 | 6.9021 | 30.2508 | 6.9021 | 7.2344 | 22031.7207 | 22031.6862 | 1146.7986 | 35.2508 | 35.2507 | 35.2508 | 35 | 1 | 1 | 0 | 7.2 | 1 | 7.2 | 1146.7986 | 18 | 0 | 0 | 0 | 0 | 0 | 0 | 0 | 0 | 0 | 0 | 0 | 0 | 0
6119 | 255 | 9 | 13 | 595.2381 | 0 | 0 | 0 | 12.1477 | 607.3858 | #DIV/0! |  | #DIV/0! | 18 | 0 | 0 | 0 | 0 | 0 | 0 | 0 | 607.3858 | 3.6327 | 30.2507 | 3.6327 | 3.8068 | 22031.6862 | 22035.0795 | 603.5791 | 35.2507 | 35.2561 | 35.2507 | 35 | 1 | 1 | 0 | 7.2 | 1 | 7.2 | 603.5791 | 18 | 0 | 0 | 0 | 0 | 0 | 0 | 0 | 0 | 0 | 0 | 0 | 0 | 0
6120 | 256 | 9 | 13 | 595.2381 | 0 | 0 | 0 | 12.1477 | 607.3858 | #DIV/0! |  | #DIV/0! | 18 | 0 | 0 | 0 | 0 | 0 | 0 | 0 | 607.3858 | 3.6327 | 30.2561 | 3.6327 | 3.8892 | 22035.0795 | 22038.3903 | 603.4966 | 35.2561 | 35.2614 | 35.2561 | 35 | 1 | 1 | 0 | 7.2 | 1 | 7.2 | 603.4966 | 18 | 0 | 0 | 0 | 0 | 0 | 0 | 0 | 0 | 0 | 0 | 0 | 0 | 0
6121 | 256 | 9 | 13 | 595.2381 | 0 | 0 | 0 | 12.1477 | 607.3858 | #DIV/0! |  | #DIV/0! | 18 | 0 | 0 | 0 | 0 | 0 | 0 | 0 | 607.3858 | 3.6327 | 30.2614 | 3.6327 | 3.9696 | 22038.3903 | 22041.6206 | 603.4162 | 35.2614 | 35.2666 | 35.2614 | 35 | 1 | 1 | 0 | 7.2 | 1 | 7.2 | 603.4162 | 18 | 0 | 0 | 0 | 0 | 0 | 0 | 0 | 0 | 0 | 0 | 0 | 0 | 0
6122 | 256 | 9 | 13 | 595.2381 | 0 | 0 | 0 | 12.1477 | 607.3858 | #DIV/0! |  | #DIV/0! | 18 | 0 | 0 | 0 | 0 | 0 | 0 | 0 | 607.3858 | 3.6327 | 30.2666 | 3.6327 | 4.0481 | 22041.6206 | 22044.7725 | 603.3377 | 35.2666 | 35.2716 | 35.2666 | 35 | 1 | 1 | 0 | 7.2 | 1 | 7.2 | 603.3377 | 18 | 0 | 0 | 0 | 0 | 0 | 0 | 0 | 0 | 0 | 0 | 0 | 0 | 0
6123 | 256 | 9 | 13 | 595.2381 | 0 | 0 | 0 | 12.1477 | 607.3858 | #DIV/0! |  | #DIV/0! | 18 | 0 | 0 | 0 | 0 | 0 | 0 | 0 | 607.3858 | 3.6327 | 30.2716 | 3.6327 | 4.1247 | 22044.7725 | 22047.8478 | 603.2611 | 35.2716 | 35.2766 | 35.2716 | 35 | 1 | 1 | 0 | 7.2 | 1 | 7.2 | 603.2611 | 18 | 0 | 0 | 0 | 0 | 0 | 0 | 0 | 0 | 0 | 0 | 0 | 0 | 0
6124 | 256 | 9 | 13 | 595.2381 | 0 | 0 | 0 | 12.1477 | 607.3858 | #DIV/0! |  | #DIV/0! | 18 | 0 | 0 | 0 | 0 | 0 | 0 | 0 | 607.3858 | 3.6327 | 30.2766 | 3.6327 | 4.1994 | 22047.8478 | 22050.8484 | 603.1864 | 35.2766 | 35.2814 | 35.2766 | 35 | 1 | 1 | 0 | 7.2 | 1 | 7.2 | 603.1864 | 18 | 0 | 0 | 0 | 0 | 0 | 0 | 0 | 0 | 0 | 0 | 0 | 0 | 0
6125 | 256 | 9 | 13 | 595.2381 | 642.8571 | 0 | 0 | 25.2672 | 1263.3625 | #DIV/0! |  | #DIV/0! | 18 | 0 | 0 | 0 | 0 | 0 | 0 | 0 | 1263.3625 | 7.556 | 30.2814 | 7.556 | 8.8864 | 22050.8484 | 22049.162 | 1254.4761 | 35.2814 | 35.2787 | 35.2814 | 35 | 1 | 1 | 0 | 7.2 | 1 | 7.2 | 1254.4761 | 18 | 0 | 0 | 0 | 0 | 0 | 0 | 0 | 0 | 0 | 0 | 0 | 0 | 0
6126 | 256 | 9 | 13 | 595.2381 | 1071.4286 | 0 | 0 | 34.0136 | 1700.6803 | #DIV/0! |  | #DIV/0! | 18 | 0 | 0 | 0 | 0 | 0 | 0 | 0 | 1700.6803 | 10.1715 | 30.2787 | 10.1715 | 11.8478 | 22049.162 | 22044.5142 | 1688.8325 | 35.2787 | 35.2712 | 35.2787 | 35 | 1 | 1 | 0 | 7.2 | 1 | 7.2 | 1688.8325 | 18 | 0 | 0 | 0 | 0 | 0 | 0 | 0 | 0 | 0 | 0 | 0 | 0 | 0
6127 | 256 | 9 | 13 | 595.2381 | 1071.4286 | 0 | 285.7143 | 39.8445 | 1992.2255 | #DIV/0! |  | #DIV/0! | 18 | 0 | 0 | 0 | 0 | 0 | 0 | 0 | 1992.2255 | 11.9152 | 30.2712 | 11.9152 | 13.5084 | 22044.5142 | 22038.2058 | 1978.717 | 35.2712 | 35.2611 | 35.2712 | 35 | 1 | 1 | 0 | 7.2 | 1 | 7.2 | 1978.717 | 18 | 0 | 0 | 0 | 0 | 0 | 0 | 0 | 0 | 0 | 0 | 0 | 0 | 0
6128 | 256 | 9 | 13 | 595.2381 | 1071.4286 | 0 | 285.7143 | 39.8445 | 1992.2255 | #DIV/0! |  | #DIV/0! | 18 | 0 | 0 | 0 | 0 | 0 | 0 | 0 | 1992.2255 | 11.9152 | 30.2611 | 11.9152 | 13.0057 | 22038.2058 | 22032.4001 | 1979.2198 | 35.2611 | 35.2518 | 35.2611 | 35 | 1 | 1 | 0 | 7.2 | 1 | 7.2 | 1979.2198 | 18 | 0 | 0 | 0 | 0 | 0 | 0 | 0 | 0 | 0 | 0 | 0 | 0 | 0
6129 | 256 | 9 | 13 | 595.2381 | 428.5714 | 0 | 285.7143 | 26.725 | 1336.2488 | #DIV/0! |  | #DIV/0! | 18 | 0 | 0 | 0 | 0 | 0 | 0 | 0 | 1336.2488 | 7.9919 | 30.2518 | 7.9919 | 8.413 | 22032.4001 | 22031.1871 | 1327.8358 | 35.2518 | 35.2499 | 35.2518 | 35 | 1 | 1 | 0 | 7.2 | 1 | 7.2 | 1327.8358 | 18 | 0 | 0 | 0 | 0 | 0 | 0 | 0 | 0 | 0 | 0 | 0 | 0 | 0
6130 | 256 | 9 | 13 | 595.2381 | 0 | 0 | 285.7143 | 17.9786 | 898.931 | #DIV/0! |  | #DIV/0! | 18 | 0 | 0 | 0 | 0 | 0 | 0 | 0 | 898.931 | 5.3764 | 30.2499 | 5.3764 | 5.6161 | 22031.1871 | 22032.771 | 893.3149 | 35.2499 | 35.2524 | 35.2499 | 35 | 1 | 1 | 0 | 7.2 | 1 | 7.2 | 893.3149 | 18 | 0 | 0 | 0 | 0 | 0 | 0 | 0 | 0 | 0 | 0 | 0 | 0 | 0
6131 | 256 | 9 | 13 | 595.2381 | 0 | 0 | 285.7143 | 17.9786 | 898.931 | #DIV/0! |  | #DIV/0! | 18 | 0 | 0 | 0 | 0 | 0 | 0 | 0 | 898.931 | 5.3764 | 30.2524 | 5.3764 | 5.673 | 22032.771 | 22034.298 | 893.258 | 35.2524 | 35.2549 | 35.2524 | 35 | 1 | 1 | 0 | 7.2 | 1 | 7.2 | 893.258 | 18 | 0 | 0 | 0 | 0 | 0 | 0 | 0 | 0 | 0 | 0 | 0 | 0 | 0
6132 | 256 | 9 | 13 | 595.2381 | 0 | 0 | 285.7143 | 17.9786 | 898.931 | #DIV/0! |  | #DIV/0! | 18 | 0 | 0 | 0 | 0 | 0 | 0 | 0 | 898.931 | 5.3764 | 30.2549 | 5.3764 | 5.7279 | 22034.298 | 22035.7701 | 893.2031 | 35.2549 | 35.2572 | 35.2549 | 35 | 1 | 1 | 0 | 7.2 | 1 | 7.2 | 893.2031 | 18 | 0 | 0 | 0 | 0 | 0 | 0 | 0 | 0 | 0 | 0 | 0 | 0 | 0
6133 | 256 | 9 | 13 | 595.2381 | 0 | 0 | 285.7143 | 17.9786 | 898.931 | #DIV/0! |  | #DIV/0! | 18 | 0 | 0 | 0 | 0 | 0 | 0 | 0 | 898.931 | 5.3764 | 30.2572 | 5.3764 | 5.7808 | 22035.7701 | 22037.1892 | 893.1502 | 35.2572 | 35.2595 | 35.2572 | 35 | 1 | 1 | 0 | 7.2 | 1 | 7.2 | 893.1502 | 18 | 0 | 0 | 0 | 0 | 0 | 0 | 0 | 0 | 0 | 0 | 0 | 0 | 0
6134 | 256 | 9 | 13 | 595.2381 | 0 | 0 | 285.7143 | 17.9786 | 898.931 | #DIV/0! |  | #DIV/0! | 18 | 0 | 0 | 0 | 0 | 0 | 0 | 0 | 898.931 | 5.3764 | 30.2595 | 5.3764 | 5.8319 | 22037.1892 | 22038.5574 | 893.0991 | 35.2595 | 35.2617 | 35.2595 | 35 | 1 | 1 | 0 | 7.2 | 1 | 7.2 | 893.0991 | 18 | 0 | 0 | 0 | 0 | 0 | 0 | 0 | 0 | 0 | 0 | 0 | 0 | 0
6135 | 256 | 9 | 13 | 595.2381 | 0 | 0 | 285.7143 | 17.9786 | 898.931 | #DIV/0! |  | #DIV/0! | 18 | 0 | 0 | 0 | 0 | 0 | 0 | 0 | 898.931 | 5.3764 | 30.2617 | 5.3764 | 5.8811 | 22038.5574 | 22039.8763 | 893.0499 | 35.2617 | 35.2638 | 35.2617 | 35 | 1 | 1 | 0 | 7.2 | 1 | 7.2 | 893.0499 | 18 | 0 | 0 | 0 | 0 | 0 | 0 | 0 | 0 | 0 | 0 | 0 | 0 | 0
6136 | 256 | 9 | 13 | 595.2381 | 0 | 0 | 285.7143 | 17.9786 | 898.931 | #DIV/0! |  | #DIV/0! | 18 | 0 | 0 | 0 | 0 | 0 | 0 | 0 | 898.931 | 5.3764 | 30.2638 | 5.3764 | 5.9285 | 22039.8763 | 22041.1478 | 893.0025 | 35.2638 | 35.2658 | 35.2638 | 35 | 1 | 1 | 0 | 7.2 | 1 | 7.2 | 893.0025 | 18 | 0 | 0 | 0 | 0 | 0 | 0 | 0 | 0 | 0 | 0 | 0 | 0 | 0
6137 | 256 | 9 | 13 | 595.2381 | 0 | 0 | 0 | 12.1477 | 607.3858 | #DIV/0! |  | #DIV/0! | 18 | 0 | 0 | 0 | 0 | 0 | 0 | 0 | 607.3858 | 3.6327 | 30.2658 | 3.6327 | 4.0366 | 22041.1478 | 22044.3112 | 603.3492 | 35.2658 | 35.2709 | 35.2658 | 35 | 1 | 1 | 0 | 7.2 | 1 | 7.2 | 603.3492 | 18 | 0 | 0 | 0 | 0 | 0 | 0 | 0 | 0 | 0 | 0 | 0 | 0 | 0
6138 | 256 | 9 | 13 | 595.2381 | 535.7143 | 0 | 0 | 23.0807 | 1154.033 | #DIV/0! |  | #DIV/0! | 18 | 0 | 0 | 0 | 0 | 0 | 0 | 0 | 1154.033 | 6.9021 | 30.2709 | 6.9021 | 7.8156 | 22044.3112 | 22043.6955 | 1146.2174 | 35.2709 | 35.2699 | 35.2709 | 35 | 1 | 1 | 0 | 7.2 | 1 | 7.2 | 1146.2174 | 18 | 0 | 0 | 0 | 0 | 0 | 0 | 0 | 0 | 0 | 0 | 0 | 0 | 0
6139 | 256 | 9 | 13 | 595.2381 | 1071.4286 | 0 | 0 | 34.0136 | 1700.6803 | #DIV/0! |  | #DIV/0! | 18 | 0 | 0 | 0 | 0 | 0 | 0 | 0 | 1700.6803 | 10.1715 | 30.2699 | 10.1715 | 11.4759 | 22043.6955 | 22039.4197 | 1689.2044 | 35.2699 | 35.2631 | 35.2699 | 35 | 1 | 1 | 0 | 7.2 | 1 | 7.2 | 1689.2044 | 18 | 0 | 0 | 0 | 0 | 0 | 0 | 0 | 0 | 0 | 0 | 0 | 0 | 0
6140 | 256 | 9 | 13 | 595.2381 | 1071.4286 | 0 | 0 | 34.0136 | 1700.6803 | #DIV/0! |  | #DIV/0! | 18 | 0 | 0 | 0 | 0 | 0 | 0 | 0 | 1700.6803 | 10.1715 | 30.2631 | 10.1715 | 11.185 | 22039.4197 | 22035.4346 | 1689.4953 | 35.2631 | 35.2567 | 35.2631 | 35 | 1 | 1 | 0 | 7.2 | 1 | 7.2 | 1689.4953 | 18 | 0 | 0 | 0 | 0 | 0 | 0 | 0 | 0 | 0 | 0 | 0 | 0 | 0
6141 | 256 | 9 | 13 | 595.2381 | 1071.4286 | 0 | 0 | 34.0136 | 1700.6803 | #DIV/0! |  | #DIV/0! | 18 | 0 | 0 | 0 | 0 | 0 | 0 | 0 | 1700.6803 | 10.1715 | 30.2567 | 10.1715 | 10.9139 | 22035.4346 | 22031.7207 | 1689.7664 | 35.2567 | 35.2508 | 35.2567 | 35 | 1 | 1 | 0 | 7.2 | 1 | 7.2 | 1689.7664 | 18 | 0 | 0 | 0 | 0 | 0 | 0 | 0 | 0 | 0 | 0 | 0 | 0 | 0
6142 | 256 | 9 | 13 | 595.2381 | 535.7143 | 0 | 0 | 23.0807 | 1154.033 | #DIV/0! |  | #DIV/0! | 18 | 0 | 0 | 0 | 0 | 0 | 0 | 0 | 1154.033 | 6.9021 | 30.2508 | 6.9021 | 7.2344 | 22031.7207 | 22031.6863 | 1146.7986 | 35.2508 | 35.2507 | 35.2508 | 35 | 1 | 1 | 0 | 7.2 | 1 | 7.2 | 1146.7986 | 18 | 0 | 0 | 0 | 0 | 0 | 0 | 0 | 0 | 0 | 0 | 0 | 0 | 0
6143 | 256 | 9 | 14 | 595.2381 | 0 | 0 | 0 | 12.1477 | 607.3858 | #DIV/0! |  | #DIV/0! | 18 | 0 | 0 | 0 | 0 | 0 | 0 | 0 | 607.3858 | 3.6327 | 30.2507 | 3.6327 | 3.8068 | 22031.6863 | 22035.0795 | 603.5791 | 35.2507 | 35.2561 | 35.2507 | 35 | 1 | 1 | 0 | 7.2 | 1 | 7.2 | 603.5791 | 18 | 0 | 0 | 0 | 0 | 0 | 0 | 0 | 0 | 0 | 0 | 0 | 0 | 0
6144 | 257 | 9 | 14 | 595.2381 | 0 | 0 | 0 | 12.1477 | 607.3858 | #DIV/0! |  | #DIV/0! | 18 | 0 | 0 | 0 | 0 | 0 | 0 | 0 | 607.3858 | 3.6327 | 30.2561 | 3.6327 | 3.8892 | 22035.0795 | 22038.3903 | 603.4966 | 35.2561 | 35.2614 | 35.2561 | 35 | 1 | 1 | 0 | 7.2 | 1 | 7.2 | 603.4966 | 18 | 0 | 0 | 0 | 0 | 0 | 0 | 0 | 0 | 0 | 0 | 0 | 0 | 0
6145 | 257 | 9 | 14 | 595.2381 | 0 | 0 | 0 | 12.1477 | 607.3858 | #DIV/0! |  | #DIV/0! | 18 | 0 | 0 | 0 | 0 | 0 | 0 | 0 | 607.3858 | 3.6327 | 30.2614 | 3.6327 | 3.9696 | 22038.3903 | 22041.6207 | 603.4162 | 35.2614 | 35.2666 | 35.2614 | 35 | 1 | 1 | 0 | 7.2 | 1 | 7.2 | 603.4162 | 18 | 0 | 0 | 0 | 0 | 0 | 0 | 0 | 0 | 0 | 0 | 0 | 0 | 0
6146 | 257 | 9 | 14 | 595.2381 | 0 | 0 | 0 | 12.1477 | 607.3858 | #DIV/0! |  | #DIV/0! | 18 | 0 | 0 | 0 | 0 | 0 | 0 | 0 | 607.3858 | 3.6327 | 30.2666 | 3.6327 | 4.0481 | 22041.6207 | 22044.7726 | 603.3377 | 35.2666 | 35.2716 | 35.2666 | 35 | 1 | 1 | 0 | 7.2 | 1 | 7.2 | 603.3377 | 18 | 0 | 0 | 0 | 0 | 0 | 0 | 0 | 0 | 0 | 0 | 0 | 0 | 0
6147 | 257 | 9 | 14 | 595.2381 | 0 | 0 | 0 | 12.1477 | 607.3858 | #DIV/0! |  | #DIV/0! | 18 | 0 | 0 | 0 | 0 | 0 | 0 | 0 | 607.3858 | 3.6327 | 30.2716 | 3.6327 | 4.1247 | 22044.7726 | 22047.8479 | 603.2611 | 35.2716 | 35.2766 | 35.2716 | 35 | 1 | 1 | 0 | 7.2 | 1 | 7.2 | 603.2611 | 18 | 0 | 0 | 0 | 0 | 0 | 0 | 0 | 0 | 0 | 0 | 0 | 0 | 0
6148 | 257 | 9 | 14 | 595.2381 | 0 | 0 | 0 | 12.1477 | 607.3858 | #DIV/0! |  | #DIV/0! | 18 | 0 | 0 | 0 | 0 | 0 | 0 | 0 | 607.3858 | 3.6327 | 30.2766 | 3.6327 | 4.1994 | 22047.8479 | 22050.8485 | 603.1864 | 35.2766 | 35.2814 | 35.2766 | 35 | 1 | 1 | 0 | 7.2 | 1 | 7.2 | 603.1864 | 18 | 0 | 0 | 0 | 0 | 0 | 0 | 0 | 0 | 0 | 0 | 0 | 0 | 0
6149 | 257 | 9 | 14 | 595.2381 | 642.8571 | 0 | 0 | 25.2672 | 1263.3625 | #DIV/0! |  | #DIV/0! | 18 | 0 | 0 | 0 | 0 | 0 | 0 | 0 | 1263.3625 | 7.556 | 30.2814 | 7.556 | 8.8864 | 22050.8485 | 22049.162 | 1254.4761 | 35.2814 | 35.2787 | 35.2814 | 35 | 1 | 1 | 0 | 7.2 | 1 | 7.2 | 1254.4761 | 18 | 0 | 0 | 0 | 0 | 0 | 0 | 0 | 0 | 0 | 0 | 0 | 0 | 0
6150 | 257 | 9 | 14 | 595.2381 | 1071.4286 | 0 | 0 | 34.0136 | 1700.6803 | #DIV/0! |  | #DIV/0! | 18 | 0 | 0 | 0 | 0 | 0 | 0 | 0 | 1700.6803 | 10.1715 | 30.2787 | 10.1715 | 11.8478 | 22049.162 | 22044.5143 | 1688.8325 | 35.2787 | 35.2712 | 35.2787 | 35 | 1 | 1 | 0 | 7.2 | 1 | 7.2 | 1688.8325 | 18 | 0 | 0 | 0 | 0 | 0 | 0 | 0 | 0 | 0 | 0 | 0 | 0 | 0
6151 | 257 | 9 | 14 | 595.2381 | 1071.4286 | 0 | 285.7143 | 39.8445 | 1992.2255 | #DIV/0! |  | #DIV/0! | 18 | 0 | 0 | 0 | 0 | 0 | 0 | 0 | 1992.2255 | 11.9152 | 30.2712 | 11.9152 | 13.5084 | 22044.5143 | 22038.2059 | 1978.717 | 35.2712 | 35.2611 | 35.2712 | 35 | 1 | 1 | 0 | 7.2 | 1 | 7.2 | 1978.717 | 18 | 0 | 0 | 0 | 0 | 0 | 0 | 0 | 0 | 0 | 0 | 0 | 0 | 0
6152 | 257 | 9 | 14 | 595.2381 | 1071.4286 | 0 | 285.7143 | 39.8445 | 1992.2255 | #DIV/0! |  | #DIV/0! | 18 | 0 | 0 | 0 | 0 | 0 | 0 | 0 | 1992.2255 | 11.9152 | 30.2611 | 11.9152 | 13.0057 | 22038.2059 | 22032.4001 | 1979.2197 | 35.2611 | 35.2518 | 35.2611 | 35 | 1 | 1 | 0 | 7.2 | 1 | 7.2 | 1979.2197 | 18 | 0 | 0 | 0 | 0 | 0 | 0 | 0 | 0 | 0 | 0 | 0 | 0 | 0
6153 | 257 | 9 | 14 | 595.2381 | 428.5714 | 0 | 285.7143 | 26.725 | 1336.2488 | #DIV/0! |  | #DIV/0! | 18 | 0 | 0 | 0 | 0 | 0 | 0 | 0 | 1336.2488 | 7.9919 | 30.2518 | 7.9919 | 8.413 | 22032.4001 | 22031.1871 | 1327.8358 | 35.2518 | 35.2499 | 35.2518 | 35 | 1 | 1 | 0 | 7.2 | 1 | 7.2 | 1327.8358 | 18 | 0 | 0 | 0 | 0 | 0 | 0 | 0 | 0 | 0 | 0 | 0 | 0 | 0
6154 | 257 | 9 | 14 | 595.2381 | 0 | 0 | 285.7143 | 17.9786 | 898.931 | #DIV/0! |  | #DIV/0! | 18 | 0 | 0 | 0 | 0 | 0 | 0 | 0 | 898.931 | 5.3764 | 30.2499 | 5.3764 | 5.6161 | 22031.1871 | 22032.7711 | 893.3149 | 35.2499 | 35.2524 | 35.2499 | 35 | 1 | 1 | 0 | 7.2 | 1 | 7.2 | 893.3149 | 18 | 0 | 0 | 0 | 0 | 0 | 0 | 0 | 0 | 0 | 0 | 0 | 0 | 0
6155 | 257 | 9 | 14 | 595.2381 | 0 | 0 | 285.7143 | 17.9786 | 898.931 | #DIV/0! |  | #DIV/0! | 18 | 0 | 0 | 0 | 0 | 0 | 0 | 0 | 898.931 | 5.3764 | 30.2524 | 5.3764 | 5.673 | 22032.7711 | 22034.298 | 893.258 | 35.2524 | 35.2549 | 35.2524 | 35 | 1 | 1 | 0 | 7.2 | 1 | 7.2 | 893.258 | 18 | 0 | 0 | 0 | 0 | 0 | 0 | 0 | 0 | 0 | 0 | 0 | 0 | 0
6156 | 257 | 9 | 14 | 595.2381 | 0 | 0 | 285.7143 | 17.9786 | 898.931 | #DIV/0! |  | #DIV/0! | 18 | 0 | 0 | 0 | 0 | 0 | 0 | 0 | 898.931 | 5.3764 | 30.2549 | 5.3764 | 5.7279 | 22034.298 | 22035.7701 | 893.2031 | 35.2549 | 35.2572 | 35.2549 | 35 | 1 | 1 | 0 | 7.2 | 1 | 7.2 | 893.2031 | 18 | 0 | 0 | 0 | 0 | 0 | 0 | 0 | 0 | 0 | 0 | 0 | 0 | 0
6157 | 257 | 9 | 14 | 595.2381 | 0 | 0 | 285.7143 | 17.9786 | 898.931 | #DIV/0! |  | #DIV/0! | 18 | 0 | 0 | 0 | 0 | 0 | 0 | 0 | 898.931 | 5.3764 | 30.2572 | 5.3764 | 5.7808 | 22035.7701 | 22037.1893 | 893.1502 | 35.2572 | 35.2595 | 35.2572 | 35 | 1 | 1 | 0 | 7.2 | 1 | 7.2 | 893.1502 | 18 | 0 | 0 | 0 | 0 | 0 | 0 | 0 | 0 | 0 | 0 | 0 | 0 | 0
6158 | 257 | 9 | 14 | 595.2381 | 0 | 0 | 285.7143 | 17.9786 | 898.931 | #DIV/0! |  | #DIV/0! | 18 | 0 | 0 | 0 | 0 | 0 | 0 | 0 | 898.931 | 5.3764 | 30.2595 | 5.3764 | 5.8319 | 22037.1893 | 22038.5574 | 893.0991 | 35.2595 | 35.2617 | 35.2595 | 35 | 1 | 1 | 0 | 7.2 | 1 | 7.2 | 893.0991 | 18 | 0 | 0 | 0 | 0 | 0 | 0 | 0 | 0 | 0 | 0 | 0 | 0 | 0
6159 | 257 | 9 | 14 | 595.2381 | 0 | 0 | 285.7143 | 17.9786 | 898.931 | #DIV/0! |  | #DIV/0! | 18 | 0 | 0 | 0 | 0 | 0 | 0 | 0 | 898.931 | 5.3764 | 30.2617 | 5.3764 | 5.8811 | 22038.5574 | 22039.8763 | 893.0499 | 35.2617 | 35.2638 | 35.2617 | 35 | 1 | 1 | 0 | 7.2 | 1 | 7.2 | 893.0499 | 18 | 0 | 0 | 0 | 0 | 0 | 0 | 0 | 0 | 0 | 0 | 0 | 0 | 0
6160 | 257 | 9 | 14 | 595.2381 | 0 | 0 | 285.7143 | 17.9786 | 898.931 | #DIV/0! |  | #DIV/0! | 18 | 0 | 0 | 0 | 0 | 0 | 0 | 0 | 898.931 | 5.3764 | 30.2638 | 5.3764 | 5.9285 | 22039.8763 | 22041.1478 | 893.0025 | 35.2638 | 35.2658 | 35.2638 | 35 | 1 | 1 | 0 | 7.2 | 1 | 7.2 | 893.0025 | 18 | 0 | 0 | 0 | 0 | 0 | 0 | 0 | 0 | 0 | 0 | 0 | 0 | 0
6161 | 257 | 9 | 14 | 595.2381 | 0 | 0 | 0 | 12.1477 | 607.3858 | #DIV/0! |  | #DIV/0! | 18 | 0 | 0 | 0 | 0 | 0 | 0 | 0 | 607.3858 | 3.6327 | 30.2658 | 3.6327 | 4.0366 | 22041.1478 | 22044.3112 | 603.3492 | 35.2658 | 35.2709 | 35.2658 | 35 | 1 | 1 | 0 | 7.2 | 1 | 7.2 | 603.3492 | 18 | 0 | 0 | 0 | 0 | 0 | 0 | 0 | 0 | 0 | 0 | 0 | 0 | 0
6162 | 257 | 9 | 14 | 595.2381 | 535.7143 | 0 | 0 | 23.0807 | 1154.033 | #DIV/0! |  | #DIV/0! | 18 | 0 | 0 | 0 | 0 | 0 | 0 | 0 | 1154.033 | 6.9021 | 30.2709 | 6.9021 | 7.8156 | 22044.3112 | 22043.6956 | 1146.2174 | 35.2709 | 35.2699 | 35.2709 | 35 | 1 | 1 | 0 | 7.2 | 1 | 7.2 | 1146.2174 | 18 | 0 | 0 | 0 | 0 | 0 | 0 | 0 | 0 | 0 | 0 | 0 | 0 | 0
6163 | 257 | 9 | 14 | 595.2381 | 1071.4286 | 0 | 0 | 34.0136 | 1700.6803 | #DIV/0! |  | #DIV/0! | 18 | 0 | 0 | 0 | 0 | 0 | 0 | 0 | 1700.6803 | 10.1715 | 30.2699 | 10.1715 | 11.4759 | 22043.6956 | 22039.4197 | 1689.2044 | 35.2699 | 35.2631 | 35.2699 | 35 | 1 | 1 | 0 | 7.2 | 1 | 7.2 | 1689.2044 | 18 | 0 | 0 | 0 | 0 | 0 | 0 | 0 | 0 | 0 | 0 | 0 | 0 | 0
6164 | 257 | 9 | 14 | 595.2381 | 1071.4286 | 0 | 0 | 34.0136 | 1700.6803 | #DIV/0! |  | #DIV/0! | 18 | 0 | 0 | 0 | 0 | 0 | 0 | 0 | 1700.6803 | 10.1715 | 30.2631 | 10.1715 | 11.185 | 22039.4197 | 22035.4347 | 1689.4953 | 35.2631 | 35.2567 | 35.2631 | 35 | 1 | 1 | 0 | 7.2 | 1 | 7.2 | 1689.4953 | 18 | 0 | 0 | 0 | 0 | 0 | 0 | 0 | 0 | 0 | 0 | 0 | 0 | 0
6165 | 257 | 9 | 14 | 595.2381 | 1071.4286 | 0 | 0 | 34.0136 | 1700.6803 | #DIV/0! |  | #DIV/0! | 18 | 0 | 0 | 0 | 0 | 0 | 0 | 0 | 1700.6803 | 10.1715 | 30.2567 | 10.1715 | 10.9139 | 22035.4347 | 22031.7207 | 1689.7663 | 35.2567 | 35.2508 | 35.2567 | 35 | 1 | 1 | 0 | 7.2 | 1 | 7.2 | 1689.7663 | 18 | 0 | 0 | 0 | 0 | 0 | 0 | 0 | 0 | 0 | 0 | 0 | 0 | 0
6166 | 257 | 9 | 14 | 595.2381 | 535.7143 | 0 | 0 | 23.0807 | 1154.033 | #DIV/0! |  | #DIV/0! | 18 | 0 | 0 | 0 | 0 | 0 | 0 | 0 | 1154.033 | 6.9021 | 30.2508 | 6.9021 | 7.2344 | 22031.7207 | 22031.6863 | 1146.7986 | 35.2508 | 35.2507 | 35.2508 | 35 | 1 | 1 | 0 | 7.2 | 1 | 7.2 | 1146.7986 | 18 | 0 | 0 | 0 | 0 | 0 | 0 | 0 | 0 | 0 | 0 | 0 | 0 | 0
6167 | 257 | 9 | 15 | 595.2381 | 0 | 0 | 0 | 12.1477 | 607.3858 | #DIV/0! |  | #DIV/0! | 18 | 0 | 0 | 0 | 0 | 0 | 0 | 0 | 607.3858 | 3.6327 | 30.2507 | 3.6327 | 3.8068 | 22031.6863 | 22035.0795 | 603.579 | 35.2507 | 35.2561 | 35.2507 | 35 | 1 | 1 | 0 | 7.2 | 1 | 7.2 | 603.579 | 18 | 0 | 0 | 0 | 0 | 0 | 0 | 0 | 0 | 0 | 0 | 0 | 0 | 0
6168 | 258 | 9 | 15 | 595.2381 | 0 | 0 | 0 | 12.1477 | 607.3858 | #DIV/0! |  | #DIV/0! | 18 | 0 | 0 | 0 | 0 | 0 | 0 | 0 | 607.3858 | 3.6327 | 30.2561 | 3.6327 | 3.8892 | 22035.0795 | 22038.3903 | 603.4966 | 35.2561 | 35.2614 | 35.2561 | 35 | 1 | 1 | 0 | 7.2 | 1 | 7.2 | 603.4966 | 18 | 0 | 0 | 0 | 0 | 0 | 0 | 0 | 0 | 0 | 0 | 0 | 0 | 0
6169 | 258 | 9 | 15 | 595.2381 | 0 | 0 | 0 | 12.1477 | 607.3858 | #DIV/0! |  | #DIV/0! | 18 | 0 | 0 | 0 | 0 | 0 | 0 | 0 | 607.3858 | 3.6327 | 30.2614 | 3.6327 | 3.9696 | 22038.3903 | 22041.6207 | 603.4162 | 35.2614 | 35.2666 | 35.2614 | 35 | 1 | 1 | 0 | 7.2 | 1 | 7.2 | 603.4162 | 18 | 0 | 0 | 0 | 0 | 0 | 0 | 0 | 0 | 0 | 0 | 0 | 0 | 0
6170 | 258 | 9 | 15 | 595.2381 | 0 | 0 | 0 | 12.1477 | 607.3858 | #DIV/0! |  | #DIV/0! | 18 | 0 | 0 | 0 | 0 | 0 | 0 | 0 | 607.3858 | 3.6327 | 30.2666 | 3.6327 | 4.0481 | 22041.6207 | 22044.7726 | 603.3377 | 35.2666 | 35.2716 | 35.2666 | 35 | 1 | 1 | 0 | 7.2 | 1 | 7.2 | 603.3377 | 18 | 0 | 0 | 0 | 0 | 0 | 0 | 0 | 0 | 0 | 0 | 0 | 0 | 0
6171 | 258 | 9 | 15 | 595.2381 | 0 | 0 | 0 | 12.1477 | 607.3858 | #DIV/0! |  | #DIV/0! | 18 | 0 | 0 | 0 | 0 | 0 | 0 | 0 | 607.3858 | 3.6327 | 30.2716 | 3.6327 | 4.1247 | 22044.7726 | 22047.8479 | 603.2611 | 35.2716 | 35.2766 | 35.2716 | 35 | 1 | 1 | 0 | 7.2 | 1 | 7.2 | 603.2611 | 18 | 0 | 0 | 0 | 0 | 0 | 0 | 0 | 0 | 0 | 0 | 0 | 0 | 0
6172 | 258 | 9 | 15 | 595.2381 | 0 | 0 | 0 | 12.1477 | 607.3858 | #DIV/0! |  | #DIV/0! | 18 | 0 | 0 | 0 | 0 | 0 | 0 | 0 | 607.3858 | 3.6327 | 30.2766 | 3.6327 | 4.1994 | 22047.8479 | 22050.8485 | 603.1864 | 35.2766 | 35.2814 | 35.2766 | 35 | 1 | 1 | 0 | 7.2 | 1 | 7.2 | 603.1864 | 18 | 0 | 0 | 0 | 0 | 0 | 0 | 0 | 0 | 0 | 0 | 0 | 0 | 0
6173 | 258 | 9 | 15 | 595.2381 | 642.8571 | 0 | 0 | 25.2672 | 1263.3625 | #DIV/0! |  | #DIV/0! | 18 | 0 | 0 | 0 | 0 | 0 | 0 | 0 | 1263.3625 | 7.556 | 30.2814 | 7.556 | 8.8864 | 22050.8485 | 22049.1621 | 1254.4761 | 35.2814 | 35.2787 | 35.2814 | 35 | 1 | 1 | 0 | 7.2 | 1 | 7.2 | 1254.4761 | 18 | 0 | 0 | 0 | 0 | 0 | 0 | 0 | 0 | 0 | 0 | 0 | 0 | 0
6174 | 258 | 9 | 15 | 595.2381 | 1071.4286 | 0 | 0 | 34.0136 | 1700.6803 | #DIV/0! |  | #DIV/0! | 18 | 0 | 0 | 0 | 0 | 0 | 0 | 0 | 1700.6803 | 10.1715 | 30.2787 | 10.1715 | 11.8478 | 22049.1621 | 22044.5143 | 1688.8325 | 35.2787 | 35.2712 | 35.2787 | 35 | 1 | 1 | 0 | 7.2 | 1 | 7.2 | 1688.8325 | 18 | 0 | 0 | 0 | 0 | 0 | 0 | 0 | 0 | 0 | 0 | 0 | 0 | 0
6175 | 258 | 9 | 15 | 595.2381 | 1071.4286 | 0 | 285.7143 | 39.8445 | 1992.2255 | #DIV/0! |  | #DIV/0! | 18 | 0 | 0 | 0 | 0 | 0 | 0 | 0 | 1992.2255 | 11.9152 | 30.2712 | 11.9152 | 13.5084 | 22044.5143 | 22038.2059 | 1978.717 | 35.2712 | 35.2611 | 35.2712 | 35 | 1 | 1 | 0 | 7.2 | 1 | 7.2 | 1978.717 | 18 | 0 | 0 | 0 | 0 | 0 | 0 | 0 | 0 | 0 | 0 | 0 | 0 | 0
6176 | 258 | 9 | 15 | 595.2381 | 1071.4286 | 0 | 285.7143 | 39.8445 | 1992.2255 | #DIV/0! |  | #DIV/0! | 18 | 0 | 0 | 0 | 0 | 0 | 0 | 0 | 1992.2255 | 11.9152 | 30.2611 | 11.9152 | 13.0057 | 22038.2059 | 22032.4002 | 1979.2197 | 35.2611 | 35.2518 | 35.2611 | 35 | 1 | 1 | 0 | 7.2 | 1 | 7.2 | 1979.2197 | 18 | 0 | 0 | 0 | 0 | 0 | 0 | 0 | 0 | 0 | 0 | 0 | 0 | 0
6177 | 258 | 9 | 15 | 595.2381 | 428.5714 | 0 | 285.7143 | 26.725 | 1336.2488 | #DIV/0! |  | #DIV/0! | 18 | 0 | 0 | 0 | 0 | 0 | 0 | 0 | 1336.2488 | 7.9919 | 30.2518 | 7.9919 | 8.413 | 22032.4002 | 22031.1871 | 1327.8358 | 35.2518 | 35.2499 | 35.2518 | 35 | 1 | 1 | 0 | 7.2 | 1 | 7.2 | 1327.8358 | 18 | 0 | 0 | 0 | 0 | 0 | 0 | 0 | 0 | 0 | 0 | 0 | 0 | 0
6178 | 258 | 9 | 15 | 595.2381 | 0 | 0 | 285.7143 | 17.9786 | 898.931 | #DIV/0! |  | #DIV/0! | 18 | 0 | 0 | 0 | 0 | 0 | 0 | 0 | 898.931 | 5.3764 | 30.2499 | 5.3764 | 5.6161 | 22031.1871 | 22032.7711 | 893.3149 | 35.2499 | 35.2524 | 35.2499 | 35 | 1 | 1 | 0 | 7.2 | 1 | 7.2 | 893.3149 | 18 | 0 | 0 | 0 | 0 | 0 | 0 | 0 | 0 | 0 | 0 | 0 | 0 | 0
6179 | 258 | 9 | 15 | 595.2381 | 0 | 0 | 285.7143 | 17.9786 | 898.931 | #DIV/0! |  | #DIV/0! | 18 | 0 | 0 | 0 | 0 | 0 | 0 | 0 | 898.931 | 5.3764 | 30.2524 | 5.3764 | 5.673 | 22032.7711 | 22034.2981 | 893.258 | 35.2524 | 35.2549 | 35.2524 | 35 | 1 | 1 | 0 | 7.2 | 1 | 7.2 | 893.258 | 18 | 0 | 0 | 0 | 0 | 0 | 0 | 0 | 0 | 0 | 0 | 0 | 0 | 0
6180 | 258 | 9 | 15 | 595.2381 | 0 | 0 | 285.7143 | 17.9786 | 898.931 | #DIV/0! |  | #DIV/0! | 18 | 0 | 0 | 0 | 0 | 0 | 0 | 0 | 898.931 | 5.3764 | 30.2549 | 5.3764 | 5.7279 | 22034.2981 | 22035.7701 | 893.2031 | 35.2549 | 35.2572 | 35.2549 | 35 | 1 | 1 | 0 | 7.2 | 1 | 7.2 | 893.2031 | 18 | 0 | 0 | 0 | 0 | 0 | 0 | 0 | 0 | 0 | 0 | 0 | 0 | 0
6181 | 258 | 9 | 15 | 595.2381 | 0 | 0 | 285.7143 | 17.9786 | 898.931 | #DIV/0! |  | #DIV/0! | 18 | 0 | 0 | 0 | 0 | 0 | 0 | 0 | 898.931 | 5.3764 | 30.2572 | 5.3764 | 5.7809 | 22035.7701 | 22037.1893 | 893.1502 | 35.2572 | 35.2595 | 35.2572 | 35 | 1 | 1 | 0 | 7.2 | 1 | 7.2 | 893.1502 | 18 | 0 | 0 | 0 | 0 | 0 | 0 | 0 | 0 | 0 | 0 | 0 | 0 | 0
6182 | 258 | 9 | 15 | 595.2381 | 0 | 0 | 285.7143 | 17.9786 | 898.931 | #DIV/0! |  | #DIV/0! | 18 | 0 | 0 | 0 | 0 | 0 | 0 | 0 | 898.931 | 5.3764 | 30.2595 | 5.3764 | 5.8319 | 22037.1893 | 22038.5574 | 893.0991 | 35.2595 | 35.2617 | 35.2595 | 35 | 1 | 1 | 0 | 7.2 | 1 | 7.2 | 893.0991 | 18 | 0 | 0 | 0 | 0 | 0 | 0 | 0 | 0 | 0 | 0 | 0 | 0 | 0
6183 | 258 | 9 | 15 | 595.2381 | 0 | 0 | 285.7143 | 17.9786 | 898.931 | #DIV/0! |  | #DIV/0! | 18 | 0 | 0 | 0 | 0 | 0 | 0 | 0 | 898.931 | 5.3764 | 30.2617 | 5.3764 | 5.8811 | 22038.5574 | 22039.8763 | 893.0499 | 35.2617 | 35.2638 | 35.2617 | 35 | 1 | 1 | 0 | 7.2 | 1 | 7.2 | 893.0499 | 18 | 0 | 0 | 0 | 0 | 0 | 0 | 0 | 0 | 0 | 0 | 0 | 0 | 0
6184 | 258 | 9 | 15 | 595.2381 | 0 | 0 | 285.7143 | 17.9786 | 898.931 | #DIV/0! |  | #DIV/0! | 18 | 0 | 0 | 0 | 0 | 0 | 0 | 0 | 898.931 | 5.3764 | 30.2638 | 5.3764 | 5.9285 | 22039.8763 | 22041.1478 | 893.0025 | 35.2638 | 35.2658 | 35.2638 | 35 | 1 | 1 | 0 | 7.2 | 1 | 7.2 | 893.0025 | 18 | 0 | 0 | 0 | 0 | 0 | 0 | 0 | 0 | 0 | 0 | 0 | 0 | 0
6185 | 258 | 9 | 15 | 595.2381 | 0 | 0 | 0 | 12.1477 | 607.3858 | #DIV/0! |  | #DIV/0! | 18 | 0 | 0 | 0 | 0 | 0 | 0 | 0 | 607.3858 | 3.6327 | 30.2658 | 3.6327 | 4.0366 | 22041.1478 | 22044.3112 | 603.3492 | 35.2658 | 35.2709 | 35.2658 | 35 | 1 | 1 | 0 | 7.2 | 1 | 7.2 | 603.3492 | 18 | 0 | 0 | 0 | 0 | 0 | 0 | 0 | 0 | 0 | 0 | 0 | 0 | 0
6186 | 258 | 9 | 15 | 595.2381 | 535.7143 | 0 | 0 | 23.0807 | 1154.033 | #DIV/0! |  | #DIV/0! | 18 | 0 | 0 | 0 | 0 | 0 | 0 | 0 | 1154.033 | 6.9021 | 30.2709 | 6.9021 | 7.8156 | 22044.3112 | 22043.6956 | 1146.2174 | 35.2709 | 35.2699 | 35.2709 | 35 | 1 | 1 | 0 | 7.2 | 1 | 7.2 | 1146.2174 | 18 | 0 | 0 | 0 | 0 | 0 | 0 | 0 | 0 | 0 | 0 | 0 | 0 | 0
6187 | 258 | 9 | 15 | 595.2381 | 1071.4286 | 0 | 0 | 34.0136 | 1700.6803 | #DIV/0! |  | #DIV/0! | 18 | 0 | 0 | 0 | 0 | 0 | 0 | 0 | 1700.6803 | 10.1715 | 30.2699 | 10.1715 | 11.4759 | 22043.6956 | 22039.4197 | 1689.2044 | 35.2699 | 35.2631 | 35.2699 | 35 | 1 | 1 | 0 | 7.2 | 1 | 7.2 | 1689.2044 | 18 | 0 | 0 | 0 | 0 | 0 | 0 | 0 | 0 | 0 | 0 | 0 | 0 | 0
6188 | 258 | 9 | 15 | 595.2381 | 1071.4286 | 0 | 0 | 34.0136 | 1700.6803 | #DIV/0! |  | #DIV/0! | 18 | 0 | 0 | 0 | 0 | 0 | 0 | 0 | 1700.6803 | 10.1715 | 30.2631 | 10.1715 | 11.185 | 22039.4197 | 22035.4347 | 1689.4953 | 35.2631 | 35.2567 | 35.2631 | 35 | 1 | 1 | 0 | 7.2 | 1 | 7.2 | 1689.4953 | 18 | 0 | 0 | 0 | 0 | 0 | 0 | 0 | 0 | 0 | 0 | 0 | 0 | 0
6189 | 258 | 9 | 15 | 595.2381 | 1071.4286 | 0 | 0 | 34.0136 | 1700.6803 | #DIV/0! |  | #DIV/0! | 18 | 0 | 0 | 0 | 0 | 0 | 0 | 0 | 1700.6803 | 10.1715 | 30.2567 | 10.1715 | 10.9139 | 22035.4347 | 22031.7207 | 1689.7663 | 35.2567 | 35.2508 | 35.2567 | 35 | 1 | 1 | 0 | 7.2 | 1 | 7.2 | 1689.7663 | 18 | 0 | 0 | 0 | 0 | 0 | 0 | 0 | 0 | 0 | 0 | 0 | 0 | 0
6190 | 258 | 9 | 15 | 595.2381 | 535.7143 | 0 | 0 | 23.0807 | 1154.033 | #DIV/0! |  | #DIV/0! | 18 | 0 | 0 | 0 | 0 | 0 | 0 | 0 | 1154.033 | 6.9021 | 30.2508 | 6.9021 | 7.2344 | 22031.7207 | 22031.6863 | 1146.7986 | 35.2508 | 35.2507 | 35.2508 | 35 | 1 | 1 | 0 | 7.2 | 1 | 7.2 | 1146.7986 | 18 | 0 | 0 | 0 | 0 | 0 | 0 | 0 | 0 | 0 | 0 | 0 | 0 | 0
6191 | 258 | 9 | 16 | 595.2381 | 0 | 0 | 0 | 12.1477 | 607.3858 | #DIV/0! |  | #DIV/0! | 18 | 0 | 0 | 0 | 0 | 0 | 0 | 0 | 607.3858 | 3.6327 | 30.2507 | 3.6327 | 3.8068 | 22031.6863 | 22035.0795 | 603.579 | 35.2507 | 35.2561 | 35.2507 | 35 | 1 | 1 | 0 | 7.2 | 1 | 7.2 | 603.579 | 18 | 0 | 0 | 0 | 0 | 0 | 0 | 0 | 0 | 0 | 0 | 0 | 0 | 0
6192 | 259 | 9 | 16 | 595.2381 | 0 | 0 | 0 | 12.1477 | 607.3858 | #DIV/0! |  | #DIV/0! | 18 | 0 | 0 | 0 | 0 | 0 | 0 | 0 | 607.3858 | 3.6327 | 30.2561 | 3.6327 | 3.8892 | 22035.0795 | 22038.3903 | 603.4966 | 35.2561 | 35.2614 | 35.2561 | 35 | 1 | 1 | 0 | 7.2 | 1 | 7.2 | 603.4966 | 18 | 0 | 0 | 0 | 0 | 0 | 0 | 0 | 0 | 0 | 0 | 0 | 0 | 0
6193 | 259 | 9 | 16 | 595.2381 | 0 | 0 | 0 | 12.1477 | 607.3858 | #DIV/0! |  | #DIV/0! | 18 | 0 | 0 | 0 | 0 | 0 | 0 | 0 | 607.3858 | 3.6327 | 30.2614 | 3.6327 | 3.9696 | 22038.3903 | 22041.6207 | 603.4162 | 35.2614 | 35.2666 | 35.2614 | 35 | 1 | 1 | 0 | 7.2 | 1 | 7.2 | 603.4162 | 18 | 0 | 0 | 0 | 0 | 0 | 0 | 0 | 0 | 0 | 0 | 0 | 0 | 0
6194 | 259 | 9 | 16 | 595.2381 | 0 | 0 | 0 | 12.1477 | 607.3858 | #DIV/0! |  | #DIV/0! | 18 | 0 | 0 | 0 | 0 | 0 | 0 | 0 | 607.3858 | 3.6327 | 30.2666 | 3.6327 | 4.0481 | 22041.6207 | 22044.7726 | 603.3377 | 35.2666 | 35.2716 | 35.2666 | 35 | 1 | 1 | 0 | 7.2 | 1 | 7.2 | 603.3377 | 18 | 0 | 0 | 0 | 0 | 0 | 0 | 0 | 0 | 0 | 0 | 0 | 0 | 0
6195 | 259 | 9 | 16 | 595.2381 | 0 | 0 | 0 | 12.1477 | 607.3858 | #DIV/0! |  | #DIV/0! | 18 | 0 | 0 | 0 | 0 | 0 | 0 | 0 | 607.3858 | 3.6327 | 30.2716 | 3.6327 | 4.1247 | 22044.7726 | 22047.8479 | 603.2611 | 35.2716 | 35.2766 | 35.2716 | 35 | 1 | 1 | 0 | 7.2 | 1 | 7.2 | 603.2611 | 18 | 0 | 0 | 0 | 0 | 0 | 0 | 0 | 0 | 0 | 0 | 0 | 0 | 0
6196 | 259 | 9 | 16 | 595.2381 | 0 | 0 | 0 | 12.1477 | 607.3858 | #DIV/0! |  | #DIV/0! | 18 | 0 | 0 | 0 | 0 | 0 | 0 | 0 | 607.3858 | 3.6327 | 30.2766 | 3.6327 | 4.1994 | 22047.8479 | 22050.8485 | 603.1864 | 35.2766 | 35.2814 | 35.2766 | 35 | 1 | 1 | 0 | 7.2 | 1 | 7.2 | 603.1864 | 18 | 0 | 0 | 0 | 0 | 0 | 0 | 0 | 0 | 0 | 0 | 0 | 0 | 0
6197 | 259 | 9 | 16 | 595.2381 | 642.8571 | 0 | 0 | 25.2672 | 1263.3625 | #DIV/0! |  | #DIV/0! | 18 | 0 | 0 | 0 | 0 | 0 | 0 | 0 | 1263.3625 | 7.556 | 30.2814 | 7.556 | 8.8864 | 22050.8485 | 22049.1621 | 1254.4761 | 35.2814 | 35.2787 | 35.2814 | 35 | 1 | 1 | 0 | 7.2 | 1 | 7.2 | 1254.4761 | 18 | 0 | 0 | 0 | 0 | 0 | 0 | 0 | 0 | 0 | 0 | 0 | 0 | 0
6198 | 259 | 9 | 16 | 595.2381 | 1071.4286 | 0 | 0 | 34.0136 | 1700.6803 | #DIV/0! |  | #DIV/0! | 18 | 0 | 0 | 0 | 0 | 0 | 0 | 0 | 1700.6803 | 10.1715 | 30.2787 | 10.1715 | 11.8478 | 22049.1621 | 22044.5143 | 1688.8325 | 35.2787 | 35.2712 | 35.2787 | 35 | 1 | 1 | 0 | 7.2 | 1 | 7.2 | 1688.8325 | 18 | 0 | 0 | 0 | 0 | 0 | 0 | 0 | 0 | 0 | 0 | 0 | 0 | 0
6199 | 259 | 9 | 16 | 595.2381 | 1071.4286 | 0 | 285.7143 | 39.8445 | 1992.2255 | #DIV/0! |  | #DIV/0! | 18 | 0 | 0 | 0 | 0 | 0 | 0 | 0 | 1992.2255 | 11.9152 | 30.2712 | 11.9152 | 13.5084 | 22044.5143 | 22038.2059 | 1978.717 | 35.2712 | 35.2611 | 35.2712 | 35 | 1 | 1 | 0 | 7.2 | 1 | 7.2 | 1978.717 | 18 | 0 | 0 | 0 | 0 | 0 | 0 | 0 | 0 | 0 | 0 | 0 | 0 | 0
6200 | 259 | 9 | 16 | 595.2381 | 1071.4286 | 0 | 285.7143 | 39.8445 | 1992.2255 | #DIV/0! |  | #DIV/0! | 18 | 0 | 0 | 0 | 0 | 0 | 0 | 0 | 1992.2255 | 11.9152 | 30.2611 | 11.9152 | 13.0057 | 22038.2059 | 22032.4002 | 1979.2197 | 35.2611 | 35.2518 | 35.2611 | 35 | 1 | 1 | 0 | 7.2 | 1 | 7.2 | 1979.2197 | 18 | 0 | 0 | 0 | 0 | 0 | 0 | 0 | 0 | 0 | 0 | 0 | 0 | 0
6201 | 259 | 9 | 16 | 595.2381 | 428.5714 | 0 | 285.7143 | 26.725 | 1336.2488 | #DIV/0! |  | #DIV/0! | 18 | 0 | 0 | 0 | 0 | 0 | 0 | 0 | 1336.2488 | 7.9919 | 30.2518 | 7.9919 | 8.413 | 22032.4002 | 22031.1871 | 1327.8358 | 35.2518 | 35.2499 | 35.2518 | 35 | 1 | 1 | 0 | 7.2 | 1 | 7.2 | 1327.8358 | 18 | 0 | 0 | 0 | 0 | 0 | 0 | 0 | 0 | 0 | 0 | 0 | 0 | 0
6202 | 259 | 9 | 16 | 595.2381 | 0 | 0 | 285.7143 | 17.9786 | 898.931 | #DIV/0! |  | #DIV/0! | 18 | 0 | 0 | 0 | 0 | 0 | 0 | 0 | 898.931 | 5.3764 | 30.2499 | 5.3764 | 5.6161 | 22031.1871 | 22032.7711 | 893.3149 | 35.2499 | 35.2524 | 35.2499 | 35 | 1 | 1 | 0 | 7.2 | 1 | 7.2 | 893.3149 | 18 | 0 | 0 | 0 | 0 | 0 | 0 | 0 | 0 | 0 | 0 | 0 | 0 | 0
6203 | 259 | 9 | 16 | 595.2381 | 0 | 0 | 285.7143 | 17.9786 | 898.931 | #DIV/0! |  | #DIV/0! | 18 | 0 | 0 | 0 | 0 | 0 | 0 | 0 | 898.931 | 5.3764 | 30.2524 | 5.3764 | 5.673 | 22032.7711 | 22034.2981 | 893.258 | 35.2524 | 35.2549 | 35.2524 | 35 | 1 | 1 | 0 | 7.2 | 1 | 7.2 | 893.258 | 18 | 0 | 0 | 0 | 0 | 0 | 0 | 0 | 0 | 0 | 0 | 0 | 0 | 0
6204 | 259 | 9 | 16 | 595.2381 | 0 | 0 | 285.7143 | 17.9786 | 898.931 | #DIV/0! |  | #DIV/0! | 18 | 0 | 0 | 0 | 0 | 0 | 0 | 0 | 898.931 | 5.3764 | 30.2549 | 5.3764 | 5.7279 | 22034.2981 | 22035.7701 | 893.2031 | 35.2549 | 35.2572 | 35.2549 | 35 | 1 | 1 | 0 | 7.2 | 1 | 7.2 | 893.2031 | 18 | 0 | 0 | 0 | 0 | 0 | 0 | 0 | 0 | 0 | 0 | 0 | 0 | 0
6205 | 259 | 9 | 16 | 595.2381 | 0 | 0 | 285.7143 | 17.9786 | 898.931 | #DIV/0! |  | #DIV/0! | 18 | 0 | 0 | 0 | 0 | 0 | 0 | 0 | 898.931 | 5.3764 | 30.2572 | 5.3764 | 5.7809 | 22035.7701 | 22037.1893 | 893.1502 | 35.2572 | 35.2595 | 35.2572 | 35 | 1 | 1 | 0 | 7.2 | 1 | 7.2 | 893.1502 | 18 | 0 | 0 | 0 | 0 | 0 | 0 | 0 | 0 | 0 | 0 | 0 | 0 | 0
6206 | 259 | 9 | 16 | 595.2381 | 0 | 0 | 285.7143 | 17.9786 | 898.931 | #DIV/0! |  | #DIV/0! | 18 | 0 | 0 | 0 | 0 | 0 | 0 | 0 | 898.931 | 5.3764 | 30.2595 | 5.3764 | 5.8319 | 22037.1893 | 22038.5574 | 893.0991 | 35.2595 | 35.2617 | 35.2595 | 35 | 1 | 1 | 0 | 7.2 | 1 | 7.2 | 893.0991 | 18 | 0 | 0 | 0 | 0 | 0 | 0 | 0 | 0 | 0 | 0 | 0 | 0 | 0
6207 | 259 | 9 | 16 | 595.2381 | 0 | 0 | 285.7143 | 17.9786 | 898.931 | #DIV/0! |  | #DIV/0! | 18 | 0 | 0 | 0 | 0 | 0 | 0 | 0 | 898.931 | 5.3764 | 30.2617 | 5.3764 | 5.8811 | 22038.5574 | 22039.8763 | 893.0499 | 35.2617 | 35.2638 | 35.2617 | 35 | 1 | 1 | 0 | 7.2 | 1 | 7.2 | 893.0499 | 18 | 0 | 0 | 0 | 0 | 0 | 0 | 0 | 0 | 0 | 0 | 0 | 0 | 0
6208 | 259 | 9 | 16 | 595.2381 | 0 | 0 | 285.7143 | 17.9786 | 898.931 | #DIV/0! |  | #DIV/0! | 18 | 0 | 0 | 0 | 0 | 0 | 0 | 0 | 898.931 | 5.3764 | 30.2638 | 5.3764 | 5.9285 | 22039.8763 | 22041.1478 | 893.0025 | 35.2638 | 35.2658 | 35.2638 | 35 | 1 | 1 | 0 | 7.2 | 1 | 7.2 | 893.0025 | 18 | 0 | 0 | 0 | 0 | 0 | 0 | 0 | 0 | 0 | 0 | 0 | 0 | 0
6209 | 259 | 9 | 16 | 595.2381 | 0 | 0 | 0 | 12.1477 | 607.3858 | #DIV/0! |  | #DIV/0! | 18 | 0 | 0 | 0 | 0 | 0 | 0 | 0 | 607.3858 | 3.6327 | 30.2658 | 3.6327 | 4.0366 | 22041.1478 | 22044.3112 | 603.3492 | 35.2658 | 35.2709 | 35.2658 | 35 | 1 | 1 | 0 | 7.2 | 1 | 7.2 | 603.3492 | 18 | 0 | 0 | 0 | 0 | 0 | 0 | 0 | 0 | 0 | 0 | 0 | 0 | 0
6210 | 259 | 9 | 16 | 595.2381 | 535.7143 | 0 | 0 | 23.0807 | 1154.033 | #DIV/0! |  | #DIV/0! | 18 | 0 | 0 | 0 | 0 | 0 | 0 | 0 | 1154.033 | 6.9021 | 30.2709 | 6.9021 | 7.8156 | 22044.3112 | 22043.6956 | 1146.2174 | 35.2709 | 35.2699 | 35.2709 | 35 | 1 | 1 | 0 | 7.2 | 1 | 7.2 | 1146.2174 | 18 | 0 | 0 | 0 | 0 | 0 | 0 | 0 | 0 | 0 | 0 | 0 | 0 | 0
6211 | 259 | 9 | 16 | 595.2381 | 1071.4286 | 0 | 0 | 34.0136 | 1700.6803 | #DIV/0! |  | #DIV/0! | 18 | 0 | 0 | 0 | 0 | 0 | 0 | 0 | 1700.6803 | 10.1715 | 30.2699 | 10.1715 | 11.4759 | 22043.6956 | 22039.4197 | 1689.2044 | 35.2699 | 35.2631 | 35.2699 | 35 | 1 | 1 | 0 | 7.2 | 1 | 7.2 | 1689.2044 | 18 | 0 | 0 | 0 | 0 | 0 | 0 | 0 | 0 | 0 | 0 | 0 | 0 | 0
6212 | 259 | 9 | 16 | 595.2381 | 1071.4286 | 0 | 0 | 34.0136 | 1700.6803 | #DIV/0! |  | #DIV/0! | 18 | 0 | 0 | 0 | 0 | 0 | 0 | 0 | 1700.6803 | 10.1715 | 30.2631 | 10.1715 | 11.185 | 22039.4197 | 22035.4347 | 1689.4953 | 35.2631 | 35.2567 | 35.2631 | 35 | 1 | 1 | 0 | 7.2 | 1 | 7.2 | 1689.4953 | 18 | 0 | 0 | 0 | 0 | 0 | 0 | 0 | 0 | 0 | 0 | 0 | 0 | 0
6213 | 259 | 9 | 16 | 595.2381 | 1071.4286 | 0 | 0 | 34.0136 | 1700.6803 | #DIV/0! |  | #DIV/0! | 18 | 0 | 0 | 0 | 0 | 0 | 0 | 0 | 1700.6803 | 10.1715 | 30.2567 | 10.1715 | 10.9139 | 22035.4347 | 22031.7207 | 1689.7663 | 35.2567 | 35.2508 | 35.2567 | 35 | 1 | 1 | 0 | 7.2 | 1 | 7.2 | 1689.7663 | 18 | 0 | 0 | 0 | 0 | 0 | 0 | 0 | 0 | 0 | 0 | 0 | 0 | 0
6214 | 259 | 9 | 16 | 595.2381 | 535.7143 | 0 | 0 | 23.0807 | 1154.033 | #DIV/0! |  | #DIV/0! | 18 | 0 | 0 | 0 | 0 | 0 | 0 | 0 | 1154.033 | 6.9021 | 30.2508 | 6.9021 | 7.2344 | 22031.7207 | 22031.6863 | 1146.7986 | 35.2508 | 35.2507 | 35.2508 | 35 | 1 | 1 | 0 | 7.2 | 1 | 7.2 | 1146.7986 | 18 | 0 | 0 | 0 | 0 | 0 | 0 | 0 | 0 | 0 | 0 | 0 | 0 | 0
6215 | 259 | 9 | 17 | 595.2381 | 0 | 0 | 0 | 12.1477 | 607.3858 | #DIV/0! |  | #DIV/0! | 18 | 0 | 0 | 0 | 0 | 0 | 0 | 0 | 607.3858 | 3.6327 | 30.2507 | 3.6327 | 3.8068 | 22031.6863 | 22035.0795 | 603.579 | 35.2507 | 35.2561 | 35.2507 | 35 | 1 | 1 | 0 | 7.2 | 1 | 7.2 | 603.579 | 18 | 0 | 0 | 0 | 0 | 0 | 0 | 0 | 0 | 0 | 0 | 0 | 0 | 0
6216 | 260 | 9 | 17 | 595.2381 | 0 | 0 | 0 | 12.1477 | 607.3858 | #DIV/0! |  | #DIV/0! | 18 | 0 | 0 | 0 | 0 | 0 | 0 | 0 | 607.3858 | 3.6327 | 30.2561 | 3.6327 | 3.8892 | 22035.0795 | 22038.3903 | 603.4966 | 35.2561 | 35.2614 | 35.2561 | 35 | 1 | 1 | 0 | 7.2 | 1 | 7.2 | 603.4966 | 18 | 0 | 0 | 0 | 0 | 0 | 0 | 0 | 0 | 0 | 0 | 0 | 0 | 0
6217 | 260 | 9 | 17 | 595.2381 | 0 | 0 | 0 | 12.1477 | 607.3858 | #DIV/0! |  | #DIV/0! | 18 | 0 | 0 | 0 | 0 | 0 | 0 | 0 | 607.3858 | 3.6327 | 30.2614 | 3.6327 | 3.9696 | 22038.3903 | 22041.6207 | 603.4162 | 35.2614 | 35.2666 | 35.2614 | 35 | 1 | 1 | 0 | 7.2 | 1 | 7.2 | 603.4162 | 18 | 0 | 0 | 0 | 0 | 0 | 0 | 0 | 0 | 0 | 0 | 0 | 0 | 0
6218 | 260 | 9 | 17 | 595.2381 | 0 | 0 | 0 | 12.1477 | 607.3858 | #DIV/0! |  | #DIV/0! | 18 | 0 | 0 | 0 | 0 | 0 | 0 | 0 | 607.3858 | 3.6327 | 30.2666 | 3.6327 | 4.0481 | 22041.6207 | 22044.7726 | 603.3377 | 35.2666 | 35.2716 | 35.2666 | 35 | 1 | 1 | 0 | 7.2 | 1 | 7.2 | 603.3377 | 18 | 0 | 0 | 0 | 0 | 0 | 0 | 0 | 0 | 0 | 0 | 0 | 0 | 0
6219 | 260 | 9 | 17 | 595.2381 | 0 | 0 | 0 | 12.1477 | 607.3858 | #DIV/0! |  | #DIV/0! | 18 | 0 | 0 | 0 | 0 | 0 | 0 | 0 | 607.3858 | 3.6327 | 30.2716 | 3.6327 | 4.1247 | 22044.7726 | 22047.8479 | 603.2611 | 35.2716 | 35.2766 | 35.2716 | 35 | 1 | 1 | 0 | 7.2 | 1 | 7.2 | 603.2611 | 18 | 0 | 0 | 0 | 0 | 0 | 0 | 0 | 0 | 0 | 0 | 0 | 0 | 0
6220 | 260 | 9 | 17 | 595.2381 | 0 | 0 | 0 | 12.1477 | 607.3858 | #DIV/0! |  | #DIV/0! | 18 | 0 | 0 | 0 | 0 | 0 | 0 | 0 | 607.3858 | 3.6327 | 30.2766 | 3.6327 | 4.1994 | 22047.8479 | 22050.8485 | 603.1864 | 35.2766 | 35.2814 | 35.2766 | 35 | 1 | 1 | 0 | 7.2 | 1 | 7.2 | 603.1864 | 18 | 0 | 0 | 0 | 0 | 0 | 0 | 0 | 0 | 0 | 0 | 0 | 0 | 0
6221 | 260 | 9 | 17 | 595.2381 | 642.8571 | 0 | 0 | 25.2672 | 1263.3625 | #DIV/0! |  | #DIV/0! | 18 | 0 | 0 | 0 | 0 | 0 | 0 | 0 | 1263.3625 | 7.556 | 30.2814 | 7.556 | 8.8864 | 22050.8485 | 22049.1621 | 1254.4761 | 35.2814 | 35.2787 | 35.2814 | 35 | 1 | 1 | 0 | 7.2 | 1 | 7.2 | 1254.4761 | 18 | 0 | 0 | 0 | 0 | 0 | 0 | 0 | 0 | 0 | 0 | 0 | 0 | 0
6222 | 260 | 9 | 17 | 595.2381 | 1071.4286 | 0 | 0 | 34.0136 | 1700.6803 | #DIV/0! |  | #DIV/0! | 18 | 0 | 0 | 0 | 0 | 0 | 0 | 0 | 1700.6803 | 10.1715 | 30.2787 | 10.1715 | 11.8478 | 22049.1621 | 22044.5143 | 1688.8325 | 35.2787 | 35.2712 | 35.2787 | 35 | 1 | 1 | 0 | 7.2 | 1 | 7.2 | 1688.8325 | 18 | 0 | 0 | 0 | 0 | 0 | 0 | 0 | 0 | 0 | 0 | 0 | 0 | 0
6223 | 260 | 9 | 17 | 595.2381 | 1071.4286 | 0 | 285.7143 | 39.8445 | 1992.2255 | #DIV/0! |  | #DIV/0! | 18 | 0 | 0 | 0 | 0 | 0 | 0 | 0 | 1992.2255 | 11.9152 | 30.2712 | 11.9152 | 13.5084 | 22044.5143 | 22038.2059 | 1978.717 | 35.2712 | 35.2611 | 35.2712 | 35 | 1 | 1 | 0 | 7.2 | 1 | 7.2 | 1978.717 | 18 | 0 | 0 | 0 | 0 | 0 | 0 | 0 | 0 | 0 | 0 | 0 | 0 | 0
6224 | 260 | 9 | 17 | 595.2381 | 1071.4286 | 0 | 285.7143 | 39.8445 | 1992.2255 | #DIV/0! |  | #DIV/0! | 18 | 0 | 0 | 0 | 0 | 0 | 0 | 0 | 1992.2255 | 11.9152 | 30.2611 | 11.9152 | 13.0057 | 22038.2059 | 22032.4002 | 1979.2197 | 35.2611 | 35.2518 | 35.2611 | 35 | 1 | 1 | 0 | 7.2 | 1 | 7.2 | 1979.2197 | 18 | 0 | 0 | 0 | 0 | 0 | 0 | 0 | 0 | 0 | 0 | 0 | 0 | 0
6225 | 260 | 9 | 17 | 595.2381 | 428.5714 | 0 | 285.7143 | 26.725 | 1336.2488 | #DIV/0! |  | #DIV/0! | 18 | 0 | 0 | 0 | 0 | 0 | 0 | 0 | 1336.2488 | 7.9919 | 30.2518 | 7.9919 | 8.413 | 22032.4002 | 22031.1871 | 1327.8358 | 35.2518 | 35.2499 | 35.2518 | 35 | 1 | 1 | 0 | 7.2 | 1 | 7.2 | 1327.8358 | 18 | 0 | 0 | 0 | 0 | 0 | 0 | 0 | 0 | 0 | 0 | 0 | 0 | 0
6226 | 260 | 9 | 17 | 595.2381 | 0 | 0 | 285.7143 | 17.9786 | 898.931 | #DIV/0! |  | #DIV/0! | 18 | 0 | 0 | 0 | 0 | 0 | 0 | 0 | 898.931 | 5.3764 | 30.2499 | 5.3764 | 5.6161 | 22031.1871 | 22032.7711 | 893.3149 | 35.2499 | 35.2524 | 35.2499 | 35 | 1 | 1 | 0 | 7.2 | 1 | 7.2 | 893.3149 | 18 | 0 | 0 | 0 | 0 | 0 | 0 | 0 | 0 | 0 | 0 | 0 | 0 | 0
6227 | 260 | 9 | 17 | 595.2381 | 0 | 0 | 285.7143 | 17.9786 | 898.931 | #DIV/0! |  | #DIV/0! | 18 | 0 | 0 | 0 | 0 | 0 | 0 | 0 | 898.931 | 5.3764 | 30.2524 | 5.3764 | 5.673 | 22032.7711 | 22034.2981 | 893.258 | 35.2524 | 35.2549 | 35.2524 | 35 | 1 | 1 | 0 | 7.2 | 1 | 7.2 | 893.258 | 18 | 0 | 0 | 0 | 0 | 0 | 0 | 0 | 0 | 0 | 0 | 0 | 0 | 0
6228 | 260 | 9 | 17 | 595.2381 | 0 | 0 | 285.7143 | 17.9786 | 898.931 | #DIV/0! |  | #DIV/0! | 18 | 0 | 0 | 0 | 0 | 0 | 0 | 0 | 898.931 | 5.3764 | 30.2549 | 5.3764 | 5.7279 | 22034.2981 | 22035.7701 | 893.2031 | 35.2549 | 35.2572 | 35.2549 | 35 | 1 | 1 | 0 | 7.2 | 1 | 7.2 | 893.2031 | 18 | 0 | 0 | 0 | 0 | 0 | 0 | 0 | 0 | 0 | 0 | 0 | 0 | 0
6229 | 260 | 9 | 17 | 595.2381 | 0 | 0 | 285.7143 | 17.9786 | 898.931 | #DIV/0! |  | #DIV/0! | 18 | 0 | 0 | 0 | 0 | 0 | 0 | 0 | 898.931 | 5.3764 | 30.2572 | 5.3764 | 5.7809 | 22035.7701 | 22037.1893 | 893.1502 | 35.2572 | 35.2595 | 35.2572 | 35 | 1 | 1 | 0 | 7.2 | 1 | 7.2 | 893.1502 | 18 | 0 | 0 | 0 | 0 | 0 | 0 | 0 | 0 | 0 | 0 | 0 | 0 | 0
6230 | 260 | 9 | 17 | 595.2381 | 0 | 0 | 285.7143 | 17.9786 | 898.931 | #DIV/0! |  | #DIV/0! | 18 | 0 | 0 | 0 | 0 | 0 | 0 | 0 | 898.931 | 5.3764 | 30.2595 | 5.3764 | 5.8319 | 22037.1893 | 22038.5574 | 893.0991 | 35.2595 | 35.2617 | 35.2595 | 35 | 1 | 1 | 0 | 7.2 | 1 | 7.2 | 893.0991 | 18 | 0 | 0 | 0 | 0 | 0 | 0 | 0 | 0 | 0 | 0 | 0 | 0 | 0
6231 | 260 | 9 | 17 | 595.2381 | 0 | 0 | 285.7143 | 17.9786 | 898.931 | #DIV/0! |  | #DIV/0! | 18 | 0 | 0 | 0 | 0 | 0 | 0 | 0 | 898.931 | 5.3764 | 30.2617 | 5.3764 | 5.8811 | 22038.5574 | 22039.8763 | 893.0499 | 35.2617 | 35.2638 | 35.2617 | 35 | 1 | 1 | 0 | 7.2 | 1 | 7.2 | 893.0499 | 18 | 0 | 0 | 0 | 0 | 0 | 0 | 0 | 0 | 0 | 0 | 0 | 0 | 0
6232 | 260 | 9 | 17 | 595.2381 | 0 | 0 | 285.7143 | 17.9786 | 898.931 | #DIV/0! |  | #DIV/0! | 18 | 0 | 0 | 0 | 0 | 0 | 0 | 0 | 898.931 | 5.3764 | 30.2638 | 5.3764 | 5.9285 | 22039.8763 | 22041.1478 | 893.0025 | 35.2638 | 35.2658 | 35.2638 | 35 | 1 | 1 | 0 | 7.2 | 1 | 7.2 | 893.0025 | 18 | 0 | 0 | 0 | 0 | 0 | 0 | 0 | 0 | 0 | 0 | 0 | 0 | 0
6233 | 260 | 9 | 17 | 595.2381 | 0 | 0 | 0 | 12.1477 | 607.3858 | #DIV/0! |  | #DIV/0! | 18 | 0 | 0 | 0 | 0 | 0 | 0 | 0 | 607.3858 | 3.6327 | 30.2658 | 3.6327 | 4.0366 | 22041.1478 | 22044.3112 | 603.3492 | 35.2658 | 35.2709 | 35.2658 | 35 | 1 | 1 | 0 | 7.2 | 1 | 7.2 | 603.3492 | 18 | 0 | 0 | 0 | 0 | 0 | 0 | 0 | 0 | 0 | 0 | 0 | 0 | 0
6234 | 260 | 9 | 17 | 595.2381 | 535.7143 | 0 | 0 | 23.0807 | 1154.033 | #DIV/0! |  | #DIV/0! | 18 | 0 | 0 | 0 | 0 | 0 | 0 | 0 | 1154.033 | 6.9021 | 30.2709 | 6.9021 | 7.8156 | 22044.3112 | 22043.6956 | 1146.2174 | 35.2709 | 35.2699 | 35.2709 | 35 | 1 | 1 | 0 | 7.2 | 1 | 7.2 | 1146.2174 | 18 | 0 | 0 | 0 | 0 | 0 | 0 | 0 | 0 | 0 | 0 | 0 | 0 | 0
6235 | 260 | 9 | 17 | 595.2381 | 1071.4286 | 0 | 0 | 34.0136 | 1700.6803 | #DIV/0! |  | #DIV/0! | 18 | 0 | 0 | 0 | 0 | 0 | 0 | 0 | 1700.6803 | 10.1715 | 30.2699 | 10.1715 | 11.4759 | 22043.6956 | 22039.4197 | 1689.2044 | 35.2699 | 35.2631 | 35.2699 | 35 | 1 | 1 | 0 | 7.2 | 1 | 7.2 | 1689.2044 | 18 | 0 | 0 | 0 | 0 | 0 | 0 | 0 | 0 | 0 | 0 | 0 | 0 | 0
6236 | 260 | 9 | 17 | 595.2381 | 1071.4286 | 0 | 0 | 34.0136 | 1700.6803 | #DIV/0! |  | #DIV/0! | 18 | 0 | 0 | 0 | 0 | 0 | 0 | 0 | 1700.6803 | 10.1715 | 30.2631 | 10.1715 | 11.185 | 22039.4197 | 22035.4347 | 1689.4953 | 35.2631 | 35.2567 | 35.2631 | 35 | 1 | 1 | 0 | 7.2 | 1 | 7.2 | 1689.4953 | 18 | 0 | 0 | 0 | 0 | 0 | 0 | 0 | 0 | 0 | 0 | 0 | 0 | 0
6237 | 260 | 9 | 17 | 595.2381 | 1071.4286 | 0 | 0 | 34.0136 | 1700.6803 | #DIV/0! |  | #DIV/0! | 18 | 0 | 0 | 0 | 0 | 0 | 0 | 0 | 1700.6803 | 10.1715 | 30.2567 | 10.1715 | 10.9139 | 22035.4347 | 22031.7207 | 1689.7663 | 35.2567 | 35.2508 | 35.2567 | 35 | 1 | 1 | 0 | 7.2 | 1 | 7.2 | 1689.7663 | 18 | 0 | 0 | 0 | 0 | 0 | 0 | 0 | 0 | 0 | 0 | 0 | 0 | 0
6238 | 260 | 9 | 17 | 595.2381 | 535.7143 | 0 | 0 | 23.0807 | 1154.033 | #DIV/0! |  | #DIV/0! | 18 | 0 | 0 | 0 | 0 | 0 | 0 | 0 | 1154.033 | 6.9021 | 30.2508 | 6.9021 | 7.2344 | 22031.7207 | 22031.6863 | 1146.7986 | 35.2508 | 35.2507 | 35.2508 | 35 | 1 | 1 | 0 | 7.2 | 1 | 7.2 | 1146.7986 | 18 | 0 | 0 | 0 | 0 | 0 | 0 | 0 | 0 | 0 | 0 | 0 | 0 | 0
6239 | 260 | 9 | 18 | 595.2381 | 0 | 0 | 0 | 12.1477 | 607.3858 | #DIV/0! |  | #DIV/0! | 18 | 0 | 0 | 0 | 0 | 0 | 0 | 0 | 607.3858 | 3.6327 | 30.2507 | 3.6327 | 3.8068 | 22031.6863 | 22035.0796 | 603.579 | 35.2507 | 35.2561 | 35.2507 | 35 | 1 | 1 | 0 | 7.2 | 1 | 7.2 | 603.579 | 18 | 0 | 0 | 0 | 0 | 0 | 0 | 0 | 0 | 0 | 0 | 0 | 0 | 0
6240 | 261 | 9 | 18 | 595.2381 | 0 | 0 | 0 | 12.1477 | 607.3858 | #DIV/0! |  | #DIV/0! | 18 | 0 | 0 | 0 | 0 | 0 | 0 | 0 | 607.3858 | 3.6327 | 30.2561 | 3.6327 | 3.8892 | 22035.0796 | 22038.3903 | 603.4966 | 35.2561 | 35.2614 | 35.2561 | 35 | 1 | 1 | 0 | 7.2 | 1 | 7.2 | 603.4966 | 18 | 0 | 0 | 0 | 0 | 0 | 0 | 0 | 0 | 0 | 0 | 0 | 0 | 0
6241 | 261 | 9 | 18 | 595.2381 | 0 | 0 | 0 | 12.1477 | 607.3858 | #DIV/0! |  | #DIV/0! | 18 | 0 | 0 | 0 | 0 | 0 | 0 | 0 | 607.3858 | 3.6327 | 30.2614 | 3.6327 | 3.9696 | 22038.3903 | 22041.6207 | 603.4162 | 35.2614 | 35.2666 | 35.2614 | 35 | 1 | 1 | 0 | 7.2 | 1 | 7.2 | 603.4162 | 18 | 0 | 0 | 0 | 0 | 0 | 0 | 0 | 0 | 0 | 0 | 0 | 0 | 0
6242 | 261 | 9 | 18 | 595.2381 | 0 | 0 | 0 | 12.1477 | 607.3858 | #DIV/0! |  | #DIV/0! | 18 | 0 | 0 | 0 | 0 | 0 | 0 | 0 | 607.3858 | 3.6327 | 30.2666 | 3.6327 | 4.0481 | 22041.6207 | 22044.7726 | 603.3377 | 35.2666 | 35.2716 | 35.2666 | 35 | 1 | 1 | 0 | 7.2 | 1 | 7.2 | 603.3377 | 18 | 0 | 0 | 0 | 0 | 0 | 0 | 0 | 0 | 0 | 0 | 0 | 0 | 0
6243 | 261 | 9 | 18 | 595.2381 | 0 | 0 | 0 | 12.1477 | 607.3858 | #DIV/0! |  | #DIV/0! | 18 | 0 | 0 | 0 | 0 | 0 | 0 | 0 | 607.3858 | 3.6327 | 30.2716 | 3.6327 | 4.1247 | 22044.7726 | 22047.8479 | 603.2611 | 35.2716 | 35.2766 | 35.2716 | 35 | 1 | 1 | 0 | 7.2 | 1 | 7.2 | 603.2611 | 18 | 0 | 0 | 0 | 0 | 0 | 0 | 0 | 0 | 0 | 0 | 0 | 0 | 0
6244 | 261 | 9 | 18 | 595.2381 | 0 | 0 | 0 | 12.1477 | 607.3858 | #DIV/0! |  | #DIV/0! | 18 | 0 | 0 | 0 | 0 | 0 | 0 | 0 | 607.3858 | 3.6327 | 30.2766 | 3.6327 | 4.1994 | 22047.8479 | 22050.8485 | 603.1864 | 35.2766 | 35.2814 | 35.2766 | 35 | 1 | 1 | 0 | 7.2 | 1 | 7.2 | 603.1864 | 18 | 0 | 0 | 0 | 0 | 0 | 0 | 0 | 0 | 0 | 0 | 0 | 0 | 0
6245 | 261 | 9 | 18 | 595.2381 | 642.8571 | 0 | 0 | 25.2672 | 1263.3625 | #DIV/0! |  | #DIV/0! | 18 | 0 | 0 | 0 | 0 | 0 | 0 | 0 | 1263.3625 | 7.556 | 30.2814 | 7.556 | 8.8864 | 22050.8485 | 22049.1621 | 1254.4761 | 35.2814 | 35.2787 | 35.2814 | 35 | 1 | 1 | 0 | 7.2 | 1 | 7.2 | 1254.4761 | 18 | 0 | 0 | 0 | 0 | 0 | 0 | 0 | 0 | 0 | 0 | 0 | 0 | 0
6246 | 261 | 9 | 18 | 595.2381 | 1071.4286 | 0 | 0 | 34.0136 | 1700.6803 | #DIV/0! |  | #DIV/0! | 18 | 0 | 0 | 0 | 0 | 0 | 0 | 0 | 1700.6803 | 10.1715 | 30.2787 | 10.1715 | 11.8478 | 22049.1621 | 22044.5143 | 1688.8325 | 35.2787 | 35.2712 | 35.2787 | 35 | 1 | 1 | 0 | 7.2 | 1 | 7.2 | 1688.8325 | 18 | 0 | 0 | 0 | 0 | 0 | 0 | 0 | 0 | 0 | 0 | 0 | 0 | 0
6247 | 261 | 9 | 18 | 595.2381 | 1071.4286 | 0 | 285.7143 | 39.8445 | 1992.2255 | #DIV/0! |  | #DIV/0! | 18 | 0 | 0 | 0 | 0 | 0 | 0 | 0 | 1992.2255 | 11.9152 | 30.2712 | 11.9152 | 13.5084 | 22044.5143 | 22038.2059 | 1978.717 | 35.2712 | 35.2611 | 35.2712 | 35 | 1 | 1 | 0 | 7.2 | 1 | 7.2 | 1978.717 | 18 | 0 | 0 | 0 | 0 | 0 | 0 | 0 | 0 | 0 | 0 | 0 | 0 | 0
6248 | 261 | 9 | 18 | 595.2381 | 1071.4286 | 0 | 285.7143 | 39.8445 | 1992.2255 | #DIV/0! |  | #DIV/0! | 18 | 0 | 0 | 0 | 0 | 0 | 0 | 0 | 1992.2255 | 11.9152 | 30.2611 | 11.9152 | 13.0057 | 22038.2059 | 22032.4002 | 1979.2197 | 35.2611 | 35.2518 | 35.2611 | 35 | 1 | 1 | 0 | 7.2 | 1 | 7.2 | 1979.2197 | 18 | 0 | 0 | 0 | 0 | 0 | 0 | 0 | 0 | 0 | 0 | 0 | 0 | 0
6249 | 261 | 9 | 18 | 595.2381 | 428.5714 | 0 | 285.7143 | 26.725 | 1336.2488 | #DIV/0! |  | #DIV/0! | 18 | 0 | 0 | 0 | 0 | 0 | 0 | 0 | 1336.2488 | 7.9919 | 30.2518 | 7.9919 | 8.413 | 22032.4002 | 22031.1871 | 1327.8358 | 35.2518 | 35.2499 | 35.2518 | 35 | 1 | 1 | 0 | 7.2 | 1 | 7.2 | 1327.8358 | 18 | 0 | 0 | 0 | 0 | 0 | 0 | 0 | 0 | 0 | 0 | 0 | 0 | 0
6250 | 261 | 9 | 18 | 595.2381 | 0 | 0 | 285.7143 | 17.9786 | 898.931 | #DIV/0! |  | #DIV/0! | 18 | 0 | 0 | 0 | 0 | 0 | 0 | 0 | 898.931 | 5.3764 | 30.2499 | 5.3764 | 5.6161 | 22031.1871 | 22032.7711 | 893.3149 | 35.2499 | 35.2524 | 35.2499 | 35 | 1 | 1 | 0 | 7.2 | 1 | 7.2 | 893.3149 | 18 | 0 | 0 | 0 | 0 | 0 | 0 | 0 | 0 | 0 | 0 | 0 | 0 | 0
6251 | 261 | 9 | 18 | 595.2381 | 0 | 0 | 285.7143 | 17.9786 | 898.931 | #DIV/0! |  | #DIV/0! | 18 | 0 | 0 | 0 | 0 | 0 | 0 | 0 | 898.931 | 5.3764 | 30.2524 | 5.3764 | 5.673 | 22032.7711 | 22034.2981 | 893.258 | 35.2524 | 35.2549 | 35.2524 | 35 | 1 | 1 | 0 | 7.2 | 1 | 7.2 | 893.258 | 18 | 0 | 0 | 0 | 0 | 0 | 0 | 0 | 0 | 0 | 0 | 0 | 0 | 0
6252 | 261 | 9 | 18 | 595.2381 | 0 | 0 | 285.7143 | 17.9786 | 898.931 | #DIV/0! |  | #DIV/0! | 18 | 0 | 0 | 0 | 0 | 0 | 0 | 0 | 898.931 | 5.3764 | 30.2549 | 5.3764 | 5.7279 | 22034.2981 | 22035.7701 | 893.2031 | 35.2549 | 35.2572 | 35.2549 | 35 | 1 | 1 | 0 | 7.2 | 1 | 7.2 | 893.2031 | 18 | 0 | 0 | 0 | 0 | 0 | 0 | 0 | 0 | 0 | 0 | 0 | 0 | 0
6253 | 261 | 9 | 18 | 595.2381 | 0 | 0 | 285.7143 | 17.9786 | 898.931 | #DIV/0! |  | #DIV/0! | 18 | 0 | 0 | 0 | 0 | 0 | 0 | 0 | 898.931 | 5.3764 | 30.2572 | 5.3764 | 5.7809 | 22035.7701 | 22037.1893 | 893.1502 | 35.2572 | 35.2595 | 35.2572 | 35 | 1 | 1 | 0 | 7.2 | 1 | 7.2 | 893.1502 | 18 | 0 | 0 | 0 | 0 | 0 | 0 | 0 | 0 | 0 | 0 | 0 | 0 | 0
6254 | 261 | 9 | 18 | 595.2381 | 0 | 0 | 285.7143 | 17.9786 | 898.931 | #DIV/0! |  | #DIV/0! | 18 | 0 | 0 | 0 | 0 | 0 | 0 | 0 | 898.931 | 5.3764 | 30.2595 | 5.3764 | 5.8319 | 22037.1893 | 22038.5574 | 893.0991 | 35.2595 | 35.2617 | 35.2595 | 35 | 1 | 1 | 0 | 7.2 | 1 | 7.2 | 893.0991 | 18 | 0 | 0 | 0 | 0 | 0 | 0 | 0 | 0 | 0 | 0 | 0 | 0 | 0
6255 | 261 | 9 | 18 | 595.2381 | 0 | 0 | 285.7143 | 17.9786 | 898.931 | #DIV/0! |  | #DIV/0! | 18 | 0 | 0 | 0 | 0 | 0 | 0 | 0 | 898.931 | 5.3764 | 30.2617 | 5.3764 | 5.8811 | 22038.5574 | 22039.8763 | 893.0499 | 35.2617 | 35.2638 | 35.2617 | 35 | 1 | 1 | 0 | 7.2 | 1 | 7.2 | 893.0499 | 18 | 0 | 0 | 0 | 0 | 0 | 0 | 0 | 0 | 0 | 0 | 0 | 0 | 0
6256 | 261 | 9 | 18 | 595.2381 | 0 | 0 | 285.7143 | 17.9786 | 898.931 | #DIV/0! |  | #DIV/0! | 18 | 0 | 0 | 0 | 0 | 0 | 0 | 0 | 898.931 | 5.3764 | 30.2638 | 5.3764 | 5.9285 | 22039.8763 | 22041.1478 | 893.0025 | 35.2638 | 35.2658 | 35.2638 | 35 | 1 | 1 | 0 | 7.2 | 1 | 7.2 | 893.0025 | 18 | 0 | 0 | 0 | 0 | 0 | 0 | 0 | 0 | 0 | 0 | 0 | 0 | 0
6257 | 261 | 9 | 18 | 595.2381 | 0 | 0 | 0 | 12.1477 | 607.3858 | #DIV/0! |  | #DIV/0! | 18 | 0 | 0 | 0 | 0 | 0 | 0 | 0 | 607.3858 | 3.6327 | 30.2658 | 3.6327 | 4.0366 | 22041.1478 | 22044.3112 | 603.3492 | 35.2658 | 35.2709 | 35.2658 | 35 | 1 | 1 | 0 | 7.2 | 1 | 7.2 | 603.3492 | 18 | 0 | 0 | 0 | 0 | 0 | 0 | 0 | 0 | 0 | 0 | 0 | 0 | 0
6258 | 261 | 9 | 18 | 595.2381 | 535.7143 | 0 | 0 | 23.0807 | 1154.033 | #DIV/0! |  | #DIV/0! | 18 | 0 | 0 | 0 | 0 | 0 | 0 | 0 | 1154.033 | 6.9021 | 30.2709 | 6.9021 | 7.8156 | 22044.3112 | 22043.6956 | 1146.2174 | 35.2709 | 35.2699 | 35.2709 | 35 | 1 | 1 | 0 | 7.2 | 1 | 7.2 | 1146.2174 | 18 | 0 | 0 | 0 | 0 | 0 | 0 | 0 | 0 | 0 | 0 | 0 | 0 | 0
6259 | 261 | 9 | 18 | 595.2381 | 1071.4286 | 0 | 0 | 34.0136 | 1700.6803 | #DIV/0! |  | #DIV/0! | 18 | 0 | 0 | 0 | 0 | 0 | 0 | 0 | 1700.6803 | 10.1715 | 30.2699 | 10.1715 | 11.4759 | 22043.6956 | 22039.4197 | 1689.2044 | 35.2699 | 35.2631 | 35.2699 | 35 | 1 | 1 | 0 | 7.2 | 1 | 7.2 | 1689.2044 | 18 | 0 | 0 | 0 | 0 | 0 | 0 | 0 | 0 | 0 | 0 | 0 | 0 | 0
6260 | 261 | 9 | 18 | 595.2381 | 1071.4286 | 0 | 0 | 34.0136 | 1700.6803 | #DIV/0! |  | #DIV/0! | 18 | 0 | 0 | 0 | 0 | 0 | 0 | 0 | 1700.6803 | 10.1715 | 30.2631 | 10.1715 | 11.185 | 22039.4197 | 22035.4347 | 1689.4953 | 35.2631 | 35.2567 | 35.2631 | 35 | 1 | 1 | 0 | 7.2 | 1 | 7.2 | 1689.4953 | 18 | 0 | 0 | 0 | 0 | 0 | 0 | 0 | 0 | 0 | 0 | 0 | 0 | 0
6261 | 261 | 9 | 18 | 595.2381 | 1071.4286 | 0 | 0 | 34.0136 | 1700.6803 | #DIV/0! |  | #DIV/0! | 18 | 0 | 0 | 0 | 0 | 0 | 0 | 0 | 1700.6803 | 10.1715 | 30.2567 | 10.1715 | 10.9139 | 22035.4347 | 22031.7207 | 1689.7663 | 35.2567 | 35.2508 | 35.2567 | 35 | 1 | 1 | 0 | 7.2 | 1 | 7.2 | 1689.7663 | 18 | 0 | 0 | 0 | 0 | 0 | 0 | 0 | 0 | 0 | 0 | 0 | 0 | 0
6262 | 261 | 9 | 18 | 595.2381 | 535.7143 | 0 | 0 | 23.0807 | 1154.033 | #DIV/0! |  | #DIV/0! | 18 | 0 | 0 | 0 | 0 | 0 | 0 | 0 | 1154.033 | 6.9021 | 30.2508 | 6.9021 | 7.2344 | 22031.7207 | 22031.6863 | 1146.7986 | 35.2508 | 35.2507 | 35.2508 | 35 | 1 | 1 | 0 | 7.2 | 1 | 7.2 | 1146.7986 | 18 | 0 | 0 | 0 | 0 | 0 | 0 | 0 | 0 | 0 | 0 | 0 | 0 | 0
6263 | 261 | 9 | 19 | 595.2381 | 0 | 0 | 0 | 12.1477 | 607.3858 | #DIV/0! |  | #DIV/0! | 18 | 0 | 0 | 0 | 0 | 0 | 0 | 0 | 607.3858 | 3.6327 | 30.2507 | 3.6327 | 3.8068 | 22031.6863 | 22035.0796 | 603.579 | 35.2507 | 35.2561 | 35.2507 | 35 | 1 | 1 | 0 | 7.2 | 1 | 7.2 | 603.579 | 18 | 0 | 0 | 0 | 0 | 0 | 0 | 0 | 0 | 0 | 0 | 0 | 0 | 0
6264 | 262 | 9 | 19 | 595.2381 | 0 | 0 | 0 | 12.1477 | 607.3858 | #DIV/0! |  | #DIV/0! | 18 | 0 | 0 | 0 | 0 | 0 | 0 | 0 | 607.3858 | 3.6327 | 30.2561 | 3.6327 | 3.8892 | 22035.0796 | 22038.3903 | 603.4966 | 35.2561 | 35.2614 | 35.2561 | 35 | 1 | 1 | 0 | 7.2 | 1 | 7.2 | 603.4966 | 18 | 0 | 0 | 0 | 0 | 0 | 0 | 0 | 0 | 0 | 0 | 0 | 0 | 0
6265 | 262 | 9 | 19 | 595.2381 | 0 | 0 | 0 | 12.1477 | 607.3858 | #DIV/0! |  | #DIV/0! | 18 | 0 | 0 | 0 | 0 | 0 | 0 | 0 | 607.3858 | 3.6327 | 30.2614 | 3.6327 | 3.9696 | 22038.3903 | 22041.6207 | 603.4162 | 35.2614 | 35.2666 | 35.2614 | 35 | 1 | 1 | 0 | 7.2 | 1 | 7.2 | 603.4162 | 18 | 0 | 0 | 0 | 0 | 0 | 0 | 0 | 0 | 0 | 0 | 0 | 0 | 0
6266 | 262 | 9 | 19 | 595.2381 | 0 | 0 | 0 | 12.1477 | 607.3858 | #DIV/0! |  | #DIV/0! | 18 | 0 | 0 | 0 | 0 | 0 | 0 | 0 | 607.3858 | 3.6327 | 30.2666 | 3.6327 | 4.0481 | 22041.6207 | 22044.7726 | 603.3377 | 35.2666 | 35.2716 | 35.2666 | 35 | 1 | 1 | 0 | 7.2 | 1 | 7.2 | 603.3377 | 18 | 0 | 0 | 0 | 0 | 0 | 0 | 0 | 0 | 0 | 0 | 0 | 0 | 0
6267 | 262 | 9 | 19 | 595.2381 | 0 | 0 | 0 | 12.1477 | 607.3858 | #DIV/0! |  | #DIV/0! | 18 | 0 | 0 | 0 | 0 | 0 | 0 | 0 | 607.3858 | 3.6327 | 30.2716 | 3.6327 | 4.1247 | 22044.7726 | 22047.8479 | 603.2611 | 35.2716 | 35.2766 | 35.2716 | 35 | 1 | 1 | 0 | 7.2 | 1 | 7.2 | 603.2611 | 18 | 0 | 0 | 0 | 0 | 0 | 0 | 0 | 0 | 0 | 0 | 0 | 0 | 0
6268 | 262 | 9 | 19 | 595.2381 | 0 | 0 | 0 | 12.1477 | 607.3858 | #DIV/0! |  | #DIV/0! | 18 | 0 | 0 | 0 | 0 | 0 | 0 | 0 | 607.3858 | 3.6327 | 30.2766 | 3.6327 | 4.1994 | 22047.8479 | 22050.8485 | 603.1864 | 35.2766 | 35.2814 | 35.2766 | 35 | 1 | 1 | 0 | 7.2 | 1 | 7.2 | 603.1864 | 18 | 0 | 0 | 0 | 0 | 0 | 0 | 0 | 0 | 0 | 0 | 0 | 0 | 0
6269 | 262 | 9 | 19 | 595.2381 | 642.8571 | 0 | 0 | 25.2672 | 1263.3625 | #DIV/0! |  | #DIV/0! | 18 | 0 | 0 | 0 | 0 | 0 | 0 | 0 | 1263.3625 | 7.556 | 30.2814 | 7.556 | 8.8864 | 22050.8485 | 22049.1621 | 1254.4761 | 35.2814 | 35.2787 | 35.2814 | 35 | 1 | 1 | 0 | 7.2 | 1 | 7.2 | 1254.4761 | 18 | 0 | 0 | 0 | 0 | 0 | 0 | 0 | 0 | 0 | 0 | 0 | 0 | 0
6270 | 262 | 9 | 19 | 595.2381 | 1071.4286 | 0 | 0 | 34.0136 | 1700.6803 | #DIV/0! |  | #DIV/0! | 18 | 0 | 0 | 0 | 0 | 0 | 0 | 0 | 1700.6803 | 10.1715 | 30.2787 | 10.1715 | 11.8478 | 22049.1621 | 22044.5143 | 1688.8325 | 35.2787 | 35.2712 | 35.2787 | 35 | 1 | 1 | 0 | 7.2 | 1 | 7.2 | 1688.8325 | 18 | 0 | 0 | 0 | 0 | 0 | 0 | 0 | 0 | 0 | 0 | 0 | 0 | 0
6271 | 262 | 9 | 19 | 595.2381 | 1071.4286 | 0 | 285.7143 | 39.8445 | 1992.2255 | #DIV/0! |  | #DIV/0! | 18 | 0 | 0 | 0 | 0 | 0 | 0 | 0 | 1992.2255 | 11.9152 | 30.2712 | 11.9152 | 13.5084 | 22044.5143 | 22038.2059 | 1978.717 | 35.2712 | 35.2611 | 35.2712 | 35 | 1 | 1 | 0 | 7.2 | 1 | 7.2 | 1978.717 | 18 | 0 | 0 | 0 | 0 | 0 | 0 | 0 | 0 | 0 | 0 | 0 | 0 | 0
6272 | 262 | 9 | 19 | 595.2381 | 1071.4286 | 0 | 285.7143 | 39.8445 | 1992.2255 | #DIV/0! |  | #DIV/0! | 18 | 0 | 0 | 0 | 0 | 0 | 0 | 0 | 1992.2255 | 11.9152 | 30.2611 | 11.9152 | 13.0057 | 22038.2059 | 22032.4002 | 1979.2197 | 35.2611 | 35.2518 | 35.2611 | 35 | 1 | 1 | 0 | 7.2 | 1 | 7.2 | 1979.2197 | 18 | 0 | 0 | 0 | 0 | 0 | 0 | 0 | 0 | 0 | 0 | 0 | 0 | 0
6273 | 262 | 9 | 19 | 595.2381 | 428.5714 | 0 | 285.7143 | 26.725 | 1336.2488 | #DIV/0! |  | #DIV/0! | 18 | 0 | 0 | 0 | 0 | 0 | 0 | 0 | 1336.2488 | 7.9919 | 30.2518 | 7.9919 | 8.413 | 22032.4002 | 22031.1871 | 1327.8358 | 35.2518 | 35.2499 | 35.2518 | 35 | 1 | 1 | 0 | 7.2 | 1 | 7.2 | 1327.8358 | 18 | 0 | 0 | 0 | 0 | 0 | 0 | 0 | 0 | 0 | 0 | 0 | 0 | 0
6274 | 262 | 9 | 19 | 595.2381 | 0 | 0 | 285.7143 | 17.9786 | 898.931 | #DIV/0! |  | #DIV/0! | 18 | 0 | 0 | 0 | 0 | 0 | 0 | 0 | 898.931 | 5.3764 | 30.2499 | 5.3764 | 5.6161 | 22031.1871 | 22032.7711 | 893.3149 | 35.2499 | 35.2524 | 35.2499 | 35 | 1 | 1 | 0 | 7.2 | 1 | 7.2 | 893.3149 | 18 | 0 | 0 | 0 | 0 | 0 | 0 | 0 | 0 | 0 | 0 | 0 | 0 | 0
6275 | 262 | 9 | 19 | 595.2381 | 0 | 0 | 285.7143 | 17.9786 | 898.931 | #DIV/0! |  | #DIV/0! | 18 | 0 | 0 | 0 | 0 | 0 | 0 | 0 | 898.931 | 5.3764 | 30.2524 | 5.3764 | 5.673 | 22032.7711 | 22034.2981 | 893.258 | 35.2524 | 35.2549 | 35.2524 | 35 | 1 | 1 | 0 | 7.2 | 1 | 7.2 | 893.258 | 18 | 0 | 0 | 0 | 0 | 0 | 0 | 0 | 0 | 0 | 0 | 0 | 0 | 0
6276 | 262 | 9 | 19 | 595.2381 | 0 | 0 | 285.7143 | 17.9786 | 898.931 | #DIV/0! |  | #DIV/0! | 18 | 0 | 0 | 0 | 0 | 0 | 0 | 0 | 898.931 | 5.3764 | 30.2549 | 5.3764 | 5.7279 | 22034.2981 | 22035.7701 | 893.2031 | 35.2549 | 35.2572 | 35.2549 | 35 | 1 | 1 | 0 | 7.2 | 1 | 7.2 | 893.2031 | 18 | 0 | 0 | 0 | 0 | 0 | 0 | 0 | 0 | 0 | 0 | 0 | 0 | 0
6277 | 262 | 9 | 19 | 595.2381 | 0 | 0 | 285.7143 | 17.9786 | 898.931 | #DIV/0! |  | #DIV/0! | 18 | 0 | 0 | 0 | 0 | 0 | 0 | 0 | 898.931 | 5.3764 | 30.2572 | 5.3764 | 5.7809 | 22035.7701 | 22037.1893 | 893.1502 | 35.2572 | 35.2595 | 35.2572 | 35 | 1 | 1 | 0 | 7.2 | 1 | 7.2 | 893.1502 | 18 | 0 | 0 | 0 | 0 | 0 | 0 | 0 | 0 | 0 | 0 | 0 | 0 | 0
6278 | 262 | 9 | 19 | 595.2381 | 0 | 0 | 285.7143 | 17.9786 | 898.931 | #DIV/0! |  | #DIV/0! | 18 | 0 | 0 | 0 | 0 | 0 | 0 | 0 | 898.931 | 5.3764 | 30.2595 | 5.3764 | 5.8319 | 22037.1893 | 22038.5574 | 893.0991 | 35.2595 | 35.2617 | 35.2595 | 35 | 1 | 1 | 0 | 7.2 | 1 | 7.2 | 893.0991 | 18 | 0 | 0 | 0 | 0 | 0 | 0 | 0 | 0 | 0 | 0 | 0 | 0 | 0
6279 | 262 | 9 | 19 | 595.2381 | 0 | 0 | 285.7143 | 17.9786 | 898.931 | #DIV/0! |  | #DIV/0! | 18 | 0 | 0 | 0 | 0 | 0 | 0 | 0 | 898.931 | 5.3764 | 30.2617 | 5.3764 | 5.8811 | 22038.5574 | 22039.8763 | 893.0499 | 35.2617 | 35.2638 | 35.2617 | 35 | 1 | 1 | 0 | 7.2 | 1 | 7.2 | 893.0499 | 18 | 0 | 0 | 0 | 0 | 0 | 0 | 0 | 0 | 0 | 0 | 0 | 0 | 0
6280 | 262 | 9 | 19 | 595.2381 | 0 | 0 | 285.7143 | 17.9786 | 898.931 | #DIV/0! |  | #DIV/0! | 18 | 0 | 0 | 0 | 0 | 0 | 0 | 0 | 898.931 | 5.3764 | 30.2638 | 5.3764 | 5.9285 | 22039.8763 | 22041.1478 | 893.0025 | 35.2638 | 35.2658 | 35.2638 | 35 | 1 | 1 | 0 | 7.2 | 1 | 7.2 | 893.0025 | 18 | 0 | 0 | 0 | 0 | 0 | 0 | 0 | 0 | 0 | 0 | 0 | 0 | 0
6281 | 262 | 9 | 19 | 595.2381 | 0 | 0 | 0 | 12.1477 | 607.3858 | #DIV/0! |  | #DIV/0! | 18 | 0 | 0 | 0 | 0 | 0 | 0 | 0 | 607.3858 | 3.6327 | 30.2658 | 3.6327 | 4.0366 | 22041.1478 | 22044.3112 | 603.3492 | 35.2658 | 35.2709 | 35.2658 | 35 | 1 | 1 | 0 | 7.2 | 1 | 7.2 | 603.3492 | 18 | 0 | 0 | 0 | 0 | 0 | 0 | 0 | 0 | 0 | 0 | 0 | 0 | 0
6282 | 262 | 9 | 19 | 595.2381 | 535.7143 | 0 | 0 | 23.0807 | 1154.033 | #DIV/0! |  | #DIV/0! | 18 | 0 | 0 | 0 | 0 | 0 | 0 | 0 | 1154.033 | 6.9021 | 30.2709 | 6.9021 | 7.8156 | 22044.3112 | 22043.6956 | 1146.2174 | 35.2709 | 35.2699 | 35.2709 | 35 | 1 | 1 | 0 | 7.2 | 1 | 7.2 | 1146.2174 | 18 | 0 | 0 | 0 | 0 | 0 | 0 | 0 | 0 | 0 | 0 | 0 | 0 | 0
6283 | 262 | 9 | 19 | 595.2381 | 1071.4286 | 0 | 0 | 34.0136 | 1700.6803 | #DIV/0! |  | #DIV/0! | 18 | 0 | 0 | 0 | 0 | 0 | 0 | 0 | 1700.6803 | 10.1715 | 30.2699 | 10.1715 | 11.4759 | 22043.6956 | 22039.4197 | 1689.2044 | 35.2699 | 35.2631 | 35.2699 | 35 | 1 | 1 | 0 | 7.2 | 1 | 7.2 | 1689.2044 | 18 | 0 | 0 | 0 | 0 | 0 | 0 | 0 | 0 | 0 | 0 | 0 | 0 | 0
6284 | 262 | 9 | 19 | 595.2381 | 1071.4286 | 0 | 0 | 34.0136 | 1700.6803 | #DIV/0! |  | #DIV/0! | 18 | 0 | 0 | 0 | 0 | 0 | 0 | 0 | 1700.6803 | 10.1715 | 30.2631 | 10.1715 | 11.185 | 22039.4197 | 22035.4347 | 1689.4953 | 35.2631 | 35.2567 | 35.2631 | 35 | 1 | 1 | 0 | 7.2 | 1 | 7.2 | 1689.4953 | 18 | 0 | 0 | 0 | 0 | 0 | 0 | 0 | 0 | 0 | 0 | 0 | 0 | 0
6285 | 262 | 9 | 19 | 595.2381 | 1071.4286 | 0 | 0 | 34.0136 | 1700.6803 | #DIV/0! |  | #DIV/0! | 18 | 0 | 0 | 0 | 0 | 0 | 0 | 0 | 1700.6803 | 10.1715 | 30.2567 | 10.1715 | 10.9139 | 22035.4347 | 22031.7207 | 1689.7663 | 35.2567 | 35.2508 | 35.2567 | 35 | 1 | 1 | 0 | 7.2 | 1 | 7.2 | 1689.7663 | 18 | 0 | 0 | 0 | 0 | 0 | 0 | 0 | 0 | 0 | 0 | 0 | 0 | 0
6286 | 262 | 9 | 19 | 595.2381 | 535.7143 | 0 | 0 | 23.0807 | 1154.033 | #DIV/0! |  | #DIV/0! | 18 | 0 | 0 | 0 | 0 | 0 | 0 | 0 | 1154.033 | 6.9021 | 30.2508 | 6.9021 | 7.2344 | 22031.7207 | 22031.6863 | 1146.7986 | 35.2508 | 35.2507 | 35.2508 | 35 | 1 | 1 | 0 | 7.2 | 1 | 7.2 | 1146.7986 | 18 | 0 | 0 | 0 | 0 | 0 | 0 | 0 | 0 | 0 | 0 | 0 | 0 | 0
6287 | 262 | 9 | 20 | 595.2381 | 0 | 0 | 0 | 12.1477 | 607.3858 | #DIV/0! |  | #DIV/0! | 18 | 0 | 0 | 0 | 0 | 0 | 0 | 0 | 607.3858 | 3.6327 | 30.2507 | 3.6327 | 3.8068 | 22031.6863 | 22035.0796 | 603.579 | 35.2507 | 35.2561 | 35.2507 | 35 | 1 | 1 | 0 | 7.2 | 1 | 7.2 | 603.579 | 18 | 0 | 0 | 0 | 0 | 0 | 0 | 0 | 0 | 0 | 0 | 0 | 0 | 0
6288 | 263 | 9 | 20 | 595.2381 | 0 | 0 | 0 | 12.1477 | 607.3858 | #DIV/0! |  | #DIV/0! | 18 | 0 | 0 | 0 | 0 | 0 | 0 | 0 | 607.3858 | 3.6327 | 30.2561 | 3.6327 | 3.8892 | 22035.0796 | 22038.3903 | 603.4966 | 35.2561 | 35.2614 | 35.2561 | 35 | 1 | 1 | 0 | 7.2 | 1 | 7.2 | 603.4966 | 18 | 0 | 0 | 0 | 0 | 0 | 0 | 0 | 0 | 0 | 0 | 0 | 0 | 0
6289 | 263 | 9 | 20 | 595.2381 | 0 | 0 | 0 | 12.1477 | 607.3858 | #DIV/0! |  | #DIV/0! | 18 | 0 | 0 | 0 | 0 | 0 | 0 | 0 | 607.3858 | 3.6327 | 30.2614 | 3.6327 | 3.9696 | 22038.3903 | 22041.6207 | 603.4162 | 35.2614 | 35.2666 | 35.2614 | 35 | 1 | 1 | 0 | 7.2 | 1 | 7.2 | 603.4162 | 18 | 0 | 0 | 0 | 0 | 0 | 0 | 0 | 0 | 0 | 0 | 0 | 0 | 0
6290 | 263 | 9 | 20 | 595.2381 | 0 | 0 | 0 | 12.1477 | 607.3858 | #DIV/0! |  | #DIV/0! | 18 | 0 | 0 | 0 | 0 | 0 | 0 | 0 | 607.3858 | 3.6327 | 30.2666 | 3.6327 | 4.0481 | 22041.6207 | 22044.7726 | 603.3377 | 35.2666 | 35.2716 | 35.2666 | 35 | 1 | 1 | 0 | 7.2 | 1 | 7.2 | 603.3377 | 18 | 0 | 0 | 0 | 0 | 0 | 0 | 0 | 0 | 0 | 0 | 0 | 0 | 0
6291 | 263 | 9 | 20 | 595.2381 | 0 | 0 | 0 | 12.1477 | 607.3858 | #DIV/0! |  | #DIV/0! | 18 | 0 | 0 | 0 | 0 | 0 | 0 | 0 | 607.3858 | 3.6327 | 30.2716 | 3.6327 | 4.1247 | 22044.7726 | 22047.8479 | 603.2611 | 35.2716 | 35.2766 | 35.2716 | 35 | 1 | 1 | 0 | 7.2 | 1 | 7.2 | 603.2611 | 18 | 0 | 0 | 0 | 0 | 0 | 0 | 0 | 0 | 0 | 0 | 0 | 0 | 0
6292 | 263 | 9 | 20 | 595.2381 | 0 | 0 | 0 | 12.1477 | 607.3858 | #DIV/0! |  | #DIV/0! | 18 | 0 | 0 | 0 | 0 | 0 | 0 | 0 | 607.3858 | 3.6327 | 30.2766 | 3.6327 | 4.1994 | 22047.8479 | 22050.8485 | 603.1864 | 35.2766 | 35.2814 | 35.2766 | 35 | 1 | 1 | 0 | 7.2 | 1 | 7.2 | 603.1864 | 18 | 0 | 0 | 0 | 0 | 0 | 0 | 0 | 0 | 0 | 0 | 0 | 0 | 0
6293 | 263 | 9 | 20 | 595.2381 | 642.8571 | 0 | 0 | 25.2672 | 1263.3625 | #DIV/0! |  | #DIV/0! | 18 | 0 | 0 | 0 | 0 | 0 | 0 | 0 | 1263.3625 | 7.556 | 30.2814 | 7.556 | 8.8864 | 22050.8485 | 22049.1621 | 1254.4761 | 35.2814 | 35.2787 | 35.2814 | 35 | 1 | 1 | 0 | 7.2 | 1 | 7.2 | 1254.4761 | 18 | 0 | 0 | 0 | 0 | 0 | 0 | 0 | 0 | 0 | 0 | 0 | 0 | 0
6294 | 263 | 9 | 20 | 595.2381 | 1071.4286 | 0 | 0 | 34.0136 | 1700.6803 | #DIV/0! |  | #DIV/0! | 18 | 0 | 0 | 0 | 0 | 0 | 0 | 0 | 1700.6803 | 10.1715 | 30.2787 | 10.1715 | 11.8478 | 22049.1621 | 22044.5143 | 1688.8325 | 35.2787 | 35.2712 | 35.2787 | 35 | 1 | 1 | 0 | 7.2 | 1 | 7.2 | 1688.8325 | 18 | 0 | 0 | 0 | 0 | 0 | 0 | 0 | 0 | 0 | 0 | 0 | 0 | 0
6295 | 263 | 9 | 20 | 595.2381 | 1071.4286 | 0 | 285.7143 | 39.8445 | 1992.2255 | #DIV/0! |  | #DIV/0! | 18 | 0 | 0 | 0 | 0 | 0 | 0 | 0 | 1992.2255 | 11.9152 | 30.2712 | 11.9152 | 13.5084 | 22044.5143 | 22038.2059 | 1978.717 | 35.2712 | 35.2611 | 35.2712 | 35 | 1 | 1 | 0 | 7.2 | 1 | 7.2 | 1978.717 | 18 | 0 | 0 | 0 | 0 | 0 | 0 | 0 | 0 | 0 | 0 | 0 | 0 | 0
6296 | 263 | 9 | 20 | 595.2381 | 1071.4286 | 0 | 285.7143 | 39.8445 | 1992.2255 | #DIV/0! |  | #DIV/0! | 18 | 0 | 0 | 0 | 0 | 0 | 0 | 0 | 1992.2255 | 11.9152 | 30.2611 | 11.9152 | 13.0057 | 22038.2059 | 22032.4002 | 1979.2197 | 35.2611 | 35.2518 | 35.2611 | 35 | 1 | 1 | 0 | 7.2 | 1 | 7.2 | 1979.2197 | 18 | 0 | 0 | 0 | 0 | 0 | 0 | 0 | 0 | 0 | 0 | 0 | 0 | 0
6297 | 263 | 9 | 20 | 595.2381 | 428.5714 | 0 | 285.7143 | 26.725 | 1336.2488 | #DIV/0! |  | #DIV/0! | 18 | 0 | 0 | 0 | 0 | 0 | 0 | 0 | 1336.2488 | 7.9919 | 30.2518 | 7.9919 | 8.413 | 22032.4002 | 22031.1871 | 1327.8358 | 35.2518 | 35.2499 | 35.2518 | 35 | 1 | 1 | 0 | 7.2 | 1 | 7.2 | 1327.8358 | 18 | 0 | 0 | 0 | 0 | 0 | 0 | 0 | 0 | 0 | 0 | 0 | 0 | 0
6298 | 263 | 9 | 20 | 595.2381 | 0 | 0 | 285.7143 | 17.9786 | 898.931 | #DIV/0! |  | #DIV/0! | 18 | 0 | 0 | 0 | 0 | 0 | 0 | 0 | 898.931 | 5.3764 | 30.2499 | 5.3764 | 5.6161 | 22031.1871 | 22032.7711 | 893.3149 | 35.2499 | 35.2524 | 35.2499 | 35 | 1 | 1 | 0 | 7.2 | 1 | 7.2 | 893.3149 | 18 | 0 | 0 | 0 | 0 | 0 | 0 | 0 | 0 | 0 | 0 | 0 | 0 | 0
6299 | 263 | 9 | 20 | 595.2381 | 0 | 0 | 285.7143 | 17.9786 | 898.931 | #DIV/0! |  | #DIV/0! | 18 | 0 | 0 | 0 | 0 | 0 | 0 | 0 | 898.931 | 5.3764 | 30.2524 | 5.3764 | 5.673 | 22032.7711 | 22034.2981 | 893.258 | 35.2524 | 35.2549 | 35.2524 | 35 | 1 | 1 | 0 | 7.2 | 1 | 7.2 | 893.258 | 18 | 0 | 0 | 0 | 0 | 0 | 0 | 0 | 0 | 0 | 0 | 0 | 0 | 0
6300 | 263 | 9 | 20 | 595.2381 | 0 | 0 | 285.7143 | 17.9786 | 898.931 | #DIV/0! |  | #DIV/0! | 18 | 0 | 0 | 0 | 0 | 0 | 0 | 0 | 898.931 | 5.3764 | 30.2549 | 5.3764 | 5.7279 | 22034.2981 | 22035.7701 | 893.2031 | 35.2549 | 35.2572 | 35.2549 | 35 | 1 | 1 | 0 | 7.2 | 1 | 7.2 | 893.2031 | 18 | 0 | 0 | 0 | 0 | 0 | 0 | 0 | 0 | 0 | 0 | 0 | 0 | 0
6301 | 263 | 9 | 20 | 595.2381 | 0 | 0 | 285.7143 | 17.9786 | 898.931 | #DIV/0! |  | #DIV/0! | 18 | 0 | 0 | 0 | 0 | 0 | 0 | 0 | 898.931 | 5.3764 | 30.2572 | 5.3764 | 5.7809 | 22035.7701 | 22037.1893 | 893.1502 | 35.2572 | 35.2595 | 35.2572 | 35 | 1 | 1 | 0 | 7.2 | 1 | 7.2 | 893.1502 | 18 | 0 | 0 | 0 | 0 | 0 | 0 | 0 | 0 | 0 | 0 | 0 | 0 | 0
6302 | 263 | 9 | 20 | 595.2381 | 0 | 0 | 285.7143 | 17.9786 | 898.931 | #DIV/0! |  | #DIV/0! | 18 | 0 | 0 | 0 | 0 | 0 | 0 | 0 | 898.931 | 5.3764 | 30.2595 | 5.3764 | 5.8319 | 22037.1893 | 22038.5574 | 893.0991 | 35.2595 | 35.2617 | 35.2595 | 35 | 1 | 1 | 0 | 7.2 | 1 | 7.2 | 893.0991 | 18 | 0 | 0 | 0 | 0 | 0 | 0 | 0 | 0 | 0 | 0 | 0 | 0 | 0
6303 | 263 | 9 | 20 | 595.2381 | 0 | 0 | 285.7143 | 17.9786 | 898.931 | #DIV/0! |  | #DIV/0! | 18 | 0 | 0 | 0 | 0 | 0 | 0 | 0 | 898.931 | 5.3764 | 30.2617 | 5.3764 | 5.8811 | 22038.5574 | 22039.8763 | 893.0499 | 35.2617 | 35.2638 | 35.2617 | 35 | 1 | 1 | 0 | 7.2 | 1 | 7.2 | 893.0499 | 18 | 0 | 0 | 0 | 0 | 0 | 0 | 0 | 0 | 0 | 0 | 0 | 0 | 0
6304 | 263 | 9 | 20 | 595.2381 | 0 | 0 | 285.7143 | 17.9786 | 898.931 | #DIV/0! |  | #DIV/0! | 18 | 0 | 0 | 0 | 0 | 0 | 0 | 0 | 898.931 | 5.3764 | 30.2638 | 5.3764 | 5.9285 | 22039.8763 | 22041.1478 | 893.0025 | 35.2638 | 35.2658 | 35.2638 | 35 | 1 | 1 | 0 | 7.2 | 1 | 7.2 | 893.0025 | 18 | 0 | 0 | 0 | 0 | 0 | 0 | 0 | 0 | 0 | 0 | 0 | 0 | 0
6305 | 263 | 9 | 20 | 595.2381 | 0 | 0 | 0 | 12.1477 | 607.3858 | #DIV/0! |  | #DIV/0! | 18 | 0 | 0 | 0 | 0 | 0 | 0 | 0 | 607.3858 | 3.6327 | 30.2658 | 3.6327 | 4.0366 | 22041.1478 | 22044.3112 | 603.3492 | 35.2658 | 35.2709 | 35.2658 | 35 | 1 | 1 | 0 | 7.2 | 1 | 7.2 | 603.3492 | 18 | 0 | 0 | 0 | 0 | 0 | 0 | 0 | 0 | 0 | 0 | 0 | 0 | 0
6306 | 263 | 9 | 20 | 595.2381 | 535.7143 | 0 | 0 | 23.0807 | 1154.033 | #DIV/0! |  | #DIV/0! | 18 | 0 | 0 | 0 | 0 | 0 | 0 | 0 | 1154.033 | 6.9021 | 30.2709 | 6.9021 | 7.8156 | 22044.3112 | 22043.6956 | 1146.2174 | 35.2709 | 35.2699 | 35.2709 | 35 | 1 | 1 | 0 | 7.2 | 1 | 7.2 | 1146.2174 | 18 | 0 | 0 | 0 | 0 | 0 | 0 | 0 | 0 | 0 | 0 | 0 | 0 | 0
6307 | 263 | 9 | 20 | 595.2381 | 1071.4286 | 0 | 0 | 34.0136 | 1700.6803 | #DIV/0! |  | #DIV/0! | 18 | 0 | 0 | 0 | 0 | 0 | 0 | 0 | 1700.6803 | 10.1715 | 30.2699 | 10.1715 | 11.4759 | 22043.6956 | 22039.4197 | 1689.2044 | 35.2699 | 35.2631 | 35.2699 | 35 | 1 | 1 | 0 | 7.2 | 1 | 7.2 | 1689.2044 | 18 | 0 | 0 | 0 | 0 | 0 | 0 | 0 | 0 | 0 | 0 | 0 | 0 | 0
6308 | 263 | 9 | 20 | 595.2381 | 1071.4286 | 0 | 0 | 34.0136 | 1700.6803 | #DIV/0! |  | #DIV/0! | 18 | 0 | 0 | 0 | 0 | 0 | 0 | 0 | 1700.6803 | 10.1715 | 30.2631 | 10.1715 | 11.185 | 22039.4197 | 22035.4347 | 1689.4953 | 35.2631 | 35.2567 | 35.2631 | 35 | 1 | 1 | 0 | 7.2 | 1 | 7.2 | 1689.4953 | 18 | 0 | 0 | 0 | 0 | 0 | 0 | 0 | 0 | 0 | 0 | 0 | 0 | 0
6309 | 263 | 9 | 20 | 595.2381 | 1071.4286 | 0 | 0 | 34.0136 | 1700.6803 | #DIV/0! |  | #DIV/0! | 18 | 0 | 0 | 0 | 0 | 0 | 0 | 0 | 1700.6803 | 10.1715 | 30.2567 | 10.1715 | 10.9139 | 22035.4347 | 22031.7207 | 1689.7663 | 35.2567 | 35.2508 | 35.2567 | 35 | 1 | 1 | 0 | 7.2 | 1 | 7.2 | 1689.7663 | 18 | 0 | 0 | 0 | 0 | 0 | 0 | 0 | 0 | 0 | 0 | 0 | 0 | 0
6310 | 263 | 9 | 20 | 595.2381 | 535.7143 | 0 | 0 | 23.0807 | 1154.033 | #DIV/0! |  | #DIV/0! | 18 | 0 | 0 | 0 | 0 | 0 | 0 | 0 | 1154.033 | 6.9021 | 30.2508 | 6.9021 | 7.2344 | 22031.7207 | 22031.6863 | 1146.7986 | 35.2508 | 35.2507 | 35.2508 | 35 | 1 | 1 | 0 | 7.2 | 1 | 7.2 | 1146.7986 | 18 | 0 | 0 | 0 | 0 | 0 | 0 | 0 | 0 | 0 | 0 | 0 | 0 | 0
6311 | 263 | 9 | 21 | 595.2381 | 0 | 0 | 0 | 12.1477 | 607.3858 | #DIV/0! |  | #DIV/0! | 18 | 0 | 0 | 0 | 0 | 0 | 0 | 0 | 607.3858 | 3.6327 | 30.2507 | 3.6327 | 3.8068 | 22031.6863 | 22035.0796 | 603.579 | 35.2507 | 35.2561 | 35.2507 | 35 | 1 | 1 | 0 | 7.2 | 1 | 7.2 | 603.579 | 18 | 0 | 0 | 0 | 0 | 0 | 0 | 0 | 0 | 0 | 0 | 0 | 0 | 0
6312 | 264 | 9 | 21 | 595.2381 | 0 | 0 | 0 | 12.1477 | 607.3858 | #DIV/0! |  | #DIV/0! | 18 | 0 | 0 | 0 | 0 | 0 | 0 | 0 | 607.3858 | 3.6327 | 30.2561 | 3.6327 | 3.8892 | 22035.0796 | 22038.3903 | 603.4966 | 35.2561 | 35.2614 | 35.2561 | 35 | 1 | 1 | 0 | 7.2 | 1 | 7.2 | 603.4966 | 18 | 0 | 0 | 0 | 0 | 0 | 0 | 0 | 0 | 0 | 0 | 0 | 0 | 0
6313 | 264 | 9 | 21 | 595.2381 | 0 | 0 | 0 | 12.1477 | 607.3858 | #DIV/0! |  | #DIV/0! | 18 | 0 | 0 | 0 | 0 | 0 | 0 | 0 | 607.3858 | 3.6327 | 30.2614 | 3.6327 | 3.9696 | 22038.3903 | 22041.6207 | 603.4162 | 35.2614 | 35.2666 | 35.2614 | 35 | 1 | 1 | 0 | 7.2 | 1 | 7.2 | 603.4162 | 18 | 0 | 0 | 0 | 0 | 0 | 0 | 0 | 0 | 0 | 0 | 0 | 0 | 0
6314 | 264 | 9 | 21 | 595.2381 | 0 | 0 | 0 | 12.1477 | 607.3858 | #DIV/0! |  | #DIV/0! | 18 | 0 | 0 | 0 | 0 | 0 | 0 | 0 | 607.3858 | 3.6327 | 30.2666 | 3.6327 | 4.0481 | 22041.6207 | 22044.7726 | 603.3377 | 35.2666 | 35.2716 | 35.2666 | 35 | 1 | 1 | 0 | 7.2 | 1 | 7.2 | 603.3377 | 18 | 0 | 0 | 0 | 0 | 0 | 0 | 0 | 0 | 0 | 0 | 0 | 0 | 0
6315 | 264 | 9 | 21 | 595.2381 | 0 | 0 | 0 | 12.1477 | 607.3858 | #DIV/0! |  | #DIV/0! | 18 | 0 | 0 | 0 | 0 | 0 | 0 | 0 | 607.3858 | 3.6327 | 30.2716 | 3.6327 | 4.1247 | 22044.7726 | 22047.8479 | 603.2611 | 35.2716 | 35.2766 | 35.2716 | 35 | 1 | 1 | 0 | 7.2 | 1 | 7.2 | 603.2611 | 18 | 0 | 0 | 0 | 0 | 0 | 0 | 0 | 0 | 0 | 0 | 0 | 0 | 0
6316 | 264 | 9 | 21 | 595.2381 | 0 | 0 | 0 | 12.1477 | 607.3858 | #DIV/0! |  | #DIV/0! | 18 | 0 | 0 | 0 | 0 | 0 | 0 | 0 | 607.3858 | 3.6327 | 30.2766 | 3.6327 | 4.1994 | 22047.8479 | 22050.8485 | 603.1864 | 35.2766 | 35.2814 | 35.2766 | 35 | 1 | 1 | 0 | 7.2 | 1 | 7.2 | 603.1864 | 18 | 0 | 0 | 0 | 0 | 0 | 0 | 0 | 0 | 0 | 0 | 0 | 0 | 0
6317 | 264 | 9 | 21 | 595.2381 | 642.8571 | 0 | 0 | 25.2672 | 1263.3625 | #DIV/0! |  | #DIV/0! | 18 | 0 | 0 | 0 | 0 | 0 | 0 | 0 | 1263.3625 | 7.556 | 30.2814 | 7.556 | 8.8864 | 22050.8485 | 22049.1621 | 1254.4761 | 35.2814 | 35.2787 | 35.2814 | 35 | 1 | 1 | 0 | 7.2 | 1 | 7.2 | 1254.4761 | 18 | 0 | 0 | 0 | 0 | 0 | 0 | 0 | 0 | 0 | 0 | 0 | 0 | 0
6318 | 264 | 9 | 21 | 595.2381 | 1071.4286 | 0 | 0 | 34.0136 | 1700.6803 | #DIV/0! |  | #DIV/0! | 18 | 0 | 0 | 0 | 0 | 0 | 0 | 0 | 1700.6803 | 10.1715 | 30.2787 | 10.1715 | 11.8478 | 22049.1621 | 22044.5143 | 1688.8325 | 35.2787 | 35.2712 | 35.2787 | 35 | 1 | 1 | 0 | 7.2 | 1 | 7.2 | 1688.8325 | 18 | 0 | 0 | 0 | 0 | 0 | 0 | 0 | 0 | 0 | 0 | 0 | 0 | 0
6319 | 264 | 9 | 21 | 595.2381 | 1071.4286 | 0 | 285.7143 | 39.8445 | 1992.2255 | #DIV/0! |  | #DIV/0! | 18 | 0 | 0 | 0 | 0 | 0 | 0 | 0 | 1992.2255 | 11.9152 | 30.2712 | 11.9152 | 13.5084 | 22044.5143 | 22038.2059 | 1978.717 | 35.2712 | 35.2611 | 35.2712 | 35 | 1 | 1 | 0 | 7.2 | 1 | 7.2 | 1978.717 | 18 | 0 | 0 | 0 | 0 | 0 | 0 | 0 | 0 | 0 | 0 | 0 | 0 | 0
6320 | 264 | 9 | 21 | 595.2381 | 1071.4286 | 0 | 285.7143 | 39.8445 | 1992.2255 | #DIV/0! |  | #DIV/0! | 18 | 0 | 0 | 0 | 0 | 0 | 0 | 0 | 1992.2255 | 11.9152 | 30.2611 | 11.9152 | 13.0057 | 22038.2059 | 22032.4002 | 1979.2197 | 35.2611 | 35.2518 | 35.2611 | 35 | 1 | 1 | 0 | 7.2 | 1 | 7.2 | 1979.2197 | 18 | 0 | 0 | 0 | 0 | 0 | 0 | 0 | 0 | 0 | 0 | 0 | 0 | 0
6321 | 264 | 9 | 21 | 595.2381 | 428.5714 | 0 | 285.7143 | 26.725 | 1336.2488 | #DIV/0! |  | #DIV/0! | 18 | 0 | 0 | 0 | 0 | 0 | 0 | 0 | 1336.2488 | 7.9919 | 30.2518 | 7.9919 | 8.413 | 22032.4002 | 22031.1871 | 1327.8358 | 35.2518 | 35.2499 | 35.2518 | 35 | 1 | 1 | 0 | 7.2 | 1 | 7.2 | 1327.8358 | 18 | 0 | 0 | 0 | 0 | 0 | 0 | 0 | 0 | 0 | 0 | 0 | 0 | 0
6322 | 264 | 9 | 21 | 595.2381 | 0 | 0 | 285.7143 | 17.9786 | 898.931 | #DIV/0! |  | #DIV/0! | 18 | 0 | 0 | 0 | 0 | 0 | 0 | 0 | 898.931 | 5.3764 | 30.2499 | 5.3764 | 5.6161 | 22031.1871 | 22032.7711 | 893.3149 | 35.2499 | 35.2524 | 35.2499 | 35 | 1 | 1 | 0 | 7.2 | 1 | 7.2 | 893.3149 | 18 | 0 | 0 | 0 | 0 | 0 | 0 | 0 | 0 | 0 | 0 | 0 | 0 | 0
6323 | 264 | 9 | 21 | 595.2381 | 0 | 0 | 285.7143 | 17.9786 | 898.931 | #DIV/0! |  | #DIV/0! | 18 | 0 | 0 | 0 | 0 | 0 | 0 | 0 | 898.931 | 5.3764 | 30.2524 | 5.3764 | 5.673 | 22032.7711 | 22034.2981 | 893.258 | 35.2524 | 35.2549 | 35.2524 | 35 | 1 | 1 | 0 | 7.2 | 1 | 7.2 | 893.258 | 18 | 0 | 0 | 0 | 0 | 0 | 0 | 0 | 0 | 0 | 0 | 0 | 0 | 0
6324 | 264 | 9 | 21 | 595.2381 | 0 | 0 | 285.7143 | 17.9786 | 898.931 | #DIV/0! |  | #DIV/0! | 18 | 0 | 0 | 0 | 0 | 0 | 0 | 0 | 898.931 | 5.3764 | 30.2549 | 5.3764 | 5.7279 | 22034.2981 | 22035.7701 | 893.2031 | 35.2549 | 35.2572 | 35.2549 | 35 | 1 | 1 | 0 | 7.2 | 1 | 7.2 | 893.2031 | 18 | 0 | 0 | 0 | 0 | 0 | 0 | 0 | 0 | 0 | 0 | 0 | 0 | 0
6325 | 264 | 9 | 21 | 595.2381 | 0 | 0 | 285.7143 | 17.9786 | 898.931 | #DIV/0! |  | #DIV/0! | 18 | 0 | 0 | 0 | 0 | 0 | 0 | 0 | 898.931 | 5.3764 | 30.2572 | 5.3764 | 5.7809 | 22035.7701 | 22037.1893 | 893.1502 | 35.2572 | 35.2595 | 35.2572 | 35 | 1 | 1 | 0 | 7.2 | 1 | 7.2 | 893.1502 | 18 | 0 | 0 | 0 | 0 | 0 | 0 | 0 | 0 | 0 | 0 | 0 | 0 | 0
6326 | 264 | 9 | 21 | 595.2381 | 0 | 0 | 285.7143 | 17.9786 | 898.931 | #DIV/0! |  | #DIV/0! | 18 | 0 | 0 | 0 | 0 | 0 | 0 | 0 | 898.931 | 5.3764 | 30.2595 | 5.3764 | 5.8319 | 22037.1893 | 22038.5574 | 893.0991 | 35.2595 | 35.2617 | 35.2595 | 35 | 1 | 1 | 0 | 7.2 | 1 | 7.2 | 893.0991 | 18 | 0 | 0 | 0 | 0 | 0 | 0 | 0 | 0 | 0 | 0 | 0 | 0 | 0
6327 | 264 | 9 | 21 | 595.2381 | 0 | 0 | 285.7143 | 17.9786 | 898.931 | #DIV/0! |  | #DIV/0! | 18 | 0 | 0 | 0 | 0 | 0 | 0 | 0 | 898.931 | 5.3764 | 30.2617 | 5.3764 | 5.8811 | 22038.5574 | 22039.8763 | 893.0499 | 35.2617 | 35.2638 | 35.2617 | 35 | 1 | 1 | 0 | 7.2 | 1 | 7.2 | 893.0499 | 18 | 0 | 0 | 0 | 0 | 0 | 0 | 0 | 0 | 0 | 0 | 0 | 0 | 0
6328 | 264 | 9 | 21 | 595.2381 | 0 | 0 | 285.7143 | 17.9786 | 898.931 | #DIV/0! |  | #DIV/0! | 18 | 0 | 0 | 0 | 0 | 0 | 0 | 0 | 898.931 | 5.3764 | 30.2638 | 5.3764 | 5.9285 | 22039.8763 | 22041.1478 | 893.0025 | 35.2638 | 35.2658 | 35.2638 | 35 | 1 | 1 | 0 | 7.2 | 1 | 7.2 | 893.0025 | 18 | 0 | 0 | 0 | 0 | 0 | 0 | 0 | 0 | 0 | 0 | 0 | 0 | 0
6329 | 264 | 9 | 21 | 595.2381 | 0 | 0 | 0 | 12.1477 | 607.3858 | #DIV/0! |  | #DIV/0! | 18 | 0 | 0 | 0 | 0 | 0 | 0 | 0 | 607.3858 | 3.6327 | 30.2658 | 3.6327 | 4.0366 | 22041.1478 | 22044.3112 | 603.3492 | 35.2658 | 35.2709 | 35.2658 | 35 | 1 | 1 | 0 | 7.2 | 1 | 7.2 | 603.3492 | 18 | 0 | 0 | 0 | 0 | 0 | 0 | 0 | 0 | 0 | 0 | 0 | 0 | 0
6330 | 264 | 9 | 21 | 595.2381 | 535.7143 | 0 | 0 | 23.0807 | 1154.033 | #DIV/0! |  | #DIV/0! | 18 | 0 | 0 | 0 | 0 | 0 | 0 | 0 | 1154.033 | 6.9021 | 30.2709 | 6.9021 | 7.8156 | 22044.3112 | 22043.6956 | 1146.2174 | 35.2709 | 35.2699 | 35.2709 | 35 | 1 | 1 | 0 | 7.2 | 1 | 7.2 | 1146.2174 | 18 | 0 | 0 | 0 | 0 | 0 | 0 | 0 | 0 | 0 | 0 | 0 | 0 | 0
6331 | 264 | 9 | 21 | 595.2381 | 1071.4286 | 0 | 0 | 34.0136 | 1700.6803 | #DIV/0! |  | #DIV/0! | 18 | 0 | 0 | 0 | 0 | 0 | 0 | 0 | 1700.6803 | 10.1715 | 30.2699 | 10.1715 | 11.4759 | 22043.6956 | 22039.4197 | 1689.2044 | 35.2699 | 35.2631 | 35.2699 | 35 | 1 | 1 | 0 | 7.2 | 1 | 7.2 | 1689.2044 | 18 | 0 | 0 | 0 | 0 | 0 | 0 | 0 | 0 | 0 | 0 | 0 | 0 | 0
6332 | 264 | 9 | 21 | 595.2381 | 1071.4286 | 0 | 0 | 34.0136 | 1700.6803 | #DIV/0! |  | #DIV/0! | 18 | 0 | 0 | 0 | 0 | 0 | 0 | 0 | 1700.6803 | 10.1715 | 30.2631 | 10.1715 | 11.185 | 22039.4197 | 22035.4347 | 1689.4953 | 35.2631 | 35.2567 | 35.2631 | 35 | 1 | 1 | 0 | 7.2 | 1 | 7.2 | 1689.4953 | 18 | 0 | 0 | 0 | 0 | 0 | 0 | 0 | 0 | 0 | 0 | 0 | 0 | 0
6333 | 264 | 9 | 21 | 595.2381 | 1071.4286 | 0 | 0 | 34.0136 | 1700.6803 | #DIV/0! |  | #DIV/0! | 18 | 0 | 0 | 0 | 0 | 0 | 0 | 0 | 1700.6803 | 10.1715 | 30.2567 | 10.1715 | 10.9139 | 22035.4347 | 22031.7207 | 1689.7663 | 35.2567 | 35.2508 | 35.2567 | 35 | 1 | 1 | 0 | 7.2 | 1 | 7.2 | 1689.7663 | 18 | 0 | 0 | 0 | 0 | 0 | 0 | 0 | 0 | 0 | 0 | 0 | 0 | 0
6334 | 264 | 9 | 21 | 595.2381 | 535.7143 | 0 | 0 | 23.0807 | 1154.033 | #DIV/0! |  | #DIV/0! | 18 | 0 | 0 | 0 | 0 | 0 | 0 | 0 | 1154.033 | 6.9021 | 30.2508 | 6.9021 | 7.2344 | 22031.7207 | 22031.6863 | 1146.7986 | 35.2508 | 35.2507 | 35.2508 | 35 | 1 | 1 | 0 | 7.2 | 1 | 7.2 | 1146.7986 | 18 | 0 | 0 | 0 | 0 | 0 | 0 | 0 | 0 | 0 | 0 | 0 | 0 | 0
6335 | 264 | 9 | 22 | 595.2381 | 0 | 0 | 0 | 12.1477 | 607.3858 | #DIV/0! |  | #DIV/0! | 18 | 0 | 0 | 0 | 0 | 0 | 0 | 0 | 607.3858 | 3.6327 | 30.2507 | 3.6327 | 3.8068 | 22031.6863 | 22035.0796 | 603.579 | 35.2507 | 35.2561 | 35.2507 | 35 | 1 | 1 | 0 | 7.2 | 1 | 7.2 | 603.579 | 18 | 0 | 0 | 0 | 0 | 0 | 0 | 0 | 0 | 0 | 0 | 0 | 0 | 0
6336 | 265 | 9 | 22 | 595.2381 | 0 | 0 | 0 | 12.1477 | 607.3858 | #DIV/0! |  | #DIV/0! | 18 | 0 | 0 | 0 | 0 | 0 | 0 | 0 | 607.3858 | 3.6327 | 30.2561 | 3.6327 | 3.8892 | 22035.0796 | 22038.3903 | 603.4966 | 35.2561 | 35.2614 | 35.2561 | 35 | 1 | 1 | 0 | 7.2 | 1 | 7.2 | 603.4966 | 18 | 0 | 0 | 0 | 0 | 0 | 0 | 0 | 0 | 0 | 0 | 0 | 0 | 0
6337 | 265 | 9 | 22 | 595.2381 | 0 | 0 | 0 | 12.1477 | 607.3858 | #DIV/0! |  | #DIV/0! | 18 | 0 | 0 | 0 | 0 | 0 | 0 | 0 | 607.3858 | 3.6327 | 30.2614 | 3.6327 | 3.9696 | 22038.3903 | 22041.6207 | 603.4162 | 35.2614 | 35.2666 | 35.2614 | 35 | 1 | 1 | 0 | 7.2 | 1 | 7.2 | 603.4162 | 18 | 0 | 0 | 0 | 0 | 0 | 0 | 0 | 0 | 0 | 0 | 0 | 0 | 0
6338 | 265 | 9 | 22 | 595.2381 | 0 | 0 | 0 | 12.1477 | 607.3858 | #DIV/0! |  | #DIV/0! | 18 | 0 | 0 | 0 | 0 | 0 | 0 | 0 | 607.3858 | 3.6327 | 30.2666 | 3.6327 | 4.0481 | 22041.6207 | 22044.7726 | 603.3377 | 35.2666 | 35.2716 | 35.2666 | 35 | 1 | 1 | 0 | 7.2 | 1 | 7.2 | 603.3377 | 18 | 0 | 0 | 0 | 0 | 0 | 0 | 0 | 0 | 0 | 0 | 0 | 0 | 0
6339 | 265 | 9 | 22 | 595.2381 | 0 | 0 | 0 | 12.1477 | 607.3858 | #DIV/0! |  | #DIV/0! | 18 | 0 | 0 | 0 | 0 | 0 | 0 | 0 | 607.3858 | 3.6327 | 30.2716 | 3.6327 | 4.1247 | 22044.7726 | 22047.8479 | 603.2611 | 35.2716 | 35.2766 | 35.2716 | 35 | 1 | 1 | 0 | 7.2 | 1 | 7.2 | 603.2611 | 18 | 0 | 0 | 0 | 0 | 0 | 0 | 0 | 0 | 0 | 0 | 0 | 0 | 0
6340 | 265 | 9 | 22 | 595.2381 | 0 | 0 | 0 | 12.1477 | 607.3858 | #DIV/0! |  | #DIV/0! | 18 | 0 | 0 | 0 | 0 | 0 | 0 | 0 | 607.3858 | 3.6327 | 30.2766 | 3.6327 | 4.1994 | 22047.8479 | 22050.8485 | 603.1864 | 35.2766 | 35.2814 | 35.2766 | 35 | 1 | 1 | 0 | 7.2 | 1 | 7.2 | 603.1864 | 18 | 0 | 0 | 0 | 0 | 0 | 0 | 0 | 0 | 0 | 0 | 0 | 0 | 0
6341 | 265 | 9 | 22 | 595.2381 | 642.8571 | 0 | 0 | 25.2672 | 1263.3625 | #DIV/0! |  | #DIV/0! | 18 | 0 | 0 | 0 | 0 | 0 | 0 | 0 | 1263.3625 | 7.556 | 30.2814 | 7.556 | 8.8864 | 22050.8485 | 22049.1621 | 1254.4761 | 35.2814 | 35.2787 | 35.2814 | 35 | 1 | 1 | 0 | 7.2 | 1 | 7.2 | 1254.4761 | 18 | 0 | 0 | 0 | 0 | 0 | 0 | 0 | 0 | 0 | 0 | 0 | 0 | 0
6342 | 265 | 9 | 22 | 595.2381 | 1071.4286 | 0 | 0 | 34.0136 | 1700.6803 | #DIV/0! |  | #DIV/0! | 18 | 0 | 0 | 0 | 0 | 0 | 0 | 0 | 1700.6803 | 10.1715 | 30.2787 | 10.1715 | 11.8478 | 22049.1621 | 22044.5143 | 1688.8325 | 35.2787 | 35.2712 | 35.2787 | 35 | 1 | 1 | 0 | 7.2 | 1 | 7.2 | 1688.8325 | 18 | 0 | 0 | 0 | 0 | 0 | 0 | 0 | 0 | 0 | 0 | 0 | 0 | 0
6343 | 265 | 9 | 22 | 595.2381 | 1071.4286 | 0 | 285.7143 | 39.8445 | 1992.2255 | #DIV/0! |  | #DIV/0! | 18 | 0 | 0 | 0 | 0 | 0 | 0 | 0 | 1992.2255 | 11.9152 | 30.2712 | 11.9152 | 13.5084 | 22044.5143 | 22038.2059 | 1978.717 | 35.2712 | 35.2611 | 35.2712 | 35 | 1 | 1 | 0 | 7.2 | 1 | 7.2 | 1978.717 | 18 | 0 | 0 | 0 | 0 | 0 | 0 | 0 | 0 | 0 | 0 | 0 | 0 | 0
6344 | 265 | 9 | 22 | 595.2381 | 1071.4286 | 0 | 285.7143 | 39.8445 | 1992.2255 | #DIV/0! |  | #DIV/0! | 18 | 0 | 0 | 0 | 0 | 0 | 0 | 0 | 1992.2255 | 11.9152 | 30.2611 | 11.9152 | 13.0057 | 22038.2059 | 22032.4002 | 1979.2197 | 35.2611 | 35.2518 | 35.2611 | 35 | 1 | 1 | 0 | 7.2 | 1 | 7.2 | 1979.2197 | 18 | 0 | 0 | 0 | 0 | 0 | 0 | 0 | 0 | 0 | 0 | 0 | 0 | 0
6345 | 265 | 9 | 22 | 595.2381 | 428.5714 | 0 | 285.7143 | 26.725 | 1336.2488 | #DIV/0! |  | #DIV/0! | 18 | 0 | 0 | 0 | 0 | 0 | 0 | 0 | 1336.2488 | 7.9919 | 30.2518 | 7.9919 | 8.413 | 22032.4002 | 22031.1871 | 1327.8358 | 35.2518 | 35.2499 | 35.2518 | 35 | 1 | 1 | 0 | 7.2 | 1 | 7.2 | 1327.8358 | 18 | 0 | 0 | 0 | 0 | 0 | 0 | 0 | 0 | 0 | 0 | 0 | 0 | 0
6346 | 265 | 9 | 22 | 595.2381 | 0 | 0 | 285.7143 | 17.9786 | 898.931 | #DIV/0! |  | #DIV/0! | 18 | 0 | 0 | 0 | 0 | 0 | 0 | 0 | 898.931 | 5.3764 | 30.2499 | 5.3764 | 5.6161 | 22031.1871 | 22032.7711 | 893.3149 | 35.2499 | 35.2524 | 35.2499 | 35 | 1 | 1 | 0 | 7.2 | 1 | 7.2 | 893.3149 | 18 | 0 | 0 | 0 | 0 | 0 | 0 | 0 | 0 | 0 | 0 | 0 | 0 | 0
6347 | 265 | 9 | 22 | 595.2381 | 0 | 0 | 285.7143 | 17.9786 | 898.931 | #DIV/0! |  | #DIV/0! | 18 | 0 | 0 | 0 | 0 | 0 | 0 | 0 | 898.931 | 5.3764 | 30.2524 | 5.3764 | 5.673 | 22032.7711 | 22034.2981 | 893.258 | 35.2524 | 35.2549 | 35.2524 | 35 | 1 | 1 | 0 | 7.2 | 1 | 7.2 | 893.258 | 18 | 0 | 0 | 0 | 0 | 0 | 0 | 0 | 0 | 0 | 0 | 0 | 0 | 0
6348 | 265 | 9 | 22 | 595.2381 | 0 | 0 | 285.7143 | 17.9786 | 898.931 | #DIV/0! |  | #DIV/0! | 18 | 0 | 0 | 0 | 0 | 0 | 0 | 0 | 898.931 | 5.3764 | 30.2549 | 5.3764 | 5.7279 | 22034.2981 | 22035.7701 | 893.2031 | 35.2549 | 35.2572 | 35.2549 | 35 | 1 | 1 | 0 | 7.2 | 1 | 7.2 | 893.2031 | 18 | 0 | 0 | 0 | 0 | 0 | 0 | 0 | 0 | 0 | 0 | 0 | 0 | 0
6349 | 265 | 9 | 22 | 595.2381 | 0 | 0 | 285.7143 | 17.9786 | 898.931 | #DIV/0! |  | #DIV/0! | 18 | 0 | 0 | 0 | 0 | 0 | 0 | 0 | 898.931 | 5.3764 | 30.2572 | 5.3764 | 5.7809 | 22035.7701 | 22037.1893 | 893.1502 | 35.2572 | 35.2595 | 35.2572 | 35 | 1 | 1 | 0 | 7.2 | 1 | 7.2 | 893.1502 | 18 | 0 | 0 | 0 | 0 | 0 | 0 | 0 | 0 | 0 | 0 | 0 | 0 | 0
6350 | 265 | 9 | 22 | 595.2381 | 0 | 0 | 285.7143 | 17.9786 | 898.931 | #DIV/0! |  | #DIV/0! | 18 | 0 | 0 | 0 | 0 | 0 | 0 | 0 | 898.931 | 5.3764 | 30.2595 | 5.3764 | 5.8319 | 22037.1893 | 22038.5574 | 893.0991 | 35.2595 | 35.2617 | 35.2595 | 35 | 1 | 1 | 0 | 7.2 | 1 | 7.2 | 893.0991 | 18 | 0 | 0 | 0 | 0 | 0 | 0 | 0 | 0 | 0 | 0 | 0 | 0 | 0
6351 | 265 | 9 | 22 | 595.2381 | 0 | 0 | 285.7143 | 17.9786 | 898.931 | #DIV/0! |  | #DIV/0! | 18 | 0 | 0 | 0 | 0 | 0 | 0 | 0 | 898.931 | 5.3764 | 30.2617 | 5.3764 | 5.8811 | 22038.5574 | 22039.8763 | 893.0499 | 35.2617 | 35.2638 | 35.2617 | 35 | 1 | 1 | 0 | 7.2 | 1 | 7.2 | 893.0499 | 18 | 0 | 0 | 0 | 0 | 0 | 0 | 0 | 0 | 0 | 0 | 0 | 0 | 0
6352 | 265 | 9 | 22 | 595.2381 | 0 | 0 | 285.7143 | 17.9786 | 898.931 | #DIV/0! |  | #DIV/0! | 18 | 0 | 0 | 0 | 0 | 0 | 0 | 0 | 898.931 | 5.3764 | 30.2638 | 5.3764 | 5.9285 | 22039.8763 | 22041.1478 | 893.0025 | 35.2638 | 35.2658 | 35.2638 | 35 | 1 | 1 | 0 | 7.2 | 1 | 7.2 | 893.0025 | 18 | 0 | 0 | 0 | 0 | 0 | 0 | 0 | 0 | 0 | 0 | 0 | 0 | 0
6353 | 265 | 9 | 22 | 595.2381 | 0 | 0 | 0 | 12.1477 | 607.3858 | #DIV/0! |  | #DIV/0! | 18 | 0 | 0 | 0 | 0 | 0 | 0 | 0 | 607.3858 | 3.6327 | 30.2658 | 3.6327 | 4.0366 | 22041.1478 | 22044.3112 | 603.3492 | 35.2658 | 35.2709 | 35.2658 | 35 | 1 | 1 | 0 | 7.2 | 1 | 7.2 | 603.3492 | 18 | 0 | 0 | 0 | 0 | 0 | 0 | 0 | 0 | 0 | 0 | 0 | 0 | 0
6354 | 265 | 9 | 22 | 595.2381 | 535.7143 | 0 | 0 | 23.0807 | 1154.033 | #DIV/0! |  | #DIV/0! | 18 | 0 | 0 | 0 | 0 | 0 | 0 | 0 | 1154.033 | 6.9021 | 30.2709 | 6.9021 | 7.8156 | 22044.3112 | 22043.6956 | 1146.2174 | 35.2709 | 35.2699 | 35.2709 | 35 | 1 | 1 | 0 | 7.2 | 1 | 7.2 | 1146.2174 | 18 | 0 | 0 | 0 | 0 | 0 | 0 | 0 | 0 | 0 | 0 | 0 | 0 | 0
6355 | 265 | 9 | 22 | 595.2381 | 1071.4286 | 0 | 0 | 34.0136 | 1700.6803 | #DIV/0! |  | #DIV/0! | 18 | 0 | 0 | 0 | 0 | 0 | 0 | 0 | 1700.6803 | 10.1715 | 30.2699 | 10.1715 | 11.4759 | 22043.6956 | 22039.4197 | 1689.2044 | 35.2699 | 35.2631 | 35.2699 | 35 | 1 | 1 | 0 | 7.2 | 1 | 7.2 | 1689.2044 | 18 | 0 | 0 | 0 | 0 | 0 | 0 | 0 | 0 | 0 | 0 | 0 | 0 | 0
6356 | 265 | 9 | 22 | 595.2381 | 1071.4286 | 0 | 0 | 34.0136 | 1700.6803 | #DIV/0! |  | #DIV/0! | 18 | 0 | 0 | 0 | 0 | 0 | 0 | 0 | 1700.6803 | 10.1715 | 30.2631 | 10.1715 | 11.185 | 22039.4197 | 22035.4347 | 1689.4953 | 35.2631 | 35.2567 | 35.2631 | 35 | 1 | 1 | 0 | 7.2 | 1 | 7.2 | 1689.4953 | 18 | 0 | 0 | 0 | 0 | 0 | 0 | 0 | 0 | 0 | 0 | 0 | 0 | 0
6357 | 265 | 9 | 22 | 595.2381 | 1071.4286 | 0 | 0 | 34.0136 | 1700.6803 | #DIV/0! |  | #DIV/0! | 18 | 0 | 0 | 0 | 0 | 0 | 0 | 0 | 1700.6803 | 10.1715 | 30.2567 | 10.1715 | 10.9139 | 22035.4347 | 22031.7207 | 1689.7663 | 35.2567 | 35.2508 | 35.2567 | 35 | 1 | 1 | 0 | 7.2 | 1 | 7.2 | 1689.7663 | 18 | 0 | 0 | 0 | 0 | 0 | 0 | 0 | 0 | 0 | 0 | 0 | 0 | 0
6358 | 265 | 9 | 22 | 595.2381 | 535.7143 | 0 | 0 | 23.0807 | 1154.033 | #DIV/0! |  | #DIV/0! | 18 | 0 | 0 | 0 | 0 | 0 | 0 | 0 | 1154.033 | 6.9021 | 30.2508 | 6.9021 | 7.2344 | 22031.7207 | 22031.6863 | 1146.7986 | 35.2508 | 35.2507 | 35.2508 | 35 | 1 | 1 | 0 | 7.2 | 1 | 7.2 | 1146.7986 | 18 | 0 | 0 | 0 | 0 | 0 | 0 | 0 | 0 | 0 | 0 | 0 | 0 | 0
6359 | 265 | 9 | 23 | 595.2381 | 0 | 0 | 0 | 12.1477 | 607.3858 | #DIV/0! |  | #DIV/0! | 18 | 0 | 0 | 0 | 0 | 0 | 0 | 0 | 607.3858 | 3.6327 | 30.2507 | 3.6327 | 3.8068 | 22031.6863 | 22035.0796 | 603.579 | 35.2507 | 35.2561 | 35.2507 | 35 | 1 | 1 | 0 | 7.2 | 1 | 7.2 | 603.579 | 18 | 0 | 0 | 0 | 0 | 0 | 0 | 0 | 0 | 0 | 0 | 0 | 0 | 0
6360 | 266 | 9 | 23 | 595.2381 | 0 | 0 | 0 | 12.1477 | 607.3858 | #DIV/0! |  | #DIV/0! | 18 | 0 | 0 | 0 | 0 | 0 | 0 | 0 | 607.3858 | 3.6327 | 30.2561 | 3.6327 | 3.8892 | 22035.0796 | 22038.3903 | 603.4966 | 35.2561 | 35.2614 | 35.2561 | 35 | 1 | 1 | 0 | 7.2 | 1 | 7.2 | 603.4966 | 18 | 0 | 0 | 0 | 0 | 0 | 0 | 0 | 0 | 0 | 0 | 0 | 0 | 0
6361 | 266 | 9 | 23 | 595.2381 | 0 | 0 | 0 | 12.1477 | 607.3858 | #DIV/0! |  | #DIV/0! | 18 | 0 | 0 | 0 | 0 | 0 | 0 | 0 | 607.3858 | 3.6327 | 30.2614 | 3.6327 | 3.9696 | 22038.3903 | 22041.6207 | 603.4162 | 35.2614 | 35.2666 | 35.2614 | 35 | 1 | 1 | 0 | 7.2 | 1 | 7.2 | 603.4162 | 18 | 0 | 0 | 0 | 0 | 0 | 0 | 0 | 0 | 0 | 0 | 0 | 0 | 0
6362 | 266 | 9 | 23 | 595.2381 | 0 | 0 | 0 | 12.1477 | 607.3858 | #DIV/0! |  | #DIV/0! | 18 | 0 | 0 | 0 | 0 | 0 | 0 | 0 | 607.3858 | 3.6327 | 30.2666 | 3.6327 | 4.0481 | 22041.6207 | 22044.7726 | 603.3377 | 35.2666 | 35.2716 | 35.2666 | 35 | 1 | 1 | 0 | 7.2 | 1 | 7.2 | 603.3377 | 18 | 0 | 0 | 0 | 0 | 0 | 0 | 0 | 0 | 0 | 0 | 0 | 0 | 0
6363 | 266 | 9 | 23 | 595.2381 | 0 | 0 | 0 | 12.1477 | 607.3858 | #DIV/0! |  | #DIV/0! | 18 | 0 | 0 | 0 | 0 | 0 | 0 | 0 | 607.3858 | 3.6327 | 30.2716 | 3.6327 | 4.1247 | 22044.7726 | 22047.8479 | 603.2611 | 35.2716 | 35.2766 | 35.2716 | 35 | 1 | 1 | 0 | 7.2 | 1 | 7.2 | 603.2611 | 18 | 0 | 0 | 0 | 0 | 0 | 0 | 0 | 0 | 0 | 0 | 0 | 0 | 0
6364 | 266 | 9 | 23 | 595.2381 | 0 | 0 | 0 | 12.1477 | 607.3858 | #DIV/0! |  | #DIV/0! | 18 | 0 | 0 | 0 | 0 | 0 | 0 | 0 | 607.3858 | 3.6327 | 30.2766 | 3.6327 | 4.1994 | 22047.8479 | 22050.8485 | 603.1864 | 35.2766 | 35.2814 | 35.2766 | 35 | 1 | 1 | 0 | 7.2 | 1 | 7.2 | 603.1864 | 18 | 0 | 0 | 0 | 0 | 0 | 0 | 0 | 0 | 0 | 0 | 0 | 0 | 0
6365 | 266 | 9 | 23 | 595.2381 | 642.8571 | 0 | 0 | 25.2672 | 1263.3625 | #DIV/0! |  | #DIV/0! | 18 | 0 | 0 | 0 | 0 | 0 | 0 | 0 | 1263.3625 | 7.556 | 30.2814 | 7.556 | 8.8864 | 22050.8485 | 22049.1621 | 1254.4761 | 35.2814 | 35.2787 | 35.2814 | 35 | 1 | 1 | 0 | 7.2 | 1 | 7.2 | 1254.4761 | 18 | 0 | 0 | 0 | 0 | 0 | 0 | 0 | 0 | 0 | 0 | 0 | 0 | 0
6366 | 266 | 9 | 23 | 595.2381 | 1071.4286 | 0 | 0 | 34.0136 | 1700.6803 | #DIV/0! |  | #DIV/0! | 18 | 0 | 0 | 0 | 0 | 0 | 0 | 0 | 1700.6803 | 10.1715 | 30.2787 | 10.1715 | 11.8478 | 22049.1621 | 22044.5143 | 1688.8325 | 35.2787 | 35.2712 | 35.2787 | 35 | 1 | 1 | 0 | 7.2 | 1 | 7.2 | 1688.8325 | 18 | 0 | 0 | 0 | 0 | 0 | 0 | 0 | 0 | 0 | 0 | 0 | 0 | 0
6367 | 266 | 9 | 23 | 595.2381 | 1071.4286 | 0 | 285.7143 | 39.8445 | 1992.2255 | #DIV/0! |  | #DIV/0! | 18 | 0 | 0 | 0 | 0 | 0 | 0 | 0 | 1992.2255 | 11.9152 | 30.2712 | 11.9152 | 13.5084 | 22044.5143 | 22038.2059 | 1978.717 | 35.2712 | 35.2611 | 35.2712 | 35 | 1 | 1 | 0 | 7.2 | 1 | 7.2 | 1978.717 | 18 | 0 | 0 | 0 | 0 | 0 | 0 | 0 | 0 | 0 | 0 | 0 | 0 | 0
6368 | 266 | 9 | 23 | 595.2381 | 1071.4286 | 0 | 285.7143 | 39.8445 | 1992.2255 | #DIV/0! |  | #DIV/0! | 18 | 0 | 0 | 0 | 0 | 0 | 0 | 0 | 1992.2255 | 11.9152 | 30.2611 | 11.9152 | 13.0057 | 22038.2059 | 22032.4002 | 1979.2197 | 35.2611 | 35.2518 | 35.2611 | 35 | 1 | 1 | 0 | 7.2 | 1 | 7.2 | 1979.2197 | 18 | 0 | 0 | 0 | 0 | 0 | 0 | 0 | 0 | 0 | 0 | 0 | 0 | 0
6369 | 266 | 9 | 23 | 595.2381 | 428.5714 | 0 | 285.7143 | 26.725 | 1336.2488 | #DIV/0! |  | #DIV/0! | 18 | 0 | 0 | 0 | 0 | 0 | 0 | 0 | 1336.2488 | 7.9919 | 30.2518 | 7.9919 | 8.413 | 22032.4002 | 22031.1871 | 1327.8358 | 35.2518 | 35.2499 | 35.2518 | 35 | 1 | 1 | 0 | 7.2 | 1 | 7.2 | 1327.8358 | 18 | 0 | 0 | 0 | 0 | 0 | 0 | 0 | 0 | 0 | 0 | 0 | 0 | 0
6370 | 266 | 9 | 23 | 595.2381 | 0 | 0 | 285.7143 | 17.9786 | 898.931 | #DIV/0! |  | #DIV/0! | 18 | 0 | 0 | 0 | 0 | 0 | 0 | 0 | 898.931 | 5.3764 | 30.2499 | 5.3764 | 5.6161 | 22031.1871 | 22032.7711 | 893.3149 | 35.2499 | 35.2524 | 35.2499 | 35 | 1 | 1 | 0 | 7.2 | 1 | 7.2 | 893.3149 | 18 | 0 | 0 | 0 | 0 | 0 | 0 | 0 | 0 | 0 | 0 | 0 | 0 | 0
6371 | 266 | 9 | 23 | 595.2381 | 0 | 0 | 285.7143 | 17.9786 | 898.931 | #DIV/0! |  | #DIV/0! | 18 | 0 | 0 | 0 | 0 | 0 | 0 | 0 | 898.931 | 5.3764 | 30.2524 | 5.3764 | 5.673 | 22032.7711 | 22034.2981 | 893.258 | 35.2524 | 35.2549 | 35.2524 | 35 | 1 | 1 | 0 | 7.2 | 1 | 7.2 | 893.258 | 18 | 0 | 0 | 0 | 0 | 0 | 0 | 0 | 0 | 0 | 0 | 0 | 0 | 0
6372 | 266 | 9 | 23 | 595.2381 | 0 | 0 | 285.7143 | 17.9786 | 898.931 | #DIV/0! |  | #DIV/0! | 18 | 0 | 0 | 0 | 0 | 0 | 0 | 0 | 898.931 | 5.3764 | 30.2549 | 5.3764 | 5.7279 | 22034.2981 | 22035.7701 | 893.2031 | 35.2549 | 35.2572 | 35.2549 | 35 | 1 | 1 | 0 | 7.2 | 1 | 7.2 | 893.2031 | 18 | 0 | 0 | 0 | 0 | 0 | 0 | 0 | 0 | 0 | 0 | 0 | 0 | 0
6373 | 266 | 9 | 23 | 595.2381 | 0 | 0 | 285.7143 | 17.9786 | 898.931 | #DIV/0! |  | #DIV/0! | 18 | 0 | 0 | 0 | 0 | 0 | 0 | 0 | 898.931 | 5.3764 | 30.2572 | 5.3764 | 5.7809 | 22035.7701 | 22037.1893 | 893.1502 | 35.2572 | 35.2595 | 35.2572 | 35 | 1 | 1 | 0 | 7.2 | 1 | 7.2 | 893.1502 | 18 | 0 | 0 | 0 | 0 | 0 | 0 | 0 | 0 | 0 | 0 | 0 | 0 | 0
6374 | 266 | 9 | 23 | 595.2381 | 0 | 0 | 285.7143 | 17.9786 | 898.931 | #DIV/0! |  | #DIV/0! | 18 | 0 | 0 | 0 | 0 | 0 | 0 | 0 | 898.931 | 5.3764 | 30.2595 | 5.3764 | 5.8319 | 22037.1893 | 22038.5574 | 893.0991 | 35.2595 | 35.2617 | 35.2595 | 35 | 1 | 1 | 0 | 7.2 | 1 | 7.2 | 893.0991 | 18 | 0 | 0 | 0 | 0 | 0 | 0 | 0 | 0 | 0 | 0 | 0 | 0 | 0
6375 | 266 | 9 | 23 | 595.2381 | 0 | 0 | 285.7143 | 17.9786 | 898.931 | #DIV/0! |  | #DIV/0! | 18 | 0 | 0 | 0 | 0 | 0 | 0 | 0 | 898.931 | 5.3764 | 30.2617 | 5.3764 | 5.8811 | 22038.5574 | 22039.8763 | 893.0499 | 35.2617 | 35.2638 | 35.2617 | 35 | 1 | 1 | 0 | 7.2 | 1 | 7.2 | 893.0499 | 18 | 0 | 0 | 0 | 0 | 0 | 0 | 0 | 0 | 0 | 0 | 0 | 0 | 0
6376 | 266 | 9 | 23 | 595.2381 | 0 | 0 | 285.7143 | 17.9786 | 898.931 | #DIV/0! |  | #DIV/0! | 18 | 0 | 0 | 0 | 0 | 0 | 0 | 0 | 898.931 | 5.3764 | 30.2638 | 5.3764 | 5.9285 | 22039.8763 | 22041.1478 | 893.0025 | 35.2638 | 35.2658 | 35.2638 | 35 | 1 | 1 | 0 | 7.2 | 1 | 7.2 | 893.0025 | 18 | 0 | 0 | 0 | 0 | 0 | 0 | 0 | 0 | 0 | 0 | 0 | 0 | 0
6377 | 266 | 9 | 23 | 595.2381 | 0 | 0 | 0 | 12.1477 | 607.3858 | #DIV/0! |  | #DIV/0! | 18 | 0 | 0 | 0 | 0 | 0 | 0 | 0 | 607.3858 | 3.6327 | 30.2658 | 3.6327 | 4.0366 | 22041.1478 | 22044.3112 | 603.3492 | 35.2658 | 35.2709 | 35.2658 | 35 | 1 | 1 | 0 | 7.2 | 1 | 7.2 | 603.3492 | 18 | 0 | 0 | 0 | 0 | 0 | 0 | 0 | 0 | 0 | 0 | 0 | 0 | 0
6378 | 266 | 9 | 23 | 595.2381 | 535.7143 | 0 | 0 | 23.0807 | 1154.033 | #DIV/0! |  | #DIV/0! | 18 | 0 | 0 | 0 | 0 | 0 | 0 | 0 | 1154.033 | 6.9021 | 30.2709 | 6.9021 | 7.8156 | 22044.3112 | 22043.6956 | 1146.2174 | 35.2709 | 35.2699 | 35.2709 | 35 | 1 | 1 | 0 | 7.2 | 1 | 7.2 | 1146.2174 | 18 | 0 | 0 | 0 | 0 | 0 | 0 | 0 | 0 | 0 | 0 | 0 | 0 | 0
6379 | 266 | 9 | 23 | 595.2381 | 1071.4286 | 0 | 0 | 34.0136 | 1700.6803 | #DIV/0! |  | #DIV/0! | 18 | 0 | 0 | 0 | 0 | 0 | 0 | 0 | 1700.6803 | 10.1715 | 30.2699 | 10.1715 | 11.4759 | 22043.6956 | 22039.4197 | 1689.2044 | 35.2699 | 35.2631 | 35.2699 | 35 | 1 | 1 | 0 | 7.2 | 1 | 7.2 | 1689.2044 | 18 | 0 | 0 | 0 | 0 | 0 | 0 | 0 | 0 | 0 | 0 | 0 | 0 | 0
6380 | 266 | 9 | 23 | 595.2381 | 1071.4286 | 0 | 0 | 34.0136 | 1700.6803 | #DIV/0! |  | #DIV/0! | 18 | 0 | 0 | 0 | 0 | 0 | 0 | 0 | 1700.6803 | 10.1715 | 30.2631 | 10.1715 | 11.185 | 22039.4197 | 22035.4347 | 1689.4953 | 35.2631 | 35.2567 | 35.2631 | 35 | 1 | 1 | 0 | 7.2 | 1 | 7.2 | 1689.4953 | 18 | 0 | 0 | 0 | 0 | 0 | 0 | 0 | 0 | 0 | 0 | 0 | 0 | 0
6381 | 266 | 9 | 23 | 595.2381 | 1071.4286 | 0 | 0 | 34.0136 | 1700.6803 | #DIV/0! |  | #DIV/0! | 18 | 0 | 0 | 0 | 0 | 0 | 0 | 0 | 1700.6803 | 10.1715 | 30.2567 | 10.1715 | 10.9139 | 22035.4347 | 22031.7207 | 1689.7663 | 35.2567 | 35.2508 | 35.2567 | 35 | 1 | 1 | 0 | 7.2 | 1 | 7.2 | 1689.7663 | 18 | 0 | 0 | 0 | 0 | 0 | 0 | 0 | 0 | 0 | 0 | 0 | 0 | 0
6382 | 266 | 9 | 23 | 595.2381 | 535.7143 | 0 | 0 | 23.0807 | 1154.033 | #DIV/0! |  | #DIV/0! | 18 | 0 | 0 | 0 | 0 | 0 | 0 | 0 | 1154.033 | 6.9021 | 30.2508 | 6.9021 | 7.2344 | 22031.7207 | 22031.6863 | 1146.7986 | 35.2508 | 35.2507 | 35.2508 | 35 | 1 | 1 | 0 | 7.2 | 1 | 7.2 | 1146.7986 | 18 | 0 | 0 | 0 | 0 | 0 | 0 | 0 | 0 | 0 | 0 | 0 | 0 | 0
6383 | 266 | 9 | 24 | 595.2381 | 0 | 0 | 0 | 12.1477 | 607.3858 | #DIV/0! |  | #DIV/0! | 18 | 0 | 0 | 0 | 0 | 0 | 0 | 0 | 607.3858 | 3.6327 | 30.2507 | 3.6327 | 3.8068 | 22031.6863 | 22035.0796 | 603.579 | 35.2507 | 35.2561 | 35.2507 | 35 | 1 | 1 | 0 | 7.2 | 1 | 7.2 | 603.579 | 18 | 0 | 0 | 0 | 0 | 0 | 0 | 0 | 0 | 0 | 0 | 0 | 0 | 0
6384 | 267 | 9 | 24 | 595.2381 | 0 | 0 | 0 | 12.1477 | 607.3858 | #DIV/0! |  | #DIV/0! | 18 | 0 | 0 | 0 | 0 | 0 | 0 | 0 | 607.3858 | 3.6327 | 30.2561 | 3.6327 | 3.8892 | 22035.0796 | 22038.3903 | 603.4966 | 35.2561 | 35.2614 | 35.2561 | 35 | 1 | 1 | 0 | 7.2 | 1 | 7.2 | 603.4966 | 18 | 0 | 0 | 0 | 0 | 0 | 0 | 0 | 0 | 0 | 0 | 0 | 0 | 0
6385 | 267 | 9 | 24 | 595.2381 | 0 | 0 | 0 | 12.1477 | 607.3858 | #DIV/0! |  | #DIV/0! | 18 | 0 | 0 | 0 | 0 | 0 | 0 | 0 | 607.3858 | 3.6327 | 30.2614 | 3.6327 | 3.9696 | 22038.3903 | 22041.6207 | 603.4162 | 35.2614 | 35.2666 | 35.2614 | 35 | 1 | 1 | 0 | 7.2 | 1 | 7.2 | 603.4162 | 18 | 0 | 0 | 0 | 0 | 0 | 0 | 0 | 0 | 0 | 0 | 0 | 0 | 0
6386 | 267 | 9 | 24 | 595.2381 | 0 | 0 | 0 | 12.1477 | 607.3858 | #DIV/0! |  | #DIV/0! | 18 | 0 | 0 | 0 | 0 | 0 | 0 | 0 | 607.3858 | 3.6327 | 30.2666 | 3.6327 | 4.0481 | 22041.6207 | 22044.7726 | 603.3377 | 35.2666 | 35.2716 | 35.2666 | 35 | 1 | 1 | 0 | 7.2 | 1 | 7.2 | 603.3377 | 18 | 0 | 0 | 0 | 0 | 0 | 0 | 0 | 0 | 0 | 0 | 0 | 0 | 0
6387 | 267 | 9 | 24 | 595.2381 | 0 | 0 | 0 | 12.1477 | 607.3858 | #DIV/0! |  | #DIV/0! | 18 | 0 | 0 | 0 | 0 | 0 | 0 | 0 | 607.3858 | 3.6327 | 30.2716 | 3.6327 | 4.1247 | 22044.7726 | 22047.8479 | 603.2611 | 35.2716 | 35.2766 | 35.2716 | 35 | 1 | 1 | 0 | 7.2 | 1 | 7.2 | 603.2611 | 18 | 0 | 0 | 0 | 0 | 0 | 0 | 0 | 0 | 0 | 0 | 0 | 0 | 0
6388 | 267 | 9 | 24 | 595.2381 | 0 | 0 | 0 | 12.1477 | 607.3858 | #DIV/0! |  | #DIV/0! | 18 | 0 | 0 | 0 | 0 | 0 | 0 | 0 | 607.3858 | 3.6327 | 30.2766 | 3.6327 | 4.1994 | 22047.8479 | 22050.8485 | 603.1864 | 35.2766 | 35.2814 | 35.2766 | 35 | 1 | 1 | 0 | 7.2 | 1 | 7.2 | 603.1864 | 18 | 0 | 0 | 0 | 0 | 0 | 0 | 0 | 0 | 0 | 0 | 0 | 0 | 0
6389 | 267 | 9 | 24 | 595.2381 | 642.8571 | 0 | 0 | 25.2672 | 1263.3625 | #DIV/0! |  | #DIV/0! | 18 | 0 | 0 | 0 | 0 | 0 | 0 | 0 | 1263.3625 | 7.556 | 30.2814 | 7.556 | 8.8864 | 22050.8485 | 22049.1621 | 1254.4761 | 35.2814 | 35.2787 | 35.2814 | 35 | 1 | 1 | 0 | 7.2 | 1 | 7.2 | 1254.4761 | 18 | 0 | 0 | 0 | 0 | 0 | 0 | 0 | 0 | 0 | 0 | 0 | 0 | 0
6390 | 267 | 9 | 24 | 595.2381 | 1071.4286 | 0 | 0 | 34.0136 | 1700.6803 | #DIV/0! |  | #DIV/0! | 18 | 0 | 0 | 0 | 0 | 0 | 0 | 0 | 1700.6803 | 10.1715 | 30.2787 | 10.1715 | 11.8478 | 22049.1621 | 22044.5143 | 1688.8325 | 35.2787 | 35.2712 | 35.2787 | 35 | 1 | 1 | 0 | 7.2 | 1 | 7.2 | 1688.8325 | 18 | 0 | 0 | 0 | 0 | 0 | 0 | 0 | 0 | 0 | 0 | 0 | 0 | 0
6391 | 267 | 9 | 24 | 595.2381 | 1071.4286 | 0 | 285.7143 | 39.8445 | 1992.2255 | #DIV/0! |  | #DIV/0! | 18 | 0 | 0 | 0 | 0 | 0 | 0 | 0 | 1992.2255 | 11.9152 | 30.2712 | 11.9152 | 13.5084 | 22044.5143 | 22038.2059 | 1978.717 | 35.2712 | 35.2611 | 35.2712 | 35 | 1 | 1 | 0 | 7.2 | 1 | 7.2 | 1978.717 | 18 | 0 | 0 | 0 | 0 | 0 | 0 | 0 | 0 | 0 | 0 | 0 | 0 | 0
6392 | 267 | 9 | 24 | 595.2381 | 1071.4286 | 0 | 285.7143 | 39.8445 | 1992.2255 | #DIV/0! |  | #DIV/0! | 18 | 0 | 0 | 0 | 0 | 0 | 0 | 0 | 1992.2255 | 11.9152 | 30.2611 | 11.9152 | 13.0057 | 22038.2059 | 22032.4002 | 1979.2197 | 35.2611 | 35.2518 | 35.2611 | 35 | 1 | 1 | 0 | 7.2 | 1 | 7.2 | 1979.2197 | 18 | 0 | 0 | 0 | 0 | 0 | 0 | 0 | 0 | 0 | 0 | 0 | 0 | 0
6393 | 267 | 9 | 24 | 595.2381 | 428.5714 | 0 | 285.7143 | 26.725 | 1336.2488 | #DIV/0! |  | #DIV/0! | 18 | 0 | 0 | 0 | 0 | 0 | 0 | 0 | 1336.2488 | 7.9919 | 30.2518 | 7.9919 | 8.413 | 22032.4002 | 22031.1871 | 1327.8358 | 35.2518 | 35.2499 | 35.2518 | 35 | 1 | 1 | 0 | 7.2 | 1 | 7.2 | 1327.8358 | 18 | 0 | 0 | 0 | 0 | 0 | 0 | 0 | 0 | 0 | 0 | 0 | 0 | 0
6394 | 267 | 9 | 24 | 595.2381 | 0 | 0 | 285.7143 | 17.9786 | 898.931 | #DIV/0! |  | #DIV/0! | 18 | 0 | 0 | 0 | 0 | 0 | 0 | 0 | 898.931 | 5.3764 | 30.2499 | 5.3764 | 5.6161 | 22031.1871 | 22032.7711 | 893.3149 | 35.2499 | 35.2524 | 35.2499 | 35 | 1 | 1 | 0 | 7.2 | 1 | 7.2 | 893.3149 | 18 | 0 | 0 | 0 | 0 | 0 | 0 | 0 | 0 | 0 | 0 | 0 | 0 | 0
6395 | 267 | 9 | 24 | 595.2381 | 0 | 0 | 285.7143 | 17.9786 | 898.931 | #DIV/0! |  | #DIV/0! | 18 | 0 | 0 | 0 | 0 | 0 | 0 | 0 | 898.931 | 5.3764 | 30.2524 | 5.3764 | 5.673 | 22032.7711 | 22034.2981 | 893.258 | 35.2524 | 35.2549 | 35.2524 | 35 | 1 | 1 | 0 | 7.2 | 1 | 7.2 | 893.258 | 18 | 0 | 0 | 0 | 0 | 0 | 0 | 0 | 0 | 0 | 0 | 0 | 0 | 0
6396 | 267 | 9 | 24 | 595.2381 | 0 | 0 | 285.7143 | 17.9786 | 898.931 | #DIV/0! |  | #DIV/0! | 18 | 0 | 0 | 0 | 0 | 0 | 0 | 0 | 898.931 | 5.3764 | 30.2549 | 5.3764 | 5.7279 | 22034.2981 | 22035.7701 | 893.2031 | 35.2549 | 35.2572 | 35.2549 | 35 | 1 | 1 | 0 | 7.2 | 1 | 7.2 | 893.2031 | 18 | 0 | 0 | 0 | 0 | 0 | 0 | 0 | 0 | 0 | 0 | 0 | 0 | 0
6397 | 267 | 9 | 24 | 595.2381 | 0 | 0 | 285.7143 | 17.9786 | 898.931 | #DIV/0! |  | #DIV/0! | 18 | 0 | 0 | 0 | 0 | 0 | 0 | 0 | 898.931 | 5.3764 | 30.2572 | 5.3764 | 5.7809 | 22035.7701 | 22037.1893 | 893.1502 | 35.2572 | 35.2595 | 35.2572 | 35 | 1 | 1 | 0 | 7.2 | 1 | 7.2 | 893.1502 | 18 | 0 | 0 | 0 | 0 | 0 | 0 | 0 | 0 | 0 | 0 | 0 | 0 | 0
6398 | 267 | 9 | 24 | 595.2381 | 0 | 0 | 285.7143 | 17.9786 | 898.931 | #DIV/0! |  | #DIV/0! | 18 | 0 | 0 | 0 | 0 | 0 | 0 | 0 | 898.931 | 5.3764 | 30.2595 | 5.3764 | 5.8319 | 22037.1893 | 22038.5574 | 893.0991 | 35.2595 | 35.2617 | 35.2595 | 35 | 1 | 1 | 0 | 7.2 | 1 | 7.2 | 893.0991 | 18 | 0 | 0 | 0 | 0 | 0 | 0 | 0 | 0 | 0 | 0 | 0 | 0 | 0
6399 | 267 | 9 | 24 | 595.2381 | 0 | 0 | 285.7143 | 17.9786 | 898.931 | #DIV/0! |  | #DIV/0! | 18 | 0 | 0 | 0 | 0 | 0 | 0 | 0 | 898.931 | 5.3764 | 30.2617 | 5.3764 | 5.8811 | 22038.5574 | 22039.8763 | 893.0499 | 35.2617 | 35.2638 | 35.2617 | 35 | 1 | 1 | 0 | 7.2 | 1 | 7.2 | 893.0499 | 18 | 0 | 0 | 0 | 0 | 0 | 0 | 0 | 0 | 0 | 0 | 0 | 0 | 0
6400 | 267 | 9 | 24 | 595.2381 | 0 | 0 | 285.7143 | 17.9786 | 898.931 | #DIV/0! |  | #DIV/0! | 18 | 0 | 0 | 0 | 0 | 0 | 0 | 0 | 898.931 | 5.3764 | 30.2638 | 5.3764 | 5.9285 | 22039.8763 | 22041.1478 | 893.0025 | 35.2638 | 35.2658 | 35.2638 | 35 | 1 | 1 | 0 | 7.2 | 1 | 7.2 | 893.0025 | 18 | 0 | 0 | 0 | 0 | 0 | 0 | 0 | 0 | 0 | 0 | 0 | 0 | 0
6401 | 267 | 9 | 24 | 595.2381 | 0 | 0 | 0 | 12.1477 | 607.3858 | #DIV/0! |  | #DIV/0! | 18 | 0 | 0 | 0 | 0 | 0 | 0 | 0 | 607.3858 | 3.6327 | 30.2658 | 3.6327 | 4.0366 | 22041.1478 | 22044.3112 | 603.3492 | 35.2658 | 35.2709 | 35.2658 | 35 | 1 | 1 | 0 | 7.2 | 1 | 7.2 | 603.3492 | 18 | 0 | 0 | 0 | 0 | 0 | 0 | 0 | 0 | 0 | 0 | 0 | 0 | 0
6402 | 267 | 9 | 24 | 595.2381 | 535.7143 | 0 | 0 | 23.0807 | 1154.033 | #DIV/0! |  | #DIV/0! | 18 | 0 | 0 | 0 | 0 | 0 | 0 | 0 | 1154.033 | 6.9021 | 30.2709 | 6.9021 | 7.8156 | 22044.3112 | 22043.6956 | 1146.2174 | 35.2709 | 35.2699 | 35.2709 | 35 | 1 | 1 | 0 | 7.2 | 1 | 7.2 | 1146.2174 | 18 | 0 | 0 | 0 | 0 | 0 | 0 | 0 | 0 | 0 | 0 | 0 | 0 | 0
6403 | 267 | 9 | 24 | 595.2381 | 1071.4286 | 0 | 0 | 34.0136 | 1700.6803 | #DIV/0! |  | #DIV/0! | 18 | 0 | 0 | 0 | 0 | 0 | 0 | 0 | 1700.6803 | 10.1715 | 30.2699 | 10.1715 | 11.4759 | 22043.6956 | 22039.4197 | 1689.2044 | 35.2699 | 35.2631 | 35.2699 | 35 | 1 | 1 | 0 | 7.2 | 1 | 7.2 | 1689.2044 | 18 | 0 | 0 | 0 | 0 | 0 | 0 | 0 | 0 | 0 | 0 | 0 | 0 | 0
6404 | 267 | 9 | 24 | 595.2381 | 1071.4286 | 0 | 0 | 34.0136 | 1700.6803 | #DIV/0! |  | #DIV/0! | 18 | 0 | 0 | 0 | 0 | 0 | 0 | 0 | 1700.6803 | 10.1715 | 30.2631 | 10.1715 | 11.185 | 22039.4197 | 22035.4347 | 1689.4953 | 35.2631 | 35.2567 | 35.2631 | 35 | 1 | 1 | 0 | 7.2 | 1 | 7.2 | 1689.4953 | 18 | 0 | 0 | 0 | 0 | 0 | 0 | 0 | 0 | 0 | 0 | 0 | 0 | 0
6405 | 267 | 9 | 24 | 595.2381 | 1071.4286 | 0 | 0 | 34.0136 | 1700.6803 | #DIV/0! |  | #DIV/0! | 18 | 0 | 0 | 0 | 0 | 0 | 0 | 0 | 1700.6803 | 10.1715 | 30.2567 | 10.1715 | 10.9139 | 22035.4347 | 22031.7207 | 1689.7663 | 35.2567 | 35.2508 | 35.2567 | 35 | 1 | 1 | 0 | 7.2 | 1 | 7.2 | 1689.7663 | 18 | 0 | 0 | 0 | 0 | 0 | 0 | 0 | 0 | 0 | 0 | 0 | 0 | 0
6406 | 267 | 9 | 24 | 595.2381 | 535.7143 | 0 | 0 | 23.0807 | 1154.033 | #DIV/0! |  | #DIV/0! | 18 | 0 | 0 | 0 | 0 | 0 | 0 | 0 | 1154.033 | 6.9021 | 30.2508 | 6.9021 | 7.2344 | 22031.7207 | 22031.6863 | 1146.7986 | 35.2508 | 35.2507 | 35.2508 | 35 | 1 | 1 | 0 | 7.2 | 1 | 7.2 | 1146.7986 | 18 | 0 | 0 | 0 | 0 | 0 | 0 | 0 | 0 | 0 | 0 | 0 | 0 | 0
6407 | 267 | 9 | 25 | 595.2381 | 0 | 0 | 0 | 12.1477 | 607.3858 | #DIV/0! |  | #DIV/0! | 18 | 0 | 0 | 0 | 0 | 0 | 0 | 0 | 607.3858 | 3.6327 | 30.2507 | 3.6327 | 3.8068 | 22031.6863 | 22035.0796 | 603.579 | 35.2507 | 35.2561 | 35.2507 | 35 | 1 | 1 | 0 | 7.2 | 1 | 7.2 | 603.579 | 18 | 0 | 0 | 0 | 0 | 0 | 0 | 0 | 0 | 0 | 0 | 0 | 0 | 0
6408 | 268 | 9 | 25 | 595.2381 | 0 | 0 | 0 | 12.1477 | 607.3858 | #DIV/0! |  | #DIV/0! | 18 | 0 | 0 | 0 | 0 | 0 | 0 | 0 | 607.3858 | 3.6327 | 30.2561 | 3.6327 | 3.8892 | 22035.0796 | 22038.3903 | 603.4966 | 35.2561 | 35.2614 | 35.2561 | 35 | 1 | 1 | 0 | 7.2 | 1 | 7.2 | 603.4966 | 18 | 0 | 0 | 0 | 0 | 0 | 0 | 0 | 0 | 0 | 0 | 0 | 0 | 0
6409 | 268 | 9 | 25 | 595.2381 | 0 | 0 | 0 | 12.1477 | 607.3858 | #DIV/0! |  | #DIV/0! | 18 | 0 | 0 | 0 | 0 | 0 | 0 | 0 | 607.3858 | 3.6327 | 30.2614 | 3.6327 | 3.9696 | 22038.3903 | 22041.6207 | 603.4162 | 35.2614 | 35.2666 | 35.2614 | 35 | 1 | 1 | 0 | 7.2 | 1 | 7.2 | 603.4162 | 18 | 0 | 0 | 0 | 0 | 0 | 0 | 0 | 0 | 0 | 0 | 0 | 0 | 0
6410 | 268 | 9 | 25 | 595.2381 | 0 | 0 | 0 | 12.1477 | 607.3858 | #DIV/0! |  | #DIV/0! | 18 | 0 | 0 | 0 | 0 | 0 | 0 | 0 | 607.3858 | 3.6327 | 30.2666 | 3.6327 | 4.0481 | 22041.6207 | 22044.7726 | 603.3377 | 35.2666 | 35.2716 | 35.2666 | 35 | 1 | 1 | 0 | 7.2 | 1 | 7.2 | 603.3377 | 18 | 0 | 0 | 0 | 0 | 0 | 0 | 0 | 0 | 0 | 0 | 0 | 0 | 0
6411 | 268 | 9 | 25 | 595.2381 | 0 | 0 | 0 | 12.1477 | 607.3858 | #DIV/0! |  | #DIV/0! | 18 | 0 | 0 | 0 | 0 | 0 | 0 | 0 | 607.3858 | 3.6327 | 30.2716 | 3.6327 | 4.1247 | 22044.7726 | 22047.8479 | 603.2611 | 35.2716 | 35.2766 | 35.2716 | 35 | 1 | 1 | 0 | 7.2 | 1 | 7.2 | 603.2611 | 18 | 0 | 0 | 0 | 0 | 0 | 0 | 0 | 0 | 0 | 0 | 0 | 0 | 0
6412 | 268 | 9 | 25 | 595.2381 | 0 | 0 | 0 | 12.1477 | 607.3858 | #DIV/0! |  | #DIV/0! | 18 | 0 | 0 | 0 | 0 | 0 | 0 | 0 | 607.3858 | 3.6327 | 30.2766 | 3.6327 | 4.1994 | 22047.8479 | 22050.8485 | 603.1864 | 35.2766 | 35.2814 | 35.2766 | 35 | 1 | 1 | 0 | 7.2 | 1 | 7.2 | 603.1864 | 18 | 0 | 0 | 0 | 0 | 0 | 0 | 0 | 0 | 0 | 0 | 0 | 0 | 0
6413 | 268 | 9 | 25 | 595.2381 | 642.8571 | 0 | 0 | 25.2672 | 1263.3625 | #DIV/0! |  | #DIV/0! | 18 | 0 | 0 | 0 | 0 | 0 | 0 | 0 | 1263.3625 | 7.556 | 30.2814 | 7.556 | 8.8864 | 22050.8485 | 22049.1621 | 1254.4761 | 35.2814 | 35.2787 | 35.2814 | 35 | 1 | 1 | 0 | 7.2 | 1 | 7.2 | 1254.4761 | 18 | 0 | 0 | 0 | 0 | 0 | 0 | 0 | 0 | 0 | 0 | 0 | 0 | 0
6414 | 268 | 9 | 25 | 595.2381 | 1071.4286 | 0 | 0 | 34.0136 | 1700.6803 | #DIV/0! |  | #DIV/0! | 18 | 0 | 0 | 0 | 0 | 0 | 0 | 0 | 1700.6803 | 10.1715 | 30.2787 | 10.1715 | 11.8478 | 22049.1621 | 22044.5143 | 1688.8325 | 35.2787 | 35.2712 | 35.2787 | 35 | 1 | 1 | 0 | 7.2 | 1 | 7.2 | 1688.8325 | 18 | 0 | 0 | 0 | 0 | 0 | 0 | 0 | 0 | 0 | 0 | 0 | 0 | 0
6415 | 268 | 9 | 25 | 595.2381 | 1071.4286 | 0 | 285.7143 | 39.8445 | 1992.2255 | #DIV/0! |  | #DIV/0! | 18 | 0 | 0 | 0 | 0 | 0 | 0 | 0 | 1992.2255 | 11.9152 | 30.2712 | 11.9152 | 13.5084 | 22044.5143 | 22038.2059 | 1978.717 | 35.2712 | 35.2611 | 35.2712 | 35 | 1 | 1 | 0 | 7.2 | 1 | 7.2 | 1978.717 | 18 | 0 | 0 | 0 | 0 | 0 | 0 | 0 | 0 | 0 | 0 | 0 | 0 | 0
6416 | 268 | 9 | 25 | 595.2381 | 1071.4286 | 0 | 285.7143 | 39.8445 | 1992.2255 | #DIV/0! |  | #DIV/0! | 18 | 0 | 0 | 0 | 0 | 0 | 0 | 0 | 1992.2255 | 11.9152 | 30.2611 | 11.9152 | 13.0057 | 22038.2059 | 22032.4002 | 1979.2197 | 35.2611 | 35.2518 | 35.2611 | 35 | 1 | 1 | 0 | 7.2 | 1 | 7.2 | 1979.2197 | 18 | 0 | 0 | 0 | 0 | 0 | 0 | 0 | 0 | 0 | 0 | 0 | 0 | 0
6417 | 268 | 9 | 25 | 595.2381 | 428.5714 | 0 | 285.7143 | 26.725 | 1336.2488 | #DIV/0! |  | #DIV/0! | 18 | 0 | 0 | 0 | 0 | 0 | 0 | 0 | 1336.2488 | 7.9919 | 30.2518 | 7.9919 | 8.413 | 22032.4002 | 22031.1871 | 1327.8358 | 35.2518 | 35.2499 | 35.2518 | 35 | 1 | 1 | 0 | 7.2 | 1 | 7.2 | 1327.8358 | 18 | 0 | 0 | 0 | 0 | 0 | 0 | 0 | 0 | 0 | 0 | 0 | 0 | 0
6418 | 268 | 9 | 25 | 595.2381 | 0 | 0 | 285.7143 | 17.9786 | 898.931 | #DIV/0! |  | #DIV/0! | 18 | 0 | 0 | 0 | 0 | 0 | 0 | 0 | 898.931 | 5.3764 | 30.2499 | 5.3764 | 5.6161 | 22031.1871 | 22032.7711 | 893.3149 | 35.2499 | 35.2524 | 35.2499 | 35 | 1 | 1 | 0 | 7.2 | 1 | 7.2 | 893.3149 | 18 | 0 | 0 | 0 | 0 | 0 | 0 | 0 | 0 | 0 | 0 | 0 | 0 | 0
6419 | 268 | 9 | 25 | 595.2381 | 0 | 0 | 285.7143 | 17.9786 | 898.931 | #DIV/0! |  | #DIV/0! | 18 | 0 | 0 | 0 | 0 | 0 | 0 | 0 | 898.931 | 5.3764 | 30.2524 | 5.3764 | 5.673 | 22032.7711 | 22034.2981 | 893.258 | 35.2524 | 35.2549 | 35.2524 | 35 | 1 | 1 | 0 | 7.2 | 1 | 7.2 | 893.258 | 18 | 0 | 0 | 0 | 0 | 0 | 0 | 0 | 0 | 0 | 0 | 0 | 0 | 0
6420 | 268 | 9 | 25 | 595.2381 | 0 | 0 | 285.7143 | 17.9786 | 898.931 | #DIV/0! |  | #DIV/0! | 18 | 0 | 0 | 0 | 0 | 0 | 0 | 0 | 898.931 | 5.3764 | 30.2549 | 5.3764 | 5.7279 | 22034.2981 | 22035.7701 | 893.2031 | 35.2549 | 35.2572 | 35.2549 | 35 | 1 | 1 | 0 | 7.2 | 1 | 7.2 | 893.2031 | 18 | 0 | 0 | 0 | 0 | 0 | 0 | 0 | 0 | 0 | 0 | 0 | 0 | 0
6421 | 268 | 9 | 25 | 595.2381 | 0 | 0 | 285.7143 | 17.9786 | 898.931 | #DIV/0! |  | #DIV/0! | 18 | 0 | 0 | 0 | 0 | 0 | 0 | 0 | 898.931 | 5.3764 | 30.2572 | 5.3764 | 5.7809 | 22035.7701 | 22037.1893 | 893.1502 | 35.2572 | 35.2595 | 35.2572 | 35 | 1 | 1 | 0 | 7.2 | 1 | 7.2 | 893.1502 | 18 | 0 | 0 | 0 | 0 | 0 | 0 | 0 | 0 | 0 | 0 | 0 | 0 | 0
6422 | 268 | 9 | 25 | 595.2381 | 0 | 0 | 285.7143 | 17.9786 | 898.931 | #DIV/0! |  | #DIV/0! | 18 | 0 | 0 | 0 | 0 | 0 | 0 | 0 | 898.931 | 5.3764 | 30.2595 | 5.3764 | 5.8319 | 22037.1893 | 22038.5574 | 893.0991 | 35.2595 | 35.2617 | 35.2595 | 35 | 1 | 1 | 0 | 7.2 | 1 | 7.2 | 893.0991 | 18 | 0 | 0 | 0 | 0 | 0 | 0 | 0 | 0 | 0 | 0 | 0 | 0 | 0
6423 | 268 | 9 | 25 | 595.2381 | 0 | 0 | 285.7143 | 17.9786 | 898.931 | #DIV/0! |  | #DIV/0! | 18 | 0 | 0 | 0 | 0 | 0 | 0 | 0 | 898.931 | 5.3764 | 30.2617 | 5.3764 | 5.8811 | 22038.5574 | 22039.8763 | 893.0499 | 35.2617 | 35.2638 | 35.2617 | 35 | 1 | 1 | 0 | 7.2 | 1 | 7.2 | 893.0499 | 18 | 0 | 0 | 0 | 0 | 0 | 0 | 0 | 0 | 0 | 0 | 0 | 0 | 0
6424 | 268 | 9 | 25 | 595.2381 | 0 | 0 | 285.7143 | 17.9786 | 898.931 | #DIV/0! |  | #DIV/0! | 18 | 0 | 0 | 0 | 0 | 0 | 0 | 0 | 898.931 | 5.3764 | 30.2638 | 5.3764 | 5.9285 | 22039.8763 | 22041.1478 | 893.0025 | 35.2638 | 35.2658 | 35.2638 | 35 | 1 | 1 | 0 | 7.2 | 1 | 7.2 | 893.0025 | 18 | 0 | 0 | 0 | 0 | 0 | 0 | 0 | 0 | 0 | 0 | 0 | 0 | 0
6425 | 268 | 9 | 25 | 595.2381 | 0 | 0 | 0 | 12.1477 | 607.3858 | #DIV/0! |  | #DIV/0! | 18 | 0 | 0 | 0 | 0 | 0 | 0 | 0 | 607.3858 | 3.6327 | 30.2658 | 3.6327 | 4.0366 | 22041.1478 | 22044.3112 | 603.3492 | 35.2658 | 35.2709 | 35.2658 | 35 | 1 | 1 | 0 | 7.2 | 1 | 7.2 | 603.3492 | 18 | 0 | 0 | 0 | 0 | 0 | 0 | 0 | 0 | 0 | 0 | 0 | 0 | 0
6426 | 268 | 9 | 25 | 595.2381 | 535.7143 | 0 | 0 | 23.0807 | 1154.033 | #DIV/0! |  | #DIV/0! | 18 | 0 | 0 | 0 | 0 | 0 | 0 | 0 | 1154.033 | 6.9021 | 30.2709 | 6.9021 | 7.8156 | 22044.3112 | 22043.6956 | 1146.2174 | 35.2709 | 35.2699 | 35.2709 | 35 | 1 | 1 | 0 | 7.2 | 1 | 7.2 | 1146.2174 | 18 | 0 | 0 | 0 | 0 | 0 | 0 | 0 | 0 | 0 | 0 | 0 | 0 | 0
6427 | 268 | 9 | 25 | 595.2381 | 1071.4286 | 0 | 0 | 34.0136 | 1700.6803 | #DIV/0! |  | #DIV/0! | 18 | 0 | 0 | 0 | 0 | 0 | 0 | 0 | 1700.6803 | 10.1715 | 30.2699 | 10.1715 | 11.4759 | 22043.6956 | 22039.4197 | 1689.2044 | 35.2699 | 35.2631 | 35.2699 | 35 | 1 | 1 | 0 | 7.2 | 1 | 7.2 | 1689.2044 | 18 | 0 | 0 | 0 | 0 | 0 | 0 | 0 | 0 | 0 | 0 | 0 | 0 | 0
6428 | 268 | 9 | 25 | 595.2381 | 1071.4286 | 0 | 0 | 34.0136 | 1700.6803 | #DIV/0! |  | #DIV/0! | 18 | 0 | 0 | 0 | 0 | 0 | 0 | 0 | 1700.6803 | 10.1715 | 30.2631 | 10.1715 | 11.185 | 22039.4197 | 22035.4347 | 1689.4953 | 35.2631 | 35.2567 | 35.2631 | 35 | 1 | 1 | 0 | 7.2 | 1 | 7.2 | 1689.4953 | 18 | 0 | 0 | 0 | 0 | 0 | 0 | 0 | 0 | 0 | 0 | 0 | 0 | 0
6429 | 268 | 9 | 25 | 595.2381 | 1071.4286 | 0 | 0 | 34.0136 | 1700.6803 | #DIV/0! |  | #DIV/0! | 18 | 0 | 0 | 0 | 0 | 0 | 0 | 0 | 1700.6803 | 10.1715 | 30.2567 | 10.1715 | 10.9139 | 22035.4347 | 22031.7207 | 1689.7663 | 35.2567 | 35.2508 | 35.2567 | 35 | 1 | 1 | 0 | 7.2 | 1 | 7.2 | 1689.7663 | 18 | 0 | 0 | 0 | 0 | 0 | 0 | 0 | 0 | 0 | 0 | 0 | 0 | 0
6430 | 268 | 9 | 25 | 595.2381 | 535.7143 | 0 | 0 | 23.0807 | 1154.033 | #DIV/0! |  | #DIV/0! | 18 | 0 | 0 | 0 | 0 | 0 | 0 | 0 | 1154.033 | 6.9021 | 30.2508 | 6.9021 | 7.2344 | 22031.7207 | 22031.6863 | 1146.7986 | 35.2508 | 35.2507 | 35.2508 | 35 | 1 | 1 | 0 | 7.2 | 1 | 7.2 | 1146.7986 | 18 | 0 | 0 | 0 | 0 | 0 | 0 | 0 | 0 | 0 | 0 | 0 | 0 | 0
6431 | 268 | 9 | 26 | 595.2381 | 0 | 0 | 0 | 12.1477 | 607.3858 | #DIV/0! |  | #DIV/0! | 18 | 0 | 0 | 0 | 0 | 0 | 0 | 0 | 607.3858 | 3.6327 | 30.2507 | 3.6327 | 3.8068 | 22031.6863 | 22035.0796 | 603.579 | 35.2507 | 35.2561 | 35.2507 | 35 | 1 | 1 | 0 | 7.2 | 1 | 7.2 | 603.579 | 18 | 0 | 0 | 0 | 0 | 0 | 0 | 0 | 0 | 0 | 0 | 0 | 0 | 0
6432 | 269 | 9 | 26 | 595.2381 | 0 | 0 | 0 | 12.1477 | 607.3858 | #DIV/0! |  | #DIV/0! | 18 | 0 | 0 | 0 | 0 | 0 | 0 | 0 | 607.3858 | 3.6327 | 30.2561 | 3.6327 | 3.8892 | 22035.0796 | 22038.3903 | 603.4966 | 35.2561 | 35.2614 | 35.2561 | 35 | 1 | 1 | 0 | 7.2 | 1 | 7.2 | 603.4966 | 18 | 0 | 0 | 0 | 0 | 0 | 0 | 0 | 0 | 0 | 0 | 0 | 0 | 0
6433 | 269 | 9 | 26 | 595.2381 | 0 | 0 | 0 | 12.1477 | 607.3858 | #DIV/0! |  | #DIV/0! | 18 | 0 | 0 | 0 | 0 | 0 | 0 | 0 | 607.3858 | 3.6327 | 30.2614 | 3.6327 | 3.9696 | 22038.3903 | 22041.6207 | 603.4162 | 35.2614 | 35.2666 | 35.2614 | 35 | 1 | 1 | 0 | 7.2 | 1 | 7.2 | 603.4162 | 18 | 0 | 0 | 0 | 0 | 0 | 0 | 0 | 0 | 0 | 0 | 0 | 0 | 0
6434 | 269 | 9 | 26 | 595.2381 | 0 | 0 | 0 | 12.1477 | 607.3858 | #DIV/0! |  | #DIV/0! | 18 | 0 | 0 | 0 | 0 | 0 | 0 | 0 | 607.3858 | 3.6327 | 30.2666 | 3.6327 | 4.0481 | 22041.6207 | 22044.7726 | 603.3377 | 35.2666 | 35.2716 | 35.2666 | 35 | 1 | 1 | 0 | 7.2 | 1 | 7.2 | 603.3377 | 18 | 0 | 0 | 0 | 0 | 0 | 0 | 0 | 0 | 0 | 0 | 0 | 0 | 0
6435 | 269 | 9 | 26 | 595.2381 | 0 | 0 | 0 | 12.1477 | 607.3858 | #DIV/0! |  | #DIV/0! | 18 | 0 | 0 | 0 | 0 | 0 | 0 | 0 | 607.3858 | 3.6327 | 30.2716 | 3.6327 | 4.1247 | 22044.7726 | 22047.8479 | 603.2611 | 35.2716 | 35.2766 | 35.2716 | 35 | 1 | 1 | 0 | 7.2 | 1 | 7.2 | 603.2611 | 18 | 0 | 0 | 0 | 0 | 0 | 0 | 0 | 0 | 0 | 0 | 0 | 0 | 0
6436 | 269 | 9 | 26 | 595.2381 | 0 | 0 | 0 | 12.1477 | 607.3858 | #DIV/0! |  | #DIV/0! | 18 | 0 | 0 | 0 | 0 | 0 | 0 | 0 | 607.3858 | 3.6327 | 30.2766 | 3.6327 | 4.1994 | 22047.8479 | 22050.8485 | 603.1864 | 35.2766 | 35.2814 | 35.2766 | 35 | 1 | 1 | 0 | 7.2 | 1 | 7.2 | 603.1864 | 18 | 0 | 0 | 0 | 0 | 0 | 0 | 0 | 0 | 0 | 0 | 0 | 0 | 0
6437 | 269 | 9 | 26 | 595.2381 | 642.8571 | 0 | 0 | 25.2672 | 1263.3625 | #DIV/0! |  | #DIV/0! | 18 | 0 | 0 | 0 | 0 | 0 | 0 | 0 | 1263.3625 | 7.556 | 30.2814 | 7.556 | 8.8864 | 22050.8485 | 22049.1621 | 1254.4761 | 35.2814 | 35.2787 | 35.2814 | 35 | 1 | 1 | 0 | 7.2 | 1 | 7.2 | 1254.4761 | 18 | 0 | 0 | 0 | 0 | 0 | 0 | 0 | 0 | 0 | 0 | 0 | 0 | 0
6438 | 269 | 9 | 26 | 595.2381 | 1071.4286 | 0 | 0 | 34.0136 | 1700.6803 | #DIV/0! |  | #DIV/0! | 18 | 0 | 0 | 0 | 0 | 0 | 0 | 0 | 1700.6803 | 10.1715 | 30.2787 | 10.1715 | 11.8478 | 22049.1621 | 22044.5143 | 1688.8325 | 35.2787 | 35.2712 | 35.2787 | 35 | 1 | 1 | 0 | 7.2 | 1 | 7.2 | 1688.8325 | 18 | 0 | 0 | 0 | 0 | 0 | 0 | 0 | 0 | 0 | 0 | 0 | 0 | 0
6439 | 269 | 9 | 26 | 595.2381 | 1071.4286 | 0 | 285.7143 | 39.8445 | 1992.2255 | #DIV/0! |  | #DIV/0! | 18 | 0 | 0 | 0 | 0 | 0 | 0 | 0 | 1992.2255 | 11.9152 | 30.2712 | 11.9152 | 13.5084 | 22044.5143 | 22038.2059 | 1978.717 | 35.2712 | 35.2611 | 35.2712 | 35 | 1 | 1 | 0 | 7.2 | 1 | 7.2 | 1978.717 | 18 | 0 | 0 | 0 | 0 | 0 | 0 | 0 | 0 | 0 | 0 | 0 | 0 | 0
6440 | 269 | 9 | 26 | 595.2381 | 1071.4286 | 0 | 285.7143 | 39.8445 | 1992.2255 | #DIV/0! |  | #DIV/0! | 18 | 0 | 0 | 0 | 0 | 0 | 0 | 0 | 1992.2255 | 11.9152 | 30.2611 | 11.9152 | 13.0057 | 22038.2059 | 22032.4002 | 1979.2197 | 35.2611 | 35.2518 | 35.2611 | 35 | 1 | 1 | 0 | 7.2 | 1 | 7.2 | 1979.2197 | 18 | 0 | 0 | 0 | 0 | 0 | 0 | 0 | 0 | 0 | 0 | 0 | 0 | 0
6441 | 269 | 9 | 26 | 595.2381 | 428.5714 | 0 | 285.7143 | 26.725 | 1336.2488 | #DIV/0! |  | #DIV/0! | 18 | 0 | 0 | 0 | 0 | 0 | 0 | 0 | 1336.2488 | 7.9919 | 30.2518 | 7.9919 | 8.413 | 22032.4002 | 22031.1871 | 1327.8358 | 35.2518 | 35.2499 | 35.2518 | 35 | 1 | 1 | 0 | 7.2 | 1 | 7.2 | 1327.8358 | 18 | 0 | 0 | 0 | 0 | 0 | 0 | 0 | 0 | 0 | 0 | 0 | 0 | 0
6442 | 269 | 9 | 26 | 595.2381 | 0 | 0 | 285.7143 | 17.9786 | 898.931 | #DIV/0! |  | #DIV/0! | 18 | 0 | 0 | 0 | 0 | 0 | 0 | 0 | 898.931 | 5.3764 | 30.2499 | 5.3764 | 5.6161 | 22031.1871 | 22032.7711 | 893.3149 | 35.2499 | 35.2524 | 35.2499 | 35 | 1 | 1 | 0 | 7.2 | 1 | 7.2 | 893.3149 | 18 | 0 | 0 | 0 | 0 | 0 | 0 | 0 | 0 | 0 | 0 | 0 | 0 | 0
6443 | 269 | 9 | 26 | 595.2381 | 0 | 0 | 285.7143 | 17.9786 | 898.931 | #DIV/0! |  | #DIV/0! | 18 | 0 | 0 | 0 | 0 | 0 | 0 | 0 | 898.931 | 5.3764 | 30.2524 | 5.3764 | 5.673 | 22032.7711 | 22034.2981 | 893.258 | 35.2524 | 35.2549 | 35.2524 | 35 | 1 | 1 | 0 | 7.2 | 1 | 7.2 | 893.258 | 18 | 0 | 0 | 0 | 0 | 0 | 0 | 0 | 0 | 0 | 0 | 0 | 0 | 0
6444 | 269 | 9 | 26 | 595.2381 | 0 | 0 | 285.7143 | 17.9786 | 898.931 | #DIV/0! |  | #DIV/0! | 18 | 0 | 0 | 0 | 0 | 0 | 0 | 0 | 898.931 | 5.3764 | 30.2549 | 5.3764 | 5.7279 | 22034.2981 | 22035.7701 | 893.2031 | 35.2549 | 35.2572 | 35.2549 | 35 | 1 | 1 | 0 | 7.2 | 1 | 7.2 | 893.2031 | 18 | 0 | 0 | 0 | 0 | 0 | 0 | 0 | 0 | 0 | 0 | 0 | 0 | 0
6445 | 269 | 9 | 26 | 595.2381 | 0 | 0 | 285.7143 | 17.9786 | 898.931 | #DIV/0! |  | #DIV/0! | 18 | 0 | 0 | 0 | 0 | 0 | 0 | 0 | 898.931 | 5.3764 | 30.2572 | 5.3764 | 5.7809 | 22035.7701 | 22037.1893 | 893.1502 | 35.2572 | 35.2595 | 35.2572 | 35 | 1 | 1 | 0 | 7.2 | 1 | 7.2 | 893.1502 | 18 | 0 | 0 | 0 | 0 | 0 | 0 | 0 | 0 | 0 | 0 | 0 | 0 | 0
6446 | 269 | 9 | 26 | 595.2381 | 0 | 0 | 285.7143 | 17.9786 | 898.931 | #DIV/0! |  | #DIV/0! | 18 | 0 | 0 | 0 | 0 | 0 | 0 | 0 | 898.931 | 5.3764 | 30.2595 | 5.3764 | 5.8319 | 22037.1893 | 22038.5574 | 893.0991 | 35.2595 | 35.2617 | 35.2595 | 35 | 1 | 1 | 0 | 7.2 | 1 | 7.2 | 893.0991 | 18 | 0 | 0 | 0 | 0 | 0 | 0 | 0 | 0 | 0 | 0 | 0 | 0 | 0
6447 | 269 | 9 | 26 | 595.2381 | 0 | 0 | 285.7143 | 17.9786 | 898.931 | #DIV/0! |  | #DIV/0! | 18 | 0 | 0 | 0 | 0 | 0 | 0 | 0 | 898.931 | 5.3764 | 30.2617 | 5.3764 | 5.8811 | 22038.5574 | 22039.8763 | 893.0499 | 35.2617 | 35.2638 | 35.2617 | 35 | 1 | 1 | 0 | 7.2 | 1 | 7.2 | 893.0499 | 18 | 0 | 0 | 0 | 0 | 0 | 0 | 0 | 0 | 0 | 0 | 0 | 0 | 0
6448 | 269 | 9 | 26 | 595.2381 | 0 | 0 | 285.7143 | 17.9786 | 898.931 | #DIV/0! |  | #DIV/0! | 18 | 0 | 0 | 0 | 0 | 0 | 0 | 0 | 898.931 | 5.3764 | 30.2638 | 5.3764 | 5.9285 | 22039.8763 | 22041.1478 | 893.0025 | 35.2638 | 35.2658 | 35.2638 | 35 | 1 | 1 | 0 | 7.2 | 1 | 7.2 | 893.0025 | 18 | 0 | 0 | 0 | 0 | 0 | 0 | 0 | 0 | 0 | 0 | 0 | 0 | 0
6449 | 269 | 9 | 26 | 595.2381 | 0 | 0 | 0 | 12.1477 | 607.3858 | #DIV/0! |  | #DIV/0! | 18 | 0 | 0 | 0 | 0 | 0 | 0 | 0 | 607.3858 | 3.6327 | 30.2658 | 3.6327 | 4.0366 | 22041.1478 | 22044.3112 | 603.3492 | 35.2658 | 35.2709 | 35.2658 | 35 | 1 | 1 | 0 | 7.2 | 1 | 7.2 | 603.3492 | 18 | 0 | 0 | 0 | 0 | 0 | 0 | 0 | 0 | 0 | 0 | 0 | 0 | 0
6450 | 269 | 9 | 26 | 595.2381 | 535.7143 | 0 | 0 | 23.0807 | 1154.033 | #DIV/0! |  | #DIV/0! | 18 | 0 | 0 | 0 | 0 | 0 | 0 | 0 | 1154.033 | 6.9021 | 30.2709 | 6.9021 | 7.8156 | 22044.3112 | 22043.6956 | 1146.2174 | 35.2709 | 35.2699 | 35.2709 | 35 | 1 | 1 | 0 | 7.2 | 1 | 7.2 | 1146.2174 | 18 | 0 | 0 | 0 | 0 | 0 | 0 | 0 | 0 | 0 | 0 | 0 | 0 | 0
6451 | 269 | 9 | 26 | 595.2381 | 1071.4286 | 0 | 0 | 34.0136 | 1700.6803 | #DIV/0! |  | #DIV/0! | 18 | 0 | 0 | 0 | 0 | 0 | 0 | 0 | 1700.6803 | 10.1715 | 30.2699 | 10.1715 | 11.4759 | 22043.6956 | 22039.4197 | 1689.2044 | 35.2699 | 35.2631 | 35.2699 | 35 | 1 | 1 | 0 | 7.2 | 1 | 7.2 | 1689.2044 | 18 | 0 | 0 | 0 | 0 | 0 | 0 | 0 | 0 | 0 | 0 | 0 | 0 | 0
6452 | 269 | 9 | 26 | 595.2381 | 1071.4286 | 0 | 0 | 34.0136 | 1700.6803 | #DIV/0! |  | #DIV/0! | 18 | 0 | 0 | 0 | 0 | 0 | 0 | 0 | 1700.6803 | 10.1715 | 30.2631 | 10.1715 | 11.185 | 22039.4197 | 22035.4347 | 1689.4953 | 35.2631 | 35.2567 | 35.2631 | 35 | 1 | 1 | 0 | 7.2 | 1 | 7.2 | 1689.4953 | 18 | 0 | 0 | 0 | 0 | 0 | 0 | 0 | 0 | 0 | 0 | 0 | 0 | 0
6453 | 269 | 9 | 26 | 595.2381 | 1071.4286 | 0 | 0 | 34.0136 | 1700.6803 | #DIV/0! |  | #DIV/0! | 18 | 0 | 0 | 0 | 0 | 0 | 0 | 0 | 1700.6803 | 10.1715 | 30.2567 | 10.1715 | 10.9139 | 22035.4347 | 22031.7207 | 1689.7663 | 35.2567 | 35.2508 | 35.2567 | 35 | 1 | 1 | 0 | 7.2 | 1 | 7.2 | 1689.7663 | 18 | 0 | 0 | 0 | 0 | 0 | 0 | 0 | 0 | 0 | 0 | 0 | 0 | 0
6454 | 269 | 9 | 26 | 595.2381 | 535.7143 | 0 | 0 | 23.0807 | 1154.033 | #DIV/0! |  | #DIV/0! | 18 | 0 | 0 | 0 | 0 | 0 | 0 | 0 | 1154.033 | 6.9021 | 30.2508 | 6.9021 | 7.2344 | 22031.7207 | 22031.6863 | 1146.7986 | 35.2508 | 35.2507 | 35.2508 | 35 | 1 | 1 | 0 | 7.2 | 1 | 7.2 | 1146.7986 | 18 | 0 | 0 | 0 | 0 | 0 | 0 | 0 | 0 | 0 | 0 | 0 | 0 | 0
6455 | 269 | 9 | 27 | 595.2381 | 0 | 0 | 0 | 12.1477 | 607.3858 | #DIV/0! |  | #DIV/0! | 18 | 0 | 0 | 0 | 0 | 0 | 0 | 0 | 607.3858 | 3.6327 | 30.2507 | 3.6327 | 3.8068 | 22031.6863 | 22035.0796 | 603.579 | 35.2507 | 35.2561 | 35.2507 | 35 | 1 | 1 | 0 | 7.2 | 1 | 7.2 | 603.579 | 18 | 0 | 0 | 0 | 0 | 0 | 0 | 0 | 0 | 0 | 0 | 0 | 0 | 0
6456 | 270 | 9 | 27 | 595.2381 | 0 | 0 | 0 | 12.1477 | 607.3858 | #DIV/0! |  | #DIV/0! | 18 | 0 | 0 | 0 | 0 | 0 | 0 | 0 | 607.3858 | 3.6327 | 30.2561 | 3.6327 | 3.8892 | 22035.0796 | 22038.3903 | 603.4966 | 35.2561 | 35.2614 | 35.2561 | 35 | 1 | 1 | 0 | 7.2 | 1 | 7.2 | 603.4966 | 18 | 0 | 0 | 0 | 0 | 0 | 0 | 0 | 0 | 0 | 0 | 0 | 0 | 0
6457 | 270 | 9 | 27 | 595.2381 | 0 | 0 | 0 | 12.1477 | 607.3858 | #DIV/0! |  | #DIV/0! | 18 | 0 | 0 | 0 | 0 | 0 | 0 | 0 | 607.3858 | 3.6327 | 30.2614 | 3.6327 | 3.9696 | 22038.3903 | 22041.6207 | 603.4162 | 35.2614 | 35.2666 | 35.2614 | 35 | 1 | 1 | 0 | 7.2 | 1 | 7.2 | 603.4162 | 18 | 0 | 0 | 0 | 0 | 0 | 0 | 0 | 0 | 0 | 0 | 0 | 0 | 0
6458 | 270 | 9 | 27 | 595.2381 | 0 | 0 | 0 | 12.1477 | 607.3858 | #DIV/0! |  | #DIV/0! | 18 | 0 | 0 | 0 | 0 | 0 | 0 | 0 | 607.3858 | 3.6327 | 30.2666 | 3.6327 | 4.0481 | 22041.6207 | 22044.7726 | 603.3377 | 35.2666 | 35.2716 | 35.2666 | 35 | 1 | 1 | 0 | 7.2 | 1 | 7.2 | 603.3377 | 18 | 0 | 0 | 0 | 0 | 0 | 0 | 0 | 0 | 0 | 0 | 0 | 0 | 0
6459 | 270 | 9 | 27 | 595.2381 | 0 | 0 | 0 | 12.1477 | 607.3858 | #DIV/0! |  | #DIV/0! | 18 | 0 | 0 | 0 | 0 | 0 | 0 | 0 | 607.3858 | 3.6327 | 30.2716 | 3.6327 | 4.1247 | 22044.7726 | 22047.8479 | 603.2611 | 35.2716 | 35.2766 | 35.2716 | 35 | 1 | 1 | 0 | 7.2 | 1 | 7.2 | 603.2611 | 18 | 0 | 0 | 0 | 0 | 0 | 0 | 0 | 0 | 0 | 0 | 0 | 0 | 0
6460 | 270 | 9 | 27 | 595.2381 | 0 | 0 | 0 | 12.1477 | 607.3858 | #DIV/0! |  | #DIV/0! | 18 | 0 | 0 | 0 | 0 | 0 | 0 | 0 | 607.3858 | 3.6327 | 30.2766 | 3.6327 | 4.1994 | 22047.8479 | 22050.8485 | 603.1864 | 35.2766 | 35.2814 | 35.2766 | 35 | 1 | 1 | 0 | 7.2 | 1 | 7.2 | 603.1864 | 18 | 0 | 0 | 0 | 0 | 0 | 0 | 0 | 0 | 0 | 0 | 0 | 0 | 0
6461 | 270 | 9 | 27 | 595.2381 | 642.8571 | 0 | 0 | 25.2672 | 1263.3625 | #DIV/0! |  | #DIV/0! | 18 | 0 | 0 | 0 | 0 | 0 | 0 | 0 | 1263.3625 | 7.556 | 30.2814 | 7.556 | 8.8864 | 22050.8485 | 22049.1621 | 1254.4761 | 35.2814 | 35.2787 | 35.2814 | 35 | 1 | 1 | 0 | 7.2 | 1 | 7.2 | 1254.4761 | 18 | 0 | 0 | 0 | 0 | 0 | 0 | 0 | 0 | 0 | 0 | 0 | 0 | 0
6462 | 270 | 9 | 27 | 595.2381 | 1071.4286 | 0 | 0 | 34.0136 | 1700.6803 | #DIV/0! |  | #DIV/0! | 18 | 0 | 0 | 0 | 0 | 0 | 0 | 0 | 1700.6803 | 10.1715 | 30.2787 | 10.1715 | 11.8478 | 22049.1621 | 22044.5143 | 1688.8325 | 35.2787 | 35.2712 | 35.2787 | 35 | 1 | 1 | 0 | 7.2 | 1 | 7.2 | 1688.8325 | 18 | 0 | 0 | 0 | 0 | 0 | 0 | 0 | 0 | 0 | 0 | 0 | 0 | 0
6463 | 270 | 9 | 27 | 595.2381 | 1071.4286 | 0 | 285.7143 | 39.8445 | 1992.2255 | #DIV/0! |  | #DIV/0! | 18 | 0 | 0 | 0 | 0 | 0 | 0 | 0 | 1992.2255 | 11.9152 | 30.2712 | 11.9152 | 13.5084 | 22044.5143 | 22038.2059 | 1978.717 | 35.2712 | 35.2611 | 35.2712 | 35 | 1 | 1 | 0 | 7.2 | 1 | 7.2 | 1978.717 | 18 | 0 | 0 | 0 | 0 | 0 | 0 | 0 | 0 | 0 | 0 | 0 | 0 | 0
6464 | 270 | 9 | 27 | 595.2381 | 1071.4286 | 0 | 285.7143 | 39.8445 | 1992.2255 | #DIV/0! |  | #DIV/0! | 18 | 0 | 0 | 0 | 0 | 0 | 0 | 0 | 1992.2255 | 11.9152 | 30.2611 | 11.9152 | 13.0057 | 22038.2059 | 22032.4002 | 1979.2197 | 35.2611 | 35.2518 | 35.2611 | 35 | 1 | 1 | 0 | 7.2 | 1 | 7.2 | 1979.2197 | 18 | 0 | 0 | 0 | 0 | 0 | 0 | 0 | 0 | 0 | 0 | 0 | 0 | 0
6465 | 270 | 9 | 27 | 595.2381 | 428.5714 | 0 | 285.7143 | 26.725 | 1336.2488 | #DIV/0! |  | #DIV/0! | 18 | 0 | 0 | 0 | 0 | 0 | 0 | 0 | 1336.2488 | 7.9919 | 30.2518 | 7.9919 | 8.413 | 22032.4002 | 22031.1871 | 1327.8358 | 35.2518 | 35.2499 | 35.2518 | 35 | 1 | 1 | 0 | 7.2 | 1 | 7.2 | 1327.8358 | 18 | 0 | 0 | 0 | 0 | 0 | 0 | 0 | 0 | 0 | 0 | 0 | 0 | 0
6466 | 270 | 9 | 27 | 595.2381 | 0 | 0 | 285.7143 | 17.9786 | 898.931 | #DIV/0! |  | #DIV/0! | 18 | 0 | 0 | 0 | 0 | 0 | 0 | 0 | 898.931 | 5.3764 | 30.2499 | 5.3764 | 5.6161 | 22031.1871 | 22032.7711 | 893.3149 | 35.2499 | 35.2524 | 35.2499 | 35 | 1 | 1 | 0 | 7.2 | 1 | 7.2 | 893.3149 | 18 | 0 | 0 | 0 | 0 | 0 | 0 | 0 | 0 | 0 | 0 | 0 | 0 | 0
6467 | 270 | 9 | 27 | 595.2381 | 0 | 0 | 285.7143 | 17.9786 | 898.931 | #DIV/0! |  | #DIV/0! | 18 | 0 | 0 | 0 | 0 | 0 | 0 | 0 | 898.931 | 5.3764 | 30.2524 | 5.3764 | 5.673 | 22032.7711 | 22034.2981 | 893.258 | 35.2524 | 35.2549 | 35.2524 | 35 | 1 | 1 | 0 | 7.2 | 1 | 7.2 | 893.258 | 18 | 0 | 0 | 0 | 0 | 0 | 0 | 0 | 0 | 0 | 0 | 0 | 0 | 0
6468 | 270 | 9 | 27 | 595.2381 | 0 | 0 | 285.7143 | 17.9786 | 898.931 | #DIV/0! |  | #DIV/0! | 18 | 0 | 0 | 0 | 0 | 0 | 0 | 0 | 898.931 | 5.3764 | 30.2549 | 5.3764 | 5.7279 | 22034.2981 | 22035.7701 | 893.2031 | 35.2549 | 35.2572 | 35.2549 | 35 | 1 | 1 | 0 | 7.2 | 1 | 7.2 | 893.2031 | 18 | 0 | 0 | 0 | 0 | 0 | 0 | 0 | 0 | 0 | 0 | 0 | 0 | 0
6469 | 270 | 9 | 27 | 595.2381 | 0 | 0 | 285.7143 | 17.9786 | 898.931 | #DIV/0! |  | #DIV/0! | 18 | 0 | 0 | 0 | 0 | 0 | 0 | 0 | 898.931 | 5.3764 | 30.2572 | 5.3764 | 5.7809 | 22035.7701 | 22037.1893 | 893.1502 | 35.2572 | 35.2595 | 35.2572 | 35 | 1 | 1 | 0 | 7.2 | 1 | 7.2 | 893.1502 | 18 | 0 | 0 | 0 | 0 | 0 | 0 | 0 | 0 | 0 | 0 | 0 | 0 | 0
6470 | 270 | 9 | 27 | 595.2381 | 0 | 0 | 285.7143 | 17.9786 | 898.931 | #DIV/0! |  | #DIV/0! | 18 | 0 | 0 | 0 | 0 | 0 | 0 | 0 | 898.931 | 5.3764 | 30.2595 | 5.3764 | 5.8319 | 22037.1893 | 22038.5574 | 893.0991 | 35.2595 | 35.2617 | 35.2595 | 35 | 1 | 1 | 0 | 7.2 | 1 | 7.2 | 893.0991 | 18 | 0 | 0 | 0 | 0 | 0 | 0 | 0 | 0 | 0 | 0 | 0 | 0 | 0
6471 | 270 | 9 | 27 | 595.2381 | 0 | 0 | 285.7143 | 17.9786 | 898.931 | #DIV/0! |  | #DIV/0! | 18 | 0 | 0 | 0 | 0 | 0 | 0 | 0 | 898.931 | 5.3764 | 30.2617 | 5.3764 | 5.8811 | 22038.5574 | 22039.8763 | 893.0499 | 35.2617 | 35.2638 | 35.2617 | 35 | 1 | 1 | 0 | 7.2 | 1 | 7.2 | 893.0499 | 18 | 0 | 0 | 0 | 0 | 0 | 0 | 0 | 0 | 0 | 0 | 0 | 0 | 0
6472 | 270 | 9 | 27 | 595.2381 | 0 | 0 | 285.7143 | 17.9786 | 898.931 | #DIV/0! |  | #DIV/0! | 18 | 0 | 0 | 0 | 0 | 0 | 0 | 0 | 898.931 | 5.3764 | 30.2638 | 5.3764 | 5.9285 | 22039.8763 | 22041.1478 | 893.0025 | 35.2638 | 35.2658 | 35.2638 | 35 | 1 | 1 | 0 | 7.2 | 1 | 7.2 | 893.0025 | 18 | 0 | 0 | 0 | 0 | 0 | 0 | 0 | 0 | 0 | 0 | 0 | 0 | 0
6473 | 270 | 9 | 27 | 595.2381 | 0 | 0 | 0 | 12.1477 | 607.3858 | #DIV/0! |  | #DIV/0! | 18 | 0 | 0 | 0 | 0 | 0 | 0 | 0 | 607.3858 | 3.6327 | 30.2658 | 3.6327 | 4.0366 | 22041.1478 | 22044.3112 | 603.3492 | 35.2658 | 35.2709 | 35.2658 | 35 | 1 | 1 | 0 | 7.2 | 1 | 7.2 | 603.3492 | 18 | 0 | 0 | 0 | 0 | 0 | 0 | 0 | 0 | 0 | 0 | 0 | 0 | 0
6474 | 270 | 9 | 27 | 595.2381 | 535.7143 | 0 | 0 | 23.0807 | 1154.033 | #DIV/0! |  | #DIV/0! | 18 | 0 | 0 | 0 | 0 | 0 | 0 | 0 | 1154.033 | 6.9021 | 30.2709 | 6.9021 | 7.8156 | 22044.3112 | 22043.6956 | 1146.2174 | 35.2709 | 35.2699 | 35.2709 | 35 | 1 | 1 | 0 | 7.2 | 1 | 7.2 | 1146.2174 | 18 | 0 | 0 | 0 | 0 | 0 | 0 | 0 | 0 | 0 | 0 | 0 | 0 | 0
6475 | 270 | 9 | 27 | 595.2381 | 1071.4286 | 0 | 0 | 34.0136 | 1700.6803 | #DIV/0! |  | #DIV/0! | 18 | 0 | 0 | 0 | 0 | 0 | 0 | 0 | 1700.6803 | 10.1715 | 30.2699 | 10.1715 | 11.4759 | 22043.6956 | 22039.4197 | 1689.2044 | 35.2699 | 35.2631 | 35.2699 | 35 | 1 | 1 | 0 | 7.2 | 1 | 7.2 | 1689.2044 | 18 | 0 | 0 | 0 | 0 | 0 | 0 | 0 | 0 | 0 | 0 | 0 | 0 | 0
6476 | 270 | 9 | 27 | 595.2381 | 1071.4286 | 0 | 0 | 34.0136 | 1700.6803 | #DIV/0! |  | #DIV/0! | 18 | 0 | 0 | 0 | 0 | 0 | 0 | 0 | 1700.6803 | 10.1715 | 30.2631 | 10.1715 | 11.185 | 22039.4197 | 22035.4347 | 1689.4953 | 35.2631 | 35.2567 | 35.2631 | 35 | 1 | 1 | 0 | 7.2 | 1 | 7.2 | 1689.4953 | 18 | 0 | 0 | 0 | 0 | 0 | 0 | 0 | 0 | 0 | 0 | 0 | 0 | 0
6477 | 270 | 9 | 27 | 595.2381 | 1071.4286 | 0 | 0 | 34.0136 | 1700.6803 | #DIV/0! |  | #DIV/0! | 18 | 0 | 0 | 0 | 0 | 0 | 0 | 0 | 1700.6803 | 10.1715 | 30.2567 | 10.1715 | 10.9139 | 22035.4347 | 22031.7207 | 1689.7663 | 35.2567 | 35.2508 | 35.2567 | 35 | 1 | 1 | 0 | 7.2 | 1 | 7.2 | 1689.7663 | 18 | 0 | 0 | 0 | 0 | 0 | 0 | 0 | 0 | 0 | 0 | 0 | 0 | 0
6478 | 270 | 9 | 27 | 595.2381 | 535.7143 | 0 | 0 | 23.0807 | 1154.033 | #DIV/0! |  | #DIV/0! | 18 | 0 | 0 | 0 | 0 | 0 | 0 | 0 | 1154.033 | 6.9021 | 30.2508 | 6.9021 | 7.2344 | 22031.7207 | 22031.6863 | 1146.7986 | 35.2508 | 35.2507 | 35.2508 | 35 | 1 | 1 | 0 | 7.2 | 1 | 7.2 | 1146.7986 | 18 | 0 | 0 | 0 | 0 | 0 | 0 | 0 | 0 | 0 | 0 | 0 | 0 | 0
6479 | 270 | 9 | 28 | 595.2381 | 0 | 0 | 0 | 12.1477 | 607.3858 | #DIV/0! |  | #DIV/0! | 18 | 0 | 0 | 0 | 0 | 0 | 0 | 0 | 607.3858 | 3.6327 | 30.2507 | 3.6327 | 3.8068 | 22031.6863 | 22035.0796 | 603.579 | 35.2507 | 35.2561 | 35.2507 | 35 | 1 | 1 | 0 | 7.2 | 1 | 7.2 | 603.579 | 18 | 0 | 0 | 0 | 0 | 0 | 0 | 0 | 0 | 0 | 0 | 0 | 0 | 0
6480 | 271 | 9 | 28 | 595.2381 | 0 | 0 | 0 | 12.1477 | 607.3858 | #DIV/0! |  | #DIV/0! | 18 | 0 | 0 | 0 | 0 | 0 | 0 | 0 | 607.3858 | 3.6327 | 30.2561 | 3.6327 | 3.8892 | 22035.0796 | 22038.3903 | 603.4966 | 35.2561 | 35.2614 | 35.2561 | 35 | 1 | 1 | 0 | 7.2 | 1 | 7.2 | 603.4966 | 18 | 0 | 0 | 0 | 0 | 0 | 0 | 0 | 0 | 0 | 0 | 0 | 0 | 0
6481 | 271 | 9 | 28 | 595.2381 | 0 | 0 | 0 | 12.1477 | 607.3858 | #DIV/0! |  | #DIV/0! | 18 | 0 | 0 | 0 | 0 | 0 | 0 | 0 | 607.3858 | 3.6327 | 30.2614 | 3.6327 | 3.9696 | 22038.3903 | 22041.6207 | 603.4162 | 35.2614 | 35.2666 | 35.2614 | 35 | 1 | 1 | 0 | 7.2 | 1 | 7.2 | 603.4162 | 18 | 0 | 0 | 0 | 0 | 0 | 0 | 0 | 0 | 0 | 0 | 0 | 0 | 0
6482 | 271 | 9 | 28 | 595.2381 | 0 | 0 | 0 | 12.1477 | 607.3858 | #DIV/0! |  | #DIV/0! | 18 | 0 | 0 | 0 | 0 | 0 | 0 | 0 | 607.3858 | 3.6327 | 30.2666 | 3.6327 | 4.0481 | 22041.6207 | 22044.7726 | 603.3377 | 35.2666 | 35.2716 | 35.2666 | 35 | 1 | 1 | 0 | 7.2 | 1 | 7.2 | 603.3377 | 18 | 0 | 0 | 0 | 0 | 0 | 0 | 0 | 0 | 0 | 0 | 0 | 0 | 0
6483 | 271 | 9 | 28 | 595.2381 | 0 | 0 | 0 | 12.1477 | 607.3858 | #DIV/0! |  | #DIV/0! | 18 | 0 | 0 | 0 | 0 | 0 | 0 | 0 | 607.3858 | 3.6327 | 30.2716 | 3.6327 | 4.1247 | 22044.7726 | 22047.8479 | 603.2611 | 35.2716 | 35.2766 | 35.2716 | 35 | 1 | 1 | 0 | 7.2 | 1 | 7.2 | 603.2611 | 18 | 0 | 0 | 0 | 0 | 0 | 0 | 0 | 0 | 0 | 0 | 0 | 0 | 0
6484 | 271 | 9 | 28 | 595.2381 | 0 | 0 | 0 | 12.1477 | 607.3858 | #DIV/0! |  | #DIV/0! | 18 | 0 | 0 | 0 | 0 | 0 | 0 | 0 | 607.3858 | 3.6327 | 30.2766 | 3.6327 | 4.1994 | 22047.8479 | 22050.8485 | 603.1864 | 35.2766 | 35.2814 | 35.2766 | 35 | 1 | 1 | 0 | 7.2 | 1 | 7.2 | 603.1864 | 18 | 0 | 0 | 0 | 0 | 0 | 0 | 0 | 0 | 0 | 0 | 0 | 0 | 0
6485 | 271 | 9 | 28 | 595.2381 | 642.8571 | 0 | 0 | 25.2672 | 1263.3625 | #DIV/0! |  | #DIV/0! | 18 | 0 | 0 | 0 | 0 | 0 | 0 | 0 | 1263.3625 | 7.556 | 30.2814 | 7.556 | 8.8864 | 22050.8485 | 22049.1621 | 1254.4761 | 35.2814 | 35.2787 | 35.2814 | 35 | 1 | 1 | 0 | 7.2 | 1 | 7.2 | 1254.4761 | 18 | 0 | 0 | 0 | 0 | 0 | 0 | 0 | 0 | 0 | 0 | 0 | 0 | 0
6486 | 271 | 9 | 28 | 595.2381 | 1071.4286 | 0 | 0 | 34.0136 | 1700.6803 | #DIV/0! |  | #DIV/0! | 18 | 0 | 0 | 0 | 0 | 0 | 0 | 0 | 1700.6803 | 10.1715 | 30.2787 | 10.1715 | 11.8478 | 22049.1621 | 22044.5143 | 1688.8325 | 35.2787 | 35.2712 | 35.2787 | 35 | 1 | 1 | 0 | 7.2 | 1 | 7.2 | 1688.8325 | 18 | 0 | 0 | 0 | 0 | 0 | 0 | 0 | 0 | 0 | 0 | 0 | 0 | 0
6487 | 271 | 9 | 28 | 595.2381 | 1071.4286 | 0 | 285.7143 | 39.8445 | 1992.2255 | #DIV/0! |  | #DIV/0! | 18 | 0 | 0 | 0 | 0 | 0 | 0 | 0 | 1992.2255 | 11.9152 | 30.2712 | 11.9152 | 13.5084 | 22044.5143 | 22038.2059 | 1978.717 | 35.2712 | 35.2611 | 35.2712 | 35 | 1 | 1 | 0 | 7.2 | 1 | 7.2 | 1978.717 | 18 | 0 | 0 | 0 | 0 | 0 | 0 | 0 | 0 | 0 | 0 | 0 | 0 | 0
6488 | 271 | 9 | 28 | 595.2381 | 1071.4286 | 0 | 285.7143 | 39.8445 | 1992.2255 | #DIV/0! |  | #DIV/0! | 18 | 0 | 0 | 0 | 0 | 0 | 0 | 0 | 1992.2255 | 11.9152 | 30.2611 | 11.9152 | 13.0057 | 22038.2059 | 22032.4002 | 1979.2197 | 35.2611 | 35.2518 | 35.2611 | 35 | 1 | 1 | 0 | 7.2 | 1 | 7.2 | 1979.2197 | 18 | 0 | 0 | 0 | 0 | 0 | 0 | 0 | 0 | 0 | 0 | 0 | 0 | 0
6489 | 271 | 9 | 28 | 595.2381 | 428.5714 | 0 | 285.7143 | 26.725 | 1336.2488 | #DIV/0! |  | #DIV/0! | 18 | 0 | 0 | 0 | 0 | 0 | 0 | 0 | 1336.2488 | 7.9919 | 30.2518 | 7.9919 | 8.413 | 22032.4002 | 22031.1871 | 1327.8358 | 35.2518 | 35.2499 | 35.2518 | 35 | 1 | 1 | 0 | 7.2 | 1 | 7.2 | 1327.8358 | 18 | 0 | 0 | 0 | 0 | 0 | 0 | 0 | 0 | 0 | 0 | 0 | 0 | 0
6490 | 271 | 9 | 28 | 595.2381 | 0 | 0 | 285.7143 | 17.9786 | 898.931 | #DIV/0! |  | #DIV/0! | 18 | 0 | 0 | 0 | 0 | 0 | 0 | 0 | 898.931 | 5.3764 | 30.2499 | 5.3764 | 5.6161 | 22031.1871 | 22032.7711 | 893.3149 | 35.2499 | 35.2524 | 35.2499 | 35 | 1 | 1 | 0 | 7.2 | 1 | 7.2 | 893.3149 | 18 | 0 | 0 | 0 | 0 | 0 | 0 | 0 | 0 | 0 | 0 | 0 | 0 | 0
6491 | 271 | 9 | 28 | 595.2381 | 0 | 0 | 285.7143 | 17.9786 | 898.931 | #DIV/0! |  | #DIV/0! | 18 | 0 | 0 | 0 | 0 | 0 | 0 | 0 | 898.931 | 5.3764 | 30.2524 | 5.3764 | 5.673 | 22032.7711 | 22034.2981 | 893.258 | 35.2524 | 35.2549 | 35.2524 | 35 | 1 | 1 | 0 | 7.2 | 1 | 7.2 | 893.258 | 18 | 0 | 0 | 0 | 0 | 0 | 0 | 0 | 0 | 0 | 0 | 0 | 0 | 0
6492 | 271 | 9 | 28 | 595.2381 | 0 | 0 | 285.7143 | 17.9786 | 898.931 | #DIV/0! |  | #DIV/0! | 18 | 0 | 0 | 0 | 0 | 0 | 0 | 0 | 898.931 | 5.3764 | 30.2549 | 5.3764 | 5.7279 | 22034.2981 | 22035.7701 | 893.2031 | 35.2549 | 35.2572 | 35.2549 | 35 | 1 | 1 | 0 | 7.2 | 1 | 7.2 | 893.2031 | 18 | 0 | 0 | 0 | 0 | 0 | 0 | 0 | 0 | 0 | 0 | 0 | 0 | 0
6493 | 271 | 9 | 28 | 595.2381 | 0 | 0 | 285.7143 | 17.9786 | 898.931 | #DIV/0! |  | #DIV/0! | 18 | 0 | 0 | 0 | 0 | 0 | 0 | 0 | 898.931 | 5.3764 | 30.2572 | 5.3764 | 5.7809 | 22035.7701 | 22037.1893 | 893.1502 | 35.2572 | 35.2595 | 35.2572 | 35 | 1 | 1 | 0 | 7.2 | 1 | 7.2 | 893.1502 | 18 | 0 | 0 | 0 | 0 | 0 | 0 | 0 | 0 | 0 | 0 | 0 | 0 | 0
6494 | 271 | 9 | 28 | 595.2381 | 0 | 0 | 285.7143 | 17.9786 | 898.931 | #DIV/0! |  | #DIV/0! | 18 | 0 | 0 | 0 | 0 | 0 | 0 | 0 | 898.931 | 5.3764 | 30.2595 | 5.3764 | 5.8319 | 22037.1893 | 22038.5574 | 893.0991 | 35.2595 | 35.2617 | 35.2595 | 35 | 1 | 1 | 0 | 7.2 | 1 | 7.2 | 893.0991 | 18 | 0 | 0 | 0 | 0 | 0 | 0 | 0 | 0 | 0 | 0 | 0 | 0 | 0
6495 | 271 | 9 | 28 | 595.2381 | 0 | 0 | 285.7143 | 17.9786 | 898.931 | #DIV/0! |  | #DIV/0! | 18 | 0 | 0 | 0 | 0 | 0 | 0 | 0 | 898.931 | 5.3764 | 30.2617 | 5.3764 | 5.8811 | 22038.5574 | 22039.8763 | 893.0499 | 35.2617 | 35.2638 | 35.2617 | 35 | 1 | 1 | 0 | 7.2 | 1 | 7.2 | 893.0499 | 18 | 0 | 0 | 0 | 0 | 0 | 0 | 0 | 0 | 0 | 0 | 0 | 0 | 0
6496 | 271 | 9 | 28 | 595.2381 | 0 | 0 | 285.7143 | 17.9786 | 898.931 | #DIV/0! |  | #DIV/0! | 18 | 0 | 0 | 0 | 0 | 0 | 0 | 0 | 898.931 | 5.3764 | 30.2638 | 5.3764 | 5.9285 | 22039.8763 | 22041.1478 | 893.0025 | 35.2638 | 35.2658 | 35.2638 | 35 | 1 | 1 | 0 | 7.2 | 1 | 7.2 | 893.0025 | 18 | 0 | 0 | 0 | 0 | 0 | 0 | 0 | 0 | 0 | 0 | 0 | 0 | 0
6497 | 271 | 9 | 28 | 595.2381 | 0 | 0 | 0 | 12.1477 | 607.3858 | #DIV/0! |  | #DIV/0! | 18 | 0 | 0 | 0 | 0 | 0 | 0 | 0 | 607.3858 | 3.6327 | 30.2658 | 3.6327 | 4.0366 | 22041.1478 | 22044.3112 | 603.3492 | 35.2658 | 35.2709 | 35.2658 | 35 | 1 | 1 | 0 | 7.2 | 1 | 7.2 | 603.3492 | 18 | 0 | 0 | 0 | 0 | 0 | 0 | 0 | 0 | 0 | 0 | 0 | 0 | 0
6498 | 271 | 9 | 28 | 595.2381 | 535.7143 | 0 | 0 | 23.0807 | 1154.033 | #DIV/0! |  | #DIV/0! | 18 | 0 | 0 | 0 | 0 | 0 | 0 | 0 | 1154.033 | 6.9021 | 30.2709 | 6.9021 | 7.8156 | 22044.3112 | 22043.6956 | 1146.2174 | 35.2709 | 35.2699 | 35.2709 | 35 | 1 | 1 | 0 | 7.2 | 1 | 7.2 | 1146.2174 | 18 | 0 | 0 | 0 | 0 | 0 | 0 | 0 | 0 | 0 | 0 | 0 | 0 | 0
6499 | 271 | 9 | 28 | 595.2381 | 1071.4286 | 0 | 0 | 34.0136 | 1700.6803 | #DIV/0! |  | #DIV/0! | 18 | 0 | 0 | 0 | 0 | 0 | 0 | 0 | 1700.6803 | 10.1715 | 30.2699 | 10.1715 | 11.4759 | 22043.6956 | 22039.4197 | 1689.2044 | 35.2699 | 35.2631 | 35.2699 | 35 | 1 | 1 | 0 | 7.2 | 1 | 7.2 | 1689.2044 | 18 | 0 | 0 | 0 | 0 | 0 | 0 | 0 | 0 | 0 | 0 | 0 | 0 | 0
6500 | 271 | 9 | 28 | 595.2381 | 1071.4286 | 0 | 0 | 34.0136 | 1700.6803 | #DIV/0! |  | #DIV/0! | 18 | 0 | 0 | 0 | 0 | 0 | 0 | 0 | 1700.6803 | 10.1715 | 30.2631 | 10.1715 | 11.185 | 22039.4197 | 22035.4347 | 1689.4953 | 35.2631 | 35.2567 | 35.2631 | 35 | 1 | 1 | 0 | 7.2 | 1 | 7.2 | 1689.4953 | 18 | 0 | 0 | 0 | 0 | 0 | 0 | 0 | 0 | 0 | 0 | 0 | 0 | 0
6501 | 271 | 9 | 28 | 595.2381 | 1071.4286 | 0 | 0 | 34.0136 | 1700.6803 | #DIV/0! |  | #DIV/0! | 18 | 0 | 0 | 0 | 0 | 0 | 0 | 0 | 1700.6803 | 10.1715 | 30.2567 | 10.1715 | 10.9139 | 22035.4347 | 22031.7207 | 1689.7663 | 35.2567 | 35.2508 | 35.2567 | 35 | 1 | 1 | 0 | 7.2 | 1 | 7.2 | 1689.7663 | 18 | 0 | 0 | 0 | 0 | 0 | 0 | 0 | 0 | 0 | 0 | 0 | 0 | 0
6502 | 271 | 9 | 28 | 595.2381 | 535.7143 | 0 | 0 | 23.0807 | 1154.033 | #DIV/0! |  | #DIV/0! | 18 | 0 | 0 | 0 | 0 | 0 | 0 | 0 | 1154.033 | 6.9021 | 30.2508 | 6.9021 | 7.2344 | 22031.7207 | 22031.6863 | 1146.7986 | 35.2508 | 35.2507 | 35.2508 | 35 | 1 | 1 | 0 | 7.2 | 1 | 7.2 | 1146.7986 | 18 | 0 | 0 | 0 | 0 | 0 | 0 | 0 | 0 | 0 | 0 | 0 | 0 | 0
6503 | 271 | 9 | 29 | 595.2381 | 0 | 0 | 0 | 12.1477 | 607.3858 | #DIV/0! |  | #DIV/0! | 18 | 0 | 0 | 0 | 0 | 0 | 0 | 0 | 607.3858 | 3.6327 | 30.2507 | 3.6327 | 3.8068 | 22031.6863 | 22035.0796 | 603.579 | 35.2507 | 35.2561 | 35.2507 | 35 | 1 | 1 | 0 | 7.2 | 1 | 7.2 | 603.579 | 18 | 0 | 0 | 0 | 0 | 0 | 0 | 0 | 0 | 0 | 0 | 0 | 0 | 0
6504 | 272 | 9 | 29 | 595.2381 | 0 | 0 | 0 | 12.1477 | 607.3858 | #DIV/0! |  | #DIV/0! | 18 | 0 | 0 | 0 | 0 | 0 | 0 | 0 | 607.3858 | 3.6327 | 30.2561 | 3.6327 | 3.8892 | 22035.0796 | 22038.3903 | 603.4966 | 35.2561 | 35.2614 | 35.2561 | 35 | 1 | 1 | 0 | 7.2 | 1 | 7.2 | 603.4966 | 18 | 0 | 0 | 0 | 0 | 0 | 0 | 0 | 0 | 0 | 0 | 0 | 0 | 0
6505 | 272 | 9 | 29 | 595.2381 | 0 | 0 | 0 | 12.1477 | 607.3858 | #DIV/0! |  | #DIV/0! | 18 | 0 | 0 | 0 | 0 | 0 | 0 | 0 | 607.3858 | 3.6327 | 30.2614 | 3.6327 | 3.9696 | 22038.3903 | 22041.6207 | 603.4162 | 35.2614 | 35.2666 | 35.2614 | 35 | 1 | 1 | 0 | 7.2 | 1 | 7.2 | 603.4162 | 18 | 0 | 0 | 0 | 0 | 0 | 0 | 0 | 0 | 0 | 0 | 0 | 0 | 0
6506 | 272 | 9 | 29 | 595.2381 | 0 | 0 | 0 | 12.1477 | 607.3858 | #DIV/0! |  | #DIV/0! | 18 | 0 | 0 | 0 | 0 | 0 | 0 | 0 | 607.3858 | 3.6327 | 30.2666 | 3.6327 | 4.0481 | 22041.6207 | 22044.7726 | 603.3377 | 35.2666 | 35.2716 | 35.2666 | 35 | 1 | 1 | 0 | 7.2 | 1 | 7.2 | 603.3377 | 18 | 0 | 0 | 0 | 0 | 0 | 0 | 0 | 0 | 0 | 0 | 0 | 0 | 0
6507 | 272 | 9 | 29 | 595.2381 | 0 | 0 | 0 | 12.1477 | 607.3858 | #DIV/0! |  | #DIV/0! | 18 | 0 | 0 | 0 | 0 | 0 | 0 | 0 | 607.3858 | 3.6327 | 30.2716 | 3.6327 | 4.1247 | 22044.7726 | 22047.8479 | 603.2611 | 35.2716 | 35.2766 | 35.2716 | 35 | 1 | 1 | 0 | 7.2 | 1 | 7.2 | 603.2611 | 18 | 0 | 0 | 0 | 0 | 0 | 0 | 0 | 0 | 0 | 0 | 0 | 0 | 0
6508 | 272 | 9 | 29 | 595.2381 | 0 | 0 | 0 | 12.1477 | 607.3858 | #DIV/0! |  | #DIV/0! | 18 | 0 | 0 | 0 | 0 | 0 | 0 | 0 | 607.3858 | 3.6327 | 30.2766 | 3.6327 | 4.1994 | 22047.8479 | 22050.8485 | 603.1864 | 35.2766 | 35.2814 | 35.2766 | 35 | 1 | 1 | 0 | 7.2 | 1 | 7.2 | 603.1864 | 18 | 0 | 0 | 0 | 0 | 0 | 0 | 0 | 0 | 0 | 0 | 0 | 0 | 0
6509 | 272 | 9 | 29 | 595.2381 | 642.8571 | 0 | 0 | 25.2672 | 1263.3625 | #DIV/0! |  | #DIV/0! | 18 | 0 | 0 | 0 | 0 | 0 | 0 | 0 | 1263.3625 | 7.556 | 30.2814 | 7.556 | 8.8864 | 22050.8485 | 22049.1621 | 1254.4761 | 35.2814 | 35.2787 | 35.2814 | 35 | 1 | 1 | 0 | 7.2 | 1 | 7.2 | 1254.4761 | 18 | 0 | 0 | 0 | 0 | 0 | 0 | 0 | 0 | 0 | 0 | 0 | 0 | 0
6510 | 272 | 9 | 29 | 595.2381 | 1071.4286 | 0 | 0 | 34.0136 | 1700.6803 | #DIV/0! |  | #DIV/0! | 18 | 0 | 0 | 0 | 0 | 0 | 0 | 0 | 1700.6803 | 10.1715 | 30.2787 | 10.1715 | 11.8478 | 22049.1621 | 22044.5143 | 1688.8325 | 35.2787 | 35.2712 | 35.2787 | 35 | 1 | 1 | 0 | 7.2 | 1 | 7.2 | 1688.8325 | 18 | 0 | 0 | 0 | 0 | 0 | 0 | 0 | 0 | 0 | 0 | 0 | 0 | 0
6511 | 272 | 9 | 29 | 595.2381 | 1071.4286 | 0 | 285.7143 | 39.8445 | 1992.2255 | #DIV/0! |  | #DIV/0! | 18 | 0 | 0 | 0 | 0 | 0 | 0 | 0 | 1992.2255 | 11.9152 | 30.2712 | 11.9152 | 13.5084 | 22044.5143 | 22038.2059 | 1978.717 | 35.2712 | 35.2611 | 35.2712 | 35 | 1 | 1 | 0 | 7.2 | 1 | 7.2 | 1978.717 | 18 | 0 | 0 | 0 | 0 | 0 | 0 | 0 | 0 | 0 | 0 | 0 | 0 | 0
6512 | 272 | 9 | 29 | 595.2381 | 1071.4286 | 0 | 285.7143 | 39.8445 | 1992.2255 | #DIV/0! |  | #DIV/0! | 18 | 0 | 0 | 0 | 0 | 0 | 0 | 0 | 1992.2255 | 11.9152 | 30.2611 | 11.9152 | 13.0057 | 22038.2059 | 22032.4002 | 1979.2197 | 35.2611 | 35.2518 | 35.2611 | 35 | 1 | 1 | 0 | 7.2 | 1 | 7.2 | 1979.2197 | 18 | 0 | 0 | 0 | 0 | 0 | 0 | 0 | 0 | 0 | 0 | 0 | 0 | 0
6513 | 272 | 9 | 29 | 595.2381 | 428.5714 | 0 | 285.7143 | 26.725 | 1336.2488 | #DIV/0! |  | #DIV/0! | 18 | 0 | 0 | 0 | 0 | 0 | 0 | 0 | 1336.2488 | 7.9919 | 30.2518 | 7.9919 | 8.413 | 22032.4002 | 22031.1871 | 1327.8358 | 35.2518 | 35.2499 | 35.2518 | 35 | 1 | 1 | 0 | 7.2 | 1 | 7.2 | 1327.8358 | 18 | 0 | 0 | 0 | 0 | 0 | 0 | 0 | 0 | 0 | 0 | 0 | 0 | 0
6514 | 272 | 9 | 29 | 595.2381 | 0 | 0 | 285.7143 | 17.9786 | 898.931 | #DIV/0! |  | #DIV/0! | 18 | 0 | 0 | 0 | 0 | 0 | 0 | 0 | 898.931 | 5.3764 | 30.2499 | 5.3764 | 5.6161 | 22031.1871 | 22032.7711 | 893.3149 | 35.2499 | 35.2524 | 35.2499 | 35 | 1 | 1 | 0 | 7.2 | 1 | 7.2 | 893.3149 | 18 | 0 | 0 | 0 | 0 | 0 | 0 | 0 | 0 | 0 | 0 | 0 | 0 | 0
6515 | 272 | 9 | 29 | 595.2381 | 0 | 0 | 285.7143 | 17.9786 | 898.931 | #DIV/0! |  | #DIV/0! | 18 | 0 | 0 | 0 | 0 | 0 | 0 | 0 | 898.931 | 5.3764 | 30.2524 | 5.3764 | 5.673 | 22032.7711 | 22034.2981 | 893.258 | 35.2524 | 35.2549 | 35.2524 | 35 | 1 | 1 | 0 | 7.2 | 1 | 7.2 | 893.258 | 18 | 0 | 0 | 0 | 0 | 0 | 0 | 0 | 0 | 0 | 0 | 0 | 0 | 0
6516 | 272 | 9 | 29 | 595.2381 | 0 | 0 | 285.7143 | 17.9786 | 898.931 | #DIV/0! |  | #DIV/0! | 18 | 0 | 0 | 0 | 0 | 0 | 0 | 0 | 898.931 | 5.3764 | 30.2549 | 5.3764 | 5.7279 | 22034.2981 | 22035.7701 | 893.2031 | 35.2549 | 35.2572 | 35.2549 | 35 | 1 | 1 | 0 | 7.2 | 1 | 7.2 | 893.2031 | 18 | 0 | 0 | 0 | 0 | 0 | 0 | 0 | 0 | 0 | 0 | 0 | 0 | 0
6517 | 272 | 9 | 29 | 595.2381 | 0 | 0 | 285.7143 | 17.9786 | 898.931 | #DIV/0! |  | #DIV/0! | 18 | 0 | 0 | 0 | 0 | 0 | 0 | 0 | 898.931 | 5.3764 | 30.2572 | 5.3764 | 5.7809 | 22035.7701 | 22037.1893 | 893.1502 | 35.2572 | 35.2595 | 35.2572 | 35 | 1 | 1 | 0 | 7.2 | 1 | 7.2 | 893.1502 | 18 | 0 | 0 | 0 | 0 | 0 | 0 | 0 | 0 | 0 | 0 | 0 | 0 | 0
6518 | 272 | 9 | 29 | 595.2381 | 0 | 0 | 285.7143 | 17.9786 | 898.931 | #DIV/0! |  | #DIV/0! | 18 | 0 | 0 | 0 | 0 | 0 | 0 | 0 | 898.931 | 5.3764 | 30.2595 | 5.3764 | 5.8319 | 22037.1893 | 22038.5574 | 893.0991 | 35.2595 | 35.2617 | 35.2595 | 35 | 1 | 1 | 0 | 7.2 | 1 | 7.2 | 893.0991 | 18 | 0 | 0 | 0 | 0 | 0 | 0 | 0 | 0 | 0 | 0 | 0 | 0 | 0
6519 | 272 | 9 | 29 | 595.2381 | 0 | 0 | 285.7143 | 17.9786 | 898.931 | #DIV/0! |  | #DIV/0! | 18 | 0 | 0 | 0 | 0 | 0 | 0 | 0 | 898.931 | 5.3764 | 30.2617 | 5.3764 | 5.8811 | 22038.5574 | 22039.8763 | 893.0499 | 35.2617 | 35.2638 | 35.2617 | 35 | 1 | 1 | 0 | 7.2 | 1 | 7.2 | 893.0499 | 18 | 0 | 0 | 0 | 0 | 0 | 0 | 0 | 0 | 0 | 0 | 0 | 0 | 0
6520 | 272 | 9 | 29 | 595.2381 | 0 | 0 | 285.7143 | 17.9786 | 898.931 | #DIV/0! |  | #DIV/0! | 18 | 0 | 0 | 0 | 0 | 0 | 0 | 0 | 898.931 | 5.3764 | 30.2638 | 5.3764 | 5.9285 | 22039.8763 | 22041.1478 | 893.0025 | 35.2638 | 35.2658 | 35.2638 | 35 | 1 | 1 | 0 | 7.2 | 1 | 7.2 | 893.0025 | 18 | 0 | 0 | 0 | 0 | 0 | 0 | 0 | 0 | 0 | 0 | 0 | 0 | 0
6521 | 272 | 9 | 29 | 595.2381 | 0 | 0 | 0 | 12.1477 | 607.3858 | #DIV/0! |  | #DIV/0! | 18 | 0 | 0 | 0 | 0 | 0 | 0 | 0 | 607.3858 | 3.6327 | 30.2658 | 3.6327 | 4.0366 | 22041.1478 | 22044.3112 | 603.3492 | 35.2658 | 35.2709 | 35.2658 | 35 | 1 | 1 | 0 | 7.2 | 1 | 7.2 | 603.3492 | 18 | 0 | 0 | 0 | 0 | 0 | 0 | 0 | 0 | 0 | 0 | 0 | 0 | 0
6522 | 272 | 9 | 29 | 595.2381 | 535.7143 | 0 | 0 | 23.0807 | 1154.033 | #DIV/0! |  | #DIV/0! | 18 | 0 | 0 | 0 | 0 | 0 | 0 | 0 | 1154.033 | 6.9021 | 30.2709 | 6.9021 | 7.8156 | 22044.3112 | 22043.6956 | 1146.2174 | 35.2709 | 35.2699 | 35.2709 | 35 | 1 | 1 | 0 | 7.2 | 1 | 7.2 | 1146.2174 | 18 | 0 | 0 | 0 | 0 | 0 | 0 | 0 | 0 | 0 | 0 | 0 | 0 | 0
6523 | 272 | 9 | 29 | 595.2381 | 1071.4286 | 0 | 0 | 34.0136 | 1700.6803 | #DIV/0! |  | #DIV/0! | 18 | 0 | 0 | 0 | 0 | 0 | 0 | 0 | 1700.6803 | 10.1715 | 30.2699 | 10.1715 | 11.4759 | 22043.6956 | 22039.4197 | 1689.2044 | 35.2699 | 35.2631 | 35.2699 | 35 | 1 | 1 | 0 | 7.2 | 1 | 7.2 | 1689.2044 | 18 | 0 | 0 | 0 | 0 | 0 | 0 | 0 | 0 | 0 | 0 | 0 | 0 | 0
6524 | 272 | 9 | 29 | 595.2381 | 1071.4286 | 0 | 0 | 34.0136 | 1700.6803 | #DIV/0! |  | #DIV/0! | 18 | 0 | 0 | 0 | 0 | 0 | 0 | 0 | 1700.6803 | 10.1715 | 30.2631 | 10.1715 | 11.185 | 22039.4197 | 22035.4347 | 1689.4953 | 35.2631 | 35.2567 | 35.2631 | 35 | 1 | 1 | 0 | 7.2 | 1 | 7.2 | 1689.4953 | 18 | 0 | 0 | 0 | 0 | 0 | 0 | 0 | 0 | 0 | 0 | 0 | 0 | 0
6525 | 272 | 9 | 29 | 595.2381 | 1071.4286 | 0 | 0 | 34.0136 | 1700.6803 | #DIV/0! |  | #DIV/0! | 18 | 0 | 0 | 0 | 0 | 0 | 0 | 0 | 1700.6803 | 10.1715 | 30.2567 | 10.1715 | 10.9139 | 22035.4347 | 22031.7207 | 1689.7663 | 35.2567 | 35.2508 | 35.2567 | 35 | 1 | 1 | 0 | 7.2 | 1 | 7.2 | 1689.7663 | 18 | 0 | 0 | 0 | 0 | 0 | 0 | 0 | 0 | 0 | 0 | 0 | 0 | 0
6526 | 272 | 9 | 29 | 595.2381 | 535.7143 | 0 | 0 | 23.0807 | 1154.033 | #DIV/0! |  | #DIV/0! | 18 | 0 | 0 | 0 | 0 | 0 | 0 | 0 | 1154.033 | 6.9021 | 30.2508 | 6.9021 | 7.2344 | 22031.7207 | 22031.6863 | 1146.7986 | 35.2508 | 35.2507 | 35.2508 | 35 | 1 | 1 | 0 | 7.2 | 1 | 7.2 | 1146.7986 | 18 | 0 | 0 | 0 | 0 | 0 | 0 | 0 | 0 | 0 | 0 | 0 | 0 | 0
6527 | 272 | 9 | 30 | 595.2381 | 0 | 0 | 0 | 12.1477 | 607.3858 | #DIV/0! |  | #DIV/0! | 18 | 0 | 0 | 0 | 0 | 0 | 0 | 0 | 607.3858 | 3.6327 | 30.2507 | 3.6327 | 3.8068 | 22031.6863 | 22035.0796 | 603.579 | 35.2507 | 35.2561 | 35.2507 | 35 | 1 | 1 | 0 | 7.2 | 1 | 7.2 | 603.579 | 18 | 0 | 0 | 0 | 0 | 0 | 0 | 0 | 0 | 0 | 0 | 0 | 0 | 0
6528 | 273 | 9 | 30 | 595.2381 | 0 | 0 | 0 | 12.1477 | 607.3858 | #DIV/0! |  | #DIV/0! | 18 | 0 | 0 | 0 | 0 | 0 | 0 | 0 | 607.3858 | 3.6327 | 30.2561 | 3.6327 | 3.8892 | 22035.0796 | 22038.3903 | 603.4966 | 35.2561 | 35.2614 | 35.2561 | 35 | 1 | 1 | 0 | 7.2 | 1 | 7.2 | 603.4966 | 18 | 0 | 0 | 0 | 0 | 0 | 0 | 0 | 0 | 0 | 0 | 0 | 0 | 0
6529 | 273 | 9 | 30 | 595.2381 | 0 | 0 | 0 | 12.1477 | 607.3858 | #DIV/0! |  | #DIV/0! | 18 | 0 | 0 | 0 | 0 | 0 | 0 | 0 | 607.3858 | 3.6327 | 30.2614 | 3.6327 | 3.9696 | 22038.3903 | 22041.6207 | 603.4162 | 35.2614 | 35.2666 | 35.2614 | 35 | 1 | 1 | 0 | 7.2 | 1 | 7.2 | 603.4162 | 18 | 0 | 0 | 0 | 0 | 0 | 0 | 0 | 0 | 0 | 0 | 0 | 0 | 0
6530 | 273 | 9 | 30 | 595.2381 | 0 | 0 | 0 | 12.1477 | 607.3858 | #DIV/0! |  | #DIV/0! | 18 | 0 | 0 | 0 | 0 | 0 | 0 | 0 | 607.3858 | 3.6327 | 30.2666 | 3.6327 | 4.0481 | 22041.6207 | 22044.7726 | 603.3377 | 35.2666 | 35.2716 | 35.2666 | 35 | 1 | 1 | 0 | 7.2 | 1 | 7.2 | 603.3377 | 18 | 0 | 0 | 0 | 0 | 0 | 0 | 0 | 0 | 0 | 0 | 0 | 0 | 0
6531 | 273 | 9 | 30 | 595.2381 | 0 | 0 | 0 | 12.1477 | 607.3858 | #DIV/0! |  | #DIV/0! | 18 | 0 | 0 | 0 | 0 | 0 | 0 | 0 | 607.3858 | 3.6327 | 30.2716 | 3.6327 | 4.1247 | 22044.7726 | 22047.8479 | 603.2611 | 35.2716 | 35.2766 | 35.2716 | 35 | 1 | 1 | 0 | 7.2 | 1 | 7.2 | 603.2611 | 18 | 0 | 0 | 0 | 0 | 0 | 0 | 0 | 0 | 0 | 0 | 0 | 0 | 0
6532 | 273 | 9 | 30 | 595.2381 | 0 | 0 | 0 | 12.1477 | 607.3858 | #DIV/0! |  | #DIV/0! | 18 | 0 | 0 | 0 | 0 | 0 | 0 | 0 | 607.3858 | 3.6327 | 30.2766 | 3.6327 | 4.1994 | 22047.8479 | 22050.8485 | 603.1864 | 35.2766 | 35.2814 | 35.2766 | 35 | 1 | 1 | 0 | 7.2 | 1 | 7.2 | 603.1864 | 18 | 0 | 0 | 0 | 0 | 0 | 0 | 0 | 0 | 0 | 0 | 0 | 0 | 0
6533 | 273 | 9 | 30 | 595.2381 | 642.8571 | 0 | 0 | 25.2672 | 1263.3625 | #DIV/0! |  | #DIV/0! | 18 | 0 | 0 | 0 | 0 | 0 | 0 | 0 | 1263.3625 | 7.556 | 30.2814 | 7.556 | 8.8864 | 22050.8485 | 22049.1621 | 1254.4761 | 35.2814 | 35.2787 | 35.2814 | 35 | 1 | 1 | 0 | 7.2 | 1 | 7.2 | 1254.4761 | 18 | 0 | 0 | 0 | 0 | 0 | 0 | 0 | 0 | 0 | 0 | 0 | 0 | 0
6534 | 273 | 9 | 30 | 595.2381 | 1071.4286 | 0 | 0 | 34.0136 | 1700.6803 | #DIV/0! |  | #DIV/0! | 18 | 0 | 0 | 0 | 0 | 0 | 0 | 0 | 1700.6803 | 10.1715 | 30.2787 | 10.1715 | 11.8478 | 22049.1621 | 22044.5143 | 1688.8325 | 35.2787 | 35.2712 | 35.2787 | 35 | 1 | 1 | 0 | 7.2 | 1 | 7.2 | 1688.8325 | 18 | 0 | 0 | 0 | 0 | 0 | 0 | 0 | 0 | 0 | 0 | 0 | 0 | 0
6535 | 273 | 9 | 30 | 595.2381 | 1071.4286 | 0 | 285.7143 | 39.8445 | 1992.2255 | #DIV/0! |  | #DIV/0! | 18 | 0 | 0 | 0 | 0 | 0 | 0 | 0 | 1992.2255 | 11.9152 | 30.2712 | 11.9152 | 13.5084 | 22044.5143 | 22038.2059 | 1978.717 | 35.2712 | 35.2611 | 35.2712 | 35 | 1 | 1 | 0 | 7.2 | 1 | 7.2 | 1978.717 | 18 | 0 | 0 | 0 | 0 | 0 | 0 | 0 | 0 | 0 | 0 | 0 | 0 | 0
6536 | 273 | 9 | 30 | 595.2381 | 1071.4286 | 0 | 285.7143 | 39.8445 | 1992.2255 | #DIV/0! |  | #DIV/0! | 18 | 0 | 0 | 0 | 0 | 0 | 0 | 0 | 1992.2255 | 11.9152 | 30.2611 | 11.9152 | 13.0057 | 22038.2059 | 22032.4002 | 1979.2197 | 35.2611 | 35.2518 | 35.2611 | 35 | 1 | 1 | 0 | 7.2 | 1 | 7.2 | 1979.2197 | 18 | 0 | 0 | 0 | 0 | 0 | 0 | 0 | 0 | 0 | 0 | 0 | 0 | 0
6537 | 273 | 9 | 30 | 595.2381 | 428.5714 | 0 | 285.7143 | 26.725 | 1336.2488 | #DIV/0! |  | #DIV/0! | 18 | 0 | 0 | 0 | 0 | 0 | 0 | 0 | 1336.2488 | 7.9919 | 30.2518 | 7.9919 | 8.413 | 22032.4002 | 22031.1871 | 1327.8358 | 35.2518 | 35.2499 | 35.2518 | 35 | 1 | 1 | 0 | 7.2 | 1 | 7.2 | 1327.8358 | 18 | 0 | 0 | 0 | 0 | 0 | 0 | 0 | 0 | 0 | 0 | 0 | 0 | 0
6538 | 273 | 9 | 30 | 595.2381 | 0 | 0 | 285.7143 | 17.9786 | 898.931 | #DIV/0! |  | #DIV/0! | 18 | 0 | 0 | 0 | 0 | 0 | 0 | 0 | 898.931 | 5.3764 | 30.2499 | 5.3764 | 5.6161 | 22031.1871 | 22032.7711 | 893.3149 | 35.2499 | 35.2524 | 35.2499 | 35 | 1 | 1 | 0 | 7.2 | 1 | 7.2 | 893.3149 | 18 | 0 | 0 | 0 | 0 | 0 | 0 | 0 | 0 | 0 | 0 | 0 | 0 | 0
6539 | 273 | 9 | 30 | 595.2381 | 0 | 0 | 285.7143 | 17.9786 | 898.931 | #DIV/0! |  | #DIV/0! | 18 | 0 | 0 | 0 | 0 | 0 | 0 | 0 | 898.931 | 5.3764 | 30.2524 | 5.3764 | 5.673 | 22032.7711 | 22034.2981 | 893.258 | 35.2524 | 35.2549 | 35.2524 | 35 | 1 | 1 | 0 | 7.2 | 1 | 7.2 | 893.258 | 18 | 0 | 0 | 0 | 0 | 0 | 0 | 0 | 0 | 0 | 0 | 0 | 0 | 0
6540 | 273 | 9 | 30 | 595.2381 | 0 | 0 | 285.7143 | 17.9786 | 898.931 | #DIV/0! |  | #DIV/0! | 18 | 0 | 0 | 0 | 0 | 0 | 0 | 0 | 898.931 | 5.3764 | 30.2549 | 5.3764 | 5.7279 | 22034.2981 | 22035.7701 | 893.2031 | 35.2549 | 35.2572 | 35.2549 | 35 | 1 | 1 | 0 | 7.2 | 1 | 7.2 | 893.2031 | 18 | 0 | 0 | 0 | 0 | 0 | 0 | 0 | 0 | 0 | 0 | 0 | 0 | 0
6541 | 273 | 9 | 30 | 595.2381 | 0 | 0 | 285.7143 | 17.9786 | 898.931 | #DIV/0! |  | #DIV/0! | 18 | 0 | 0 | 0 | 0 | 0 | 0 | 0 | 898.931 | 5.3764 | 30.2572 | 5.3764 | 5.7809 | 22035.7701 | 22037.1893 | 893.1502 | 35.2572 | 35.2595 | 35.2572 | 35 | 1 | 1 | 0 | 7.2 | 1 | 7.2 | 893.1502 | 18 | 0 | 0 | 0 | 0 | 0 | 0 | 0 | 0 | 0 | 0 | 0 | 0 | 0
6542 | 273 | 9 | 30 | 595.2381 | 0 | 0 | 285.7143 | 17.9786 | 898.931 | #DIV/0! |  | #DIV/0! | 18 | 0 | 0 | 0 | 0 | 0 | 0 | 0 | 898.931 | 5.3764 | 30.2595 | 5.3764 | 5.8319 | 22037.1893 | 22038.5574 | 893.0991 | 35.2595 | 35.2617 | 35.2595 | 35 | 1 | 1 | 0 | 7.2 | 1 | 7.2 | 893.0991 | 18 | 0 | 0 | 0 | 0 | 0 | 0 | 0 | 0 | 0 | 0 | 0 | 0 | 0
6543 | 273 | 9 | 30 | 595.2381 | 0 | 0 | 285.7143 | 17.9786 | 898.931 | #DIV/0! |  | #DIV/0! | 18 | 0 | 0 | 0 | 0 | 0 | 0 | 0 | 898.931 | 5.3764 | 30.2617 | 5.3764 | 5.8811 | 22038.5574 | 22039.8763 | 893.0499 | 35.2617 | 35.2638 | 35.2617 | 35 | 1 | 1 | 0 | 7.2 | 1 | 7.2 | 893.0499 | 18 | 0 | 0 | 0 | 0 | 0 | 0 | 0 | 0 | 0 | 0 | 0 | 0 | 0
6544 | 273 | 9 | 30 | 595.2381 | 0 | 0 | 285.7143 | 17.9786 | 898.931 | #DIV/0! |  | #DIV/0! | 18 | 0 | 0 | 0 | 0 | 0 | 0 | 0 | 898.931 | 5.3764 | 30.2638 | 5.3764 | 5.9285 | 22039.8763 | 22041.1478 | 893.0025 | 35.2638 | 35.2658 | 35.2638 | 35 | 1 | 1 | 0 | 7.2 | 1 | 7.2 | 893.0025 | 18 | 0 | 0 | 0 | 0 | 0 | 0 | 0 | 0 | 0 | 0 | 0 | 0 | 0
6545 | 273 | 9 | 30 | 595.2381 | 0 | 0 | 0 | 12.1477 | 607.3858 | #DIV/0! |  | #DIV/0! | 18 | 0 | 0 | 0 | 0 | 0 | 0 | 0 | 607.3858 | 3.6327 | 30.2658 | 3.6327 | 4.0366 | 22041.1478 | 22044.3112 | 603.3492 | 35.2658 | 35.2709 | 35.2658 | 35 | 1 | 1 | 0 | 7.2 | 1 | 7.2 | 603.3492 | 18 | 0 | 0 | 0 | 0 | 0 | 0 | 0 | 0 | 0 | 0 | 0 | 0 | 0
6546 | 273 | 9 | 30 | 595.2381 | 535.7143 | 0 | 0 | 23.0807 | 1154.033 | #DIV/0! |  | #DIV/0! | 18 | 0 | 0 | 0 | 0 | 0 | 0 | 0 | 1154.033 | 6.9021 | 30.2709 | 6.9021 | 7.8156 | 22044.3112 | 22043.6956 | 1146.2174 | 35.2709 | 35.2699 | 35.2709 | 35 | 1 | 1 | 0 | 7.2 | 1 | 7.2 | 1146.2174 | 18 | 0 | 0 | 0 | 0 | 0 | 0 | 0 | 0 | 0 | 0 | 0 | 0 | 0
6547 | 273 | 9 | 30 | 595.2381 | 1071.4286 | 0 | 0 | 34.0136 | 1700.6803 | #DIV/0! |  | #DIV/0! | 18 | 0 | 0 | 0 | 0 | 0 | 0 | 0 | 1700.6803 | 10.1715 | 30.2699 | 10.1715 | 11.4759 | 22043.6956 | 22039.4197 | 1689.2044 | 35.2699 | 35.2631 | 35.2699 | 35 | 1 | 1 | 0 | 7.2 | 1 | 7.2 | 1689.2044 | 18 | 0 | 0 | 0 | 0 | 0 | 0 | 0 | 0 | 0 | 0 | 0 | 0 | 0
6548 | 273 | 9 | 30 | 595.2381 | 1071.4286 | 0 | 0 | 34.0136 | 1700.6803 | #DIV/0! |  | #DIV/0! | 18 | 0 | 0 | 0 | 0 | 0 | 0 | 0 | 1700.6803 | 10.1715 | 30.2631 | 10.1715 | 11.185 | 22039.4197 | 22035.4347 | 1689.4953 | 35.2631 | 35.2567 | 35.2631 | 35 | 1 | 1 | 0 | 7.2 | 1 | 7.2 | 1689.4953 | 18 | 0 | 0 | 0 | 0 | 0 | 0 | 0 | 0 | 0 | 0 | 0 | 0 | 0
6549 | 273 | 9 | 30 | 595.2381 | 1071.4286 | 0 | 0 | 34.0136 | 1700.6803 | #DIV/0! |  | #DIV/0! | 18 | 0 | 0 | 0 | 0 | 0 | 0 | 0 | 1700.6803 | 10.1715 | 30.2567 | 10.1715 | 10.9139 | 22035.4347 | 22031.7207 | 1689.7663 | 35.2567 | 35.2508 | 35.2567 | 35 | 1 | 1 | 0 | 7.2 | 1 | 7.2 | 1689.7663 | 18 | 0 | 0 | 0 | 0 | 0 | 0 | 0 | 0 | 0 | 0 | 0 | 0 | 0
6550 | 273 | 9 | 30 | 595.2381 | 535.7143 | 0 | 0 | 23.0807 | 1154.033 | #DIV/0! |  | #DIV/0! | 18 | 0 | 0 | 0 | 0 | 0 | 0 | 0 | 1154.033 | 6.9021 | 30.2508 | 6.9021 | 7.2344 | 22031.7207 | 22031.6863 | 1146.7986 | 35.2508 | 35.2507 | 35.2508 | 35 | 1 | 1 | 0 | 7.2 | 1 | 7.2 | 1146.7986 | 18 | 0 | 0 | 0 | 0 | 0 | 0 | 0 | 0 | 0 | 0 | 0 | 0 | 0
6551 | 273 | 9 | 31 | 595.2381 | 0 | 0 | 0 | 12.1477 | 607.3858 | #DIV/0! |  | #DIV/0! | 18 | 0 | 0 | 0 | 0 | 0 | 0 | 0 | 607.3858 | 3.6327 | 30.2507 | 3.6327 | 3.8068 | 22031.6863 | 22035.0796 | 603.579 | 35.2507 | 35.2561 | 35.2507 | 35 | 1 | 1 | 0 | 7.2 | 1 | 7.2 | 603.579 | 18 | 0 | 0 | 0 | 0 | 0 | 0 | 0 | 0 | 0 | 0 | 0 | 0 | 0
6552 | 274 | 10 | 1 | 1011.9048 | 0 | 0 | 0 | 20.6511 | 1032.5559 | #DIV/0! |  | #DIV/0! | 18 | 0 | 0 | 0 | 0 | 0 | 0 | 0 | 1032.5559 | 6.1756 | 30.2561 | 6.1756 | 6.6116 | 22035.0796 | 22035.6679 | 1025.9442 | 35.2561 | 35.2571 | 35.2561 | 35 | 1 | 1 | 0 | 7.2 | 1 | 7.2 | 1025.9442 | 18 | 0 | 0 | 0 | 0 | 0 | 0 | 0 | 0 | 0 | 0 | 0 | 0 | 0
6553 | 274 | 10 | 1 | 1011.9048 | 0 | 0 | 0 | 20.6511 | 1032.5559 | #DIV/0! |  | #DIV/0! | 18 | 0 | 0 | 0 | 0 | 0 | 0 | 0 | 1032.5559 | 6.1756 | 30.2571 | 6.1756 | 6.6359 | 22035.6679 | 22036.232 | 1025.9199 | 35.2571 | 35.258 | 35.2571 | 35 | 1 | 1 | 0 | 7.2 | 1 | 7.2 | 1025.9199 | 18 | 0 | 0 | 0 | 0 | 0 | 0 | 0 | 0 | 0 | 0 | 0 | 0 | 0
6554 | 274 | 10 | 1 | 1011.9048 | 0 | 0 | 0 | 20.6511 | 1032.5559 | #DIV/0! |  | #DIV/0! | 18 | 0 | 0 | 0 | 0 | 0 | 0 | 0 | 1032.5559 | 6.1756 | 30.258 | 6.1756 | 6.6592 | 22036.232 | 22036.7727 | 1025.8966 | 35.258 | 35.2588 | 35.258 | 35 | 1 | 1 | 0 | 7.2 | 1 | 7.2 | 1025.8966 | 18 | 0 | 0 | 0 | 0 | 0 | 0 | 0 | 0 | 0 | 0 | 0 | 0 | 0
6555 | 274 | 10 | 1 | 1011.9048 | 0 | 0 | 0 | 20.6511 | 1032.5559 | #DIV/0! |  | #DIV/0! | 18 | 0 | 0 | 0 | 0 | 0 | 0 | 0 | 1032.5559 | 6.1756 | 30.2588 | 6.1756 | 6.6816 | 22036.7727 | 22037.2911 | 1025.8743 | 35.2588 | 35.2597 | 35.2588 | 35 | 1 | 1 | 0 | 7.2 | 1 | 7.2 | 1025.8743 | 18 | 0 | 0 | 0 | 0 | 0 | 0 | 0 | 0 | 0 | 0 | 0 | 0 | 0
6556 | 274 | 10 | 1 | 1011.9048 | 0 | 0 | 0 | 20.6511 | 1032.5559 | #DIV/0! |  | #DIV/0! | 18 | 0 | 0 | 0 | 0 | 0 | 0 | 0 | 1032.5559 | 6.1756 | 30.2597 | 6.1756 | 6.703 | 22037.2911 | 22037.7882 | 1025.8529 | 35.2597 | 35.2605 | 35.2597 | 35 | 1 | 1 | 0 | 7.2 | 1 | 7.2 | 1025.8529 | 18 | 0 | 0 | 0 | 0 | 0 | 0 | 0 | 0 | 0 | 0 | 0 | 0 | 0
6557 | 274 | 10 | 1 | 1011.9048 | 364.2857 | 0 | 0 | 28.0855 | 1404.276 | #DIV/0! |  | #DIV/0! | 18 | 0 | 0 | 0 | 0 | 0 | 0 | 0 | 1404.276 | 8.3988 | 30.2605 | 8.3988 | 9.144 | 22037.7882 | 22035.8442 | 1395.132 | 35.2605 | 35.2574 | 35.2605 | 35 | 1 | 1 | 0 | 7.2 | 1 | 7.2 | 1395.132 | 18 | 0 | 0 | 0 | 0 | 0 | 0 | 0 | 0 | 0 | 0 | 0 | 0 | 0
6558 | 274 | 10 | 1 | 1011.9048 | 607.1429 | 0 | 0 | 33.0418 | 1652.0894 | #DIV/0! |  | #DIV/0! | 18 | 0 | 0 | 0 | 0 | 0 | 0 | 0 | 1652.0894 | 9.8809 | 30.2574 | 9.8809 | 10.6292 | 22035.8442 | 22032.415 | 1641.4602 | 35.2574 | 35.2519 | 35.2574 | 35 | 1 | 1 | 0 | 7.2 | 1 | 7.2 | 1641.4602 | 18 | 0 | 0 | 0 | 0 | 0 | 0 | 0 | 0 | 0 | 0 | 0 | 0 | 0
6559 | 274 | 10 | 1 | 1011.9048 | 607.1429 | 0 | 142.8571 | 35.9572 | 1797.862 | #DIV/0! |  | #DIV/0! | 18 | 0 | 0 | 0 | 0 | 0 | 0 | 0 | 1797.862 | 10.7528 | 30.2519 | 10.7528 | 11.3204 | 22032.415 | 22028.2946 | 1786.5416 | 35.2519 | 35.2453 | 35.2519 | 35 | 1 | 1 | 0 | 7.2 | 1 | 7.2 | 1786.5416 | 18 | 0 | 0 | 0 | 0 | 0 | 0 | 0 | 0 | 0 | 0 | 0 | 0 | 0
6560 | 274 | 10 | 1 | 1011.9048 | 607.1429 | 0 | 142.8571 | 35.9572 | 1797.862 | #DIV/0! |  | #DIV/0! | 18 | 0 | 0 | 0 | 0 | 0 | 0 | 0 | 1797.862 | 10.7528 | 30.2453 | 10.7528 | 11.0241 | 22028.2946 | 22024.4705 | 1786.8379 | 35.2453 | 35.2392 | 35.2453 | 35 | 1 | 1 | 0 | 7.2 | 1 | 7.2 | 1786.8379 | 18 | 0 | 0 | 0 | 0 | 0 | 0 | 0 | 0 | 0 | 0 | 0 | 0 | 0
6561 | 274 | 10 | 1 | 1011.9048 | 242.8571 | 0 | 142.8571 | 28.5228 | 1426.1419 | #DIV/0! |  | #DIV/0! | 18 | 0 | 0 | 0 | 0 | 0 | 0 | 0 | 1426.1419 | 8.5296 | 30.2392 | 8.5296 | 8.5266 | 22024.4705 | 22023.1439 | 1417.6152 | 35.2392 | 35.237 | 35.2392 | 35 | 1 | 1 | 0 | 7.2 | 1 | 7.2 | 1417.6152 | 18 | 0 | 0 | 0 | 0 | 0 | 0 | 0 | 0 | 0 | 0 | 0 | 0 | 0
6562 | 274 | 10 | 1 | 1011.9048 | 0 | 0 | 142.8571 | 23.5666 | 1178.3285 | #DIV/0! |  | #DIV/0! | 18 | 0 | 0 | 0 | 0 | 0 | 0 | 0 | 1178.3285 | 7.0474 | 30.237 | 7.0474 | 6.9825 | 22023.1439 | 22023.3614 | 1171.346 | 35.237 | 35.2374 | 35.237 | 35 | 1 | 1 | 0 | 7.2 | 1 | 7.2 | 1171.346 | 18 | 0 | 0 | 0 | 0 | 0 | 0 | 0 | 0 | 0 | 0 | 0 | 0 | 0
6563 | 274 | 10 | 1 | 1011.9048 | 0 | 0 | 142.8571 | 23.5666 | 1178.3285 | #DIV/0! |  | #DIV/0! | 18 | 0 | 0 | 0 | 0 | 0 | 0 | 0 | 1178.3285 | 7.0474 | 30.2374 | 7.0474 | 6.9927 | 22023.3614 | 22023.5686 | 1171.3357 | 35.2374 | 35.2377 | 35.2374 | 35 | 1 | 1 | 0 | 7.2 | 1 | 7.2 | 1171.3357 | 18 | 0 | 0 | 0 | 0 | 0 | 0 | 0 | 0 | 0 | 0 | 0 | 0 | 0
6564 | 274 | 10 | 1 | 1011.9048 | 0 | 0 | 142.8571 | 23.5666 | 1178.3285 | #DIV/0! |  | #DIV/0! | 18 | 0 | 0 | 0 | 0 | 0 | 0 | 0 | 1178.3285 | 7.0474 | 30.2377 | 7.0474 | 7.0025 | 22023.5686 | 22023.7661 | 1171.326 | 35.2377 | 35.238 | 35.2377 | 35 | 1 | 1 | 0 | 7.2 | 1 | 7.2 | 1171.326 | 18 | 0 | 0 | 0 | 0 | 0 | 0 | 0 | 0 | 0 | 0 | 0 | 0 | 0
6565 | 274 | 10 | 1 | 1011.9048 | 0 | 0 | 142.8571 | 23.5666 | 1178.3285 | #DIV/0! |  | #DIV/0! | 18 | 0 | 0 | 0 | 0 | 0 | 0 | 0 | 1178.3285 | 7.0474 | 30.238 | 7.0474 | 7.0118 | 22023.7661 | 22023.9543 | 1171.3167 | 35.238 | 35.2383 | 35.238 | 35 | 1 | 1 | 0 | 7.2 | 1 | 7.2 | 1171.3167 | 18 | 0 | 0 | 0 | 0 | 0 | 0 | 0 | 0 | 0 | 0 | 0 | 0 | 0
6566 | 274 | 10 | 1 | 1011.9048 | 0 | 0 | 142.8571 | 23.5666 | 1178.3285 | #DIV/0! |  | #DIV/0! | 18 | 0 | 0 | 0 | 0 | 0 | 0 | 0 | 1178.3285 | 7.0474 | 30.2383 | 7.0474 | 7.0207 | 22023.9543 | 22024.1336 | 1171.3078 | 35.2383 | 35.2386 | 35.2383 | 35 | 1 | 1 | 0 | 7.2 | 1 | 7.2 | 1171.3078 | 18 | 0 | 0 | 0 | 0 | 0 | 0 | 0 | 0 | 0 | 0 | 0 | 0 | 0
6567 | 274 | 10 | 1 | 1011.9048 | 0 | 0 | 142.8571 | 23.5666 | 1178.3285 | #DIV/0! |  | #DIV/0! | 18 | 0 | 0 | 0 | 0 | 0 | 0 | 0 | 1178.3285 | 7.0474 | 30.2386 | 7.0474 | 7.0291 | 22024.1336 | 22024.3045 | 1171.2993 | 35.2386 | 35.2389 | 35.2386 | 35 | 1 | 1 | 0 | 7.2 | 1 | 7.2 | 1171.2993 | 18 | 0 | 0 | 0 | 0 | 0 | 0 | 0 | 0 | 0 | 0 | 0 | 0 | 0
6568 | 274 | 10 | 1 | 1011.9048 | 0 | 0 | 142.8571 | 23.5666 | 1178.3285 | #DIV/0! |  | #DIV/0! | 18 | 0 | 0 | 0 | 0 | 0 | 0 | 0 | 1178.3285 | 7.0474 | 30.2389 | 7.0474 | 7.0372 | 22024.3045 | 22024.4673 | 1171.2913 | 35.2389 | 35.2391 | 35.2389 | 35 | 1 | 1 | 0 | 7.2 | 1 | 7.2 | 1171.2913 | 18 | 0 | 0 | 0 | 0 | 0 | 0 | 0 | 0 | 0 | 0 | 0 | 0 | 0
6569 | 274 | 10 | 1 | 1011.9048 | 0 | 0 | 0 | 20.6511 | 1032.5559 | #DIV/0! |  | #DIV/0! | 18 | 0 | 0 | 0 | 0 | 0 | 0 | 0 | 1032.5559 | 6.1756 | 30.2391 | 6.1756 | 6.1733 | 22024.4673 | 22025.494 | 1026.3825 | 35.2391 | 35.2408 | 35.2391 | 35 | 1 | 1 | 0 | 7.2 | 1 | 7.2 | 1026.3825 | 18 | 0 | 0 | 0 | 0 | 0 | 0 | 0 | 0 | 0 | 0 | 0 | 0 | 0
6570 | 274 | 10 | 1 | 1011.9048 | 303.5714 | 0 | 0 | 26.8465 | 1342.3226 | #DIV/0! |  | #DIV/0! | 18 | 0 | 0 | 0 | 0 | 0 | 0 | 0 | 1342.3226 | 8.0282 | 30.2408 | 8.0282 | 8.0805 | 22025.494 | 22024.6135 | 1334.2422 | 35.2408 | 35.2394 | 35.2408 | 35 | 1 | 1 | 0 | 7.2 | 1 | 7.2 | 1334.2422 | 18 | 0 | 0 | 0 | 0 | 0 | 0 | 0 | 0 | 0 | 0 | 0 | 0 | 0
6571 | 274 | 10 | 1 | 1011.9048 | 607.1429 | 0 | 0 | 33.0418 | 1652.0894 | #DIV/0! |  | #DIV/0! | 18 | 0 | 0 | 0 | 0 | 0 | 0 | 0 | 1652.0894 | 9.8809 | 30.2394 | 9.8809 | 9.887 | 22024.6135 | 22021.9265 | 1642.2024 | 35.2394 | 35.2351 | 35.2394 | 35 | 1 | 1 | 0 | 7.2 | 1 | 7.2 | 1642.2024 | 18 | 0 | 0 | 0 | 0 | 0 | 0 | 0 | 0 | 0 | 0 | 0 | 0 | 0
6572 | 274 | 10 | 1 | 1011.9048 | 607.1429 | 0 | 0 | 33.0418 | 1652.0894 | #DIV/0! |  | #DIV/0! | 18 | 0 | 0 | 0 | 0 | 0 | 0 | 0 | 1652.0894 | 9.8809 | 30.2351 | 9.8809 | 9.7094 | 22021.9265 | 22019.4171 | 1642.38 | 35.2351 | 35.2311 | 35.2351 | 35 | 1 | 1 | 0 | 7.2 | 1 | 7.2 | 1642.38 | 18 | 0 | 0 | 0 | 0 | 0 | 0 | 0 | 0 | 0 | 0 | 0 | 0 | 0
6573 | 274 | 10 | 1 | 1011.9048 | 607.1429 | 0 | 0 | 33.0418 | 1652.0894 | #DIV/0! |  | #DIV/0! | 18 | 0 | 0 | 0 | 0 | 0 | 0 | 0 | 1652.0894 | 9.8809 | 30.2311 | 9.8809 | 9.5436 | 22019.4171 | 22017.0735 | 1642.5458 | 35.2311 | 35.2273 | 35.2311 | 35 | 1 | 1 | 0 | 7.2 | 1 | 7.2 | 1642.5458 | 18 | 0 | 0 | 0 | 0 | 0 | 0 | 0 | 0 | 0 | 0 | 0 | 0 | 0
6574 | 274 | 10 | 1 | 1011.9048 | 303.5714 | 0 | 0 | 26.8465 | 1342.3226 | #DIV/0! |  | #DIV/0! | 18 | 0 | 0 | 0 | 0 | 0 | 0 | 0 | 1342.3226 | 8.0282 | 30.2273 | 8.0282 | 7.6283 | 22017.0735 | 22016.6451 | 1334.6943 | 35.2273 | 35.2266 | 35.2273 | 35 | 1 | 1 | 0 | 7.2 | 1 | 7.2 | 1334.6943 | 18 | 0 | 0 | 0 | 0 | 0 | 0 | 0 | 0 | 0 | 0 | 0 | 0 | 0
6575 | 274 | 10 | 2 | 1011.9048 | 0 | 0 | 0 | 20.6511 | 1032.5559 | #DIV/0! |  | #DIV/0! | 18 | 0 | 0 | 0 | 0 | 0 | 0 | 0 | 1032.5559 | 6.1756 | 30.2266 | 6.1756 | 5.8503 | 22016.6451 | 22017.9949 | 1026.7056 | 35.2266 | 35.2288 | 35.2266 | 35 | 1 | 1 | 0 | 7.2 | 1 | 7.2 | 1026.7056 | 18 | 0 | 0 | 0 | 0 | 0 | 0 | 0 | 0 | 0 | 0 | 0 | 0 | 0
6576 | 275 | 10 | 2 | 1011.9048 | 0 | 0 | 0 | 20.6511 | 1032.5559 | #DIV/0! |  | #DIV/0! | 18 | 0 | 0 | 0 | 0 | 0 | 0 | 0 | 1032.5559 | 6.1756 | 30.2288 | 6.1756 | 5.906 | 22017.9949 | 22019.2889 | 1026.6499 | 35.2288 | 35.2309 | 35.2288 | 35 | 1 | 1 | 0 | 7.2 | 1 | 7.2 | 1026.6499 | 18 | 0 | 0 | 0 | 0 | 0 | 0 | 0 | 0 | 0 | 0 | 0 | 0 | 0
6577 | 275 | 10 | 2 | 1011.9048 | 0 | 0 | 0 | 20.6511 | 1032.5559 | #DIV/0! |  | #DIV/0! | 18 | 0 | 0 | 0 | 0 | 0 | 0 | 0 | 1032.5559 | 6.1756 | 30.2309 | 6.1756 | 5.9595 | 22019.2889 | 22020.5294 | 1026.5964 | 35.2309 | 35.2328 | 35.2309 | 35 | 1 | 1 | 0 | 7.2 | 1 | 7.2 | 1026.5964 | 18 | 0 | 0 | 0 | 0 | 0 | 0 | 0 | 0 | 0 | 0 | 0 | 0 | 0
6578 | 275 | 10 | 2 | 1011.9048 | 0 | 0 | 0 | 20.6511 | 1032.5559 | #DIV/0! |  | #DIV/0! | 18 | 0 | 0 | 0 | 0 | 0 | 0 | 0 | 1032.5559 | 6.1756 | 30.2328 | 6.1756 | 6.0107 | 22020.5294 | 22021.7187 | 1026.5452 | 35.2328 | 35.2347 | 35.2328 | 35 | 1 | 1 | 0 | 7.2 | 1 | 7.2 | 1026.5452 | 18 | 0 | 0 | 0 | 0 | 0 | 0 | 0 | 0 | 0 | 0 | 0 | 0 | 0
6579 | 275 | 10 | 2 | 1011.9048 | 0 | 0 | 0 | 20.6511 | 1032.5559 | #DIV/0! |  | #DIV/0! | 18 | 0 | 0 | 0 | 0 | 0 | 0 | 0 | 1032.5559 | 6.1756 | 30.2347 | 6.1756 | 6.0598 | 22021.7187 | 22022.8589 | 1026.4961 | 35.2347 | 35.2366 | 35.2347 | 35 | 1 | 1 | 0 | 7.2 | 1 | 7.2 | 1026.4961 | 18 | 0 | 0 | 0 | 0 | 0 | 0 | 0 | 0 | 0 | 0 | 0 | 0 | 0
6580 | 275 | 10 | 2 | 1011.9048 | 0 | 0 | 0 | 20.6511 | 1032.5559 | #DIV/0! |  | #DIV/0! | 18 | 0 | 0 | 0 | 0 | 0 | 0 | 0 | 1032.5559 | 6.1756 | 30.2366 | 6.1756 | 6.1069 | 22022.8589 | 22023.952 | 1026.449 | 35.2366 | 35.2383 | 35.2366 | 35 | 1 | 1 | 0 | 7.2 | 1 | 7.2 | 1026.449 | 18 | 0 | 0 | 0 | 0 | 0 | 0 | 0 | 0 | 0 | 0 | 0 | 0 | 0
6581 | 275 | 10 | 2 | 1011.9048 | 364.2857 | 0 | 0 | 28.0855 | 1404.276 | #DIV/0! |  | #DIV/0! | 18 | 0 | 0 | 0 | 0 | 0 | 0 | 0 | 1404.276 | 8.3988 | 30.2383 | 8.3988 | 8.3668 | 22023.952 | 22022.7852 | 1395.9092 | 35.2383 | 35.2365 | 35.2383 | 35 | 1 | 1 | 0 | 7.2 | 1 | 7.2 | 1395.9092 | 18 | 0 | 0 | 0 | 0 | 0 | 0 | 0 | 0 | 0 | 0 | 0 | 0 | 0
6582 | 275 | 10 | 2 | 1011.9048 | 607.1429 | 0 | 0 | 33.0418 | 1652.0894 | #DIV/0! |  | #DIV/0! | 18 | 0 | 0 | 0 | 0 | 0 | 0 | 0 | 1652.0894 | 9.8809 | 30.2365 | 9.8809 | 9.7662 | 22022.7852 | 22020.2191 | 1642.3232 | 35.2365 | 35.2324 | 35.2365 | 35 | 1 | 1 | 0 | 7.2 | 1 | 7.2 | 1642.3232 | 18 | 0 | 0 | 0 | 0 | 0 | 0 | 0 | 0 | 0 | 0 | 0 | 0 | 0
6583 | 275 | 10 | 2 | 1011.9048 | 607.1429 | 0 | 142.8571 | 35.9572 | 1797.862 | #DIV/0! |  | #DIV/0! | 18 | 0 | 0 | 0 | 0 | 0 | 0 | 0 | 1797.862 | 10.7528 | 30.2324 | 10.7528 | 10.4434 | 22020.2191 | 22016.9757 | 1787.4186 | 35.2324 | 35.2272 | 35.2324 | 35 | 1 | 1 | 0 | 7.2 | 1 | 7.2 | 1787.4186 | 18 | 0 | 0 | 0 | 0 | 0 | 0 | 0 | 0 | 0 | 0 | 0 | 0 | 0
6584 | 275 | 10 | 2 | 1011.9048 | 607.1429 | 0 | 142.8571 | 35.9572 | 1797.862 | #DIV/0! |  | #DIV/0! | 18 | 0 | 0 | 0 | 0 | 0 | 0 | 0 | 1797.862 | 10.7528 | 30.2272 | 10.7528 | 10.2101 | 22016.9757 | 22013.9656 | 1787.6519 | 35.2272 | 35.2223 | 35.2272 | 35 | 1 | 1 | 0 | 7.2 | 1 | 7.2 | 1787.6519 | 18 | 0 | 0 | 0 | 0 | 0 | 0 | 0 | 0 | 0 | 0 | 0 | 0 | 0
6585 | 275 | 10 | 2 | 1011.9048 | 242.8571 | 0 | 142.8571 | 28.5228 | 1426.1419 | #DIV/0! |  | #DIV/0! | 18 | 0 | 0 | 0 | 0 | 0 | 0 | 0 | 1426.1419 | 8.5296 | 30.2223 | 8.5296 | 7.9274 | 22013.9656 | 22013.2382 | 1418.2145 | 35.2223 | 35.2212 | 35.2223 | 35 | 1 | 1 | 0 | 7.2 | 1 | 7.2 | 1418.2145 | 18 | 0 | 0 | 0 | 0 | 0 | 0 | 0 | 0 | 0 | 0 | 0 | 0 | 0
6586 | 275 | 10 | 2 | 1011.9048 | 0 | 0 | 142.8571 | 23.5666 | 1178.3285 | #DIV/0! |  | #DIV/0! | 18 | 0 | 0 | 0 | 0 | 0 | 0 | 0 | 1178.3285 | 7.0474 | 30.2212 | 7.0474 | 6.5156 | 22013.2382 | 22013.9226 | 1171.8129 | 35.2212 | 35.2223 | 35.2212 | 35 | 1 | 1 | 0 | 7.2 | 1 | 7.2 | 1171.8129 | 18 | 0 | 0 | 0 | 0 | 0 | 0 | 0 | 0 | 0 | 0 | 0 | 0 | 0
6587 | 275 | 10 | 2 | 1011.9048 | 0 | 0 | 142.8571 | 23.5666 | 1178.3285 | #DIV/0! |  | #DIV/0! | 18 | 0 | 0 | 0 | 0 | 0 | 0 | 0 | 1178.3285 | 7.0474 | 30.2223 | 7.0474 | 6.5479 | 22013.9226 | 22014.5747 | 1171.7806 | 35.2223 | 35.2233 | 35.2223 | 35 | 1 | 1 | 0 | 7.2 | 1 | 7.2 | 1171.7806 | 18 | 0 | 0 | 0 | 0 | 0 | 0 | 0 | 0 | 0 | 0 | 0 | 0 | 0
6588 | 275 | 10 | 2 | 1011.9048 | 0 | 0 | 142.8571 | 23.5666 | 1178.3285 | #DIV/0! |  | #DIV/0! | 18 | 0 | 0 | 0 | 0 | 0 | 0 | 0 | 1178.3285 | 7.0474 | 30.2233 | 7.0474 | 6.5786 | 22014.5747 | 22015.1962 | 1171.7499 | 35.2233 | 35.2243 | 35.2233 | 35 | 1 | 1 | 0 | 7.2 | 1 | 7.2 | 1171.7499 | 18 | 0 | 0 | 0 | 0 | 0 | 0 | 0 | 0 | 0 | 0 | 0 | 0 | 0
6589 | 275 | 10 | 2 | 1011.9048 | 0 | 0 | 142.8571 | 23.5666 | 1178.3285 | #DIV/0! |  | #DIV/0! | 18 | 0 | 0 | 0 | 0 | 0 | 0 | 0 | 1178.3285 | 7.0474 | 30.2243 | 7.0474 | 6.6079 | 22015.1962 | 22015.7883 | 1171.7206 | 35.2243 | 35.2253 | 35.2243 | 35 | 1 | 1 | 0 | 7.2 | 1 | 7.2 | 1171.7206 | 18 | 0 | 0 | 0 | 0 | 0 | 0 | 0 | 0 | 0 | 0 | 0 | 0 | 0
6590 | 275 | 10 | 2 | 1011.9048 | 0 | 0 | 142.8571 | 23.5666 | 1178.3285 | #DIV/0! |  | #DIV/0! | 18 | 0 | 0 | 0 | 0 | 0 | 0 | 0 | 1178.3285 | 7.0474 | 30.2253 | 7.0474 | 6.6358 | 22015.7883 | 22016.3525 | 1171.6927 | 35.2253 | 35.2262 | 35.2253 | 35 | 1 | 1 | 0 | 7.2 | 1 | 7.2 | 1171.6927 | 18 | 0 | 0 | 0 | 0 | 0 | 0 | 0 | 0 | 0 | 0 | 0 | 0 | 0
6591 | 275 | 10 | 2 | 1011.9048 | 0 | 0 | 142.8571 | 23.5666 | 1178.3285 | #DIV/0! |  | #DIV/0! | 18 | 0 | 0 | 0 | 0 | 0 | 0 | 0 | 1178.3285 | 7.0474 | 30.2262 | 7.0474 | 6.6624 | 22016.3525 | 22016.8901 | 1171.6661 | 35.2262 | 35.227 | 35.2262 | 35 | 1 | 1 | 0 | 7.2 | 1 | 7.2 | 1171.6661 | 18 | 0 | 0 | 0 | 0 | 0 | 0 | 0 | 0 | 0 | 0 | 0 | 0 | 0
6592 | 275 | 10 | 2 | 1011.9048 | 0 | 0 | 142.8571 | 23.5666 | 1178.3285 | #DIV/0! |  | #DIV/0! | 18 | 0 | 0 | 0 | 0 | 0 | 0 | 0 | 1178.3285 | 7.0474 | 30.227 | 7.0474 | 6.6877 | 22016.8901 | 22017.4024 | 1171.6407 | 35.227 | 35.2278 | 35.227 | 35 | 1 | 1 | 0 | 7.2 | 1 | 7.2 | 1171.6407 | 18 | 0 | 0 | 0 | 0 | 0 | 0 | 0 | 0 | 0 | 0 | 0 | 0 | 0
6593 | 275 | 10 | 2 | 1011.9048 | 0 | 0 | 0 | 20.6511 | 1032.5559 | #DIV/0! |  | #DIV/0! | 18 | 0 | 0 | 0 | 0 | 0 | 0 | 0 | 1032.5559 | 6.1756 | 30.2278 | 6.1756 | 5.8815 | 22017.4024 | 22018.7208 | 1026.6743 | 35.2278 | 35.23 | 35.2278 | 35 | 1 | 1 | 0 | 7.2 | 1 | 7.2 | 1026.6743 | 18 | 0 | 0 | 0 | 0 | 0 | 0 | 0 | 0 | 0 | 0 | 0 | 0 | 0
6594 | 275 | 10 | 2 | 1011.9048 | 303.5714 | 0 | 0 | 26.8465 | 1342.3226 | #DIV/0! |  | #DIV/0! | 18 | 0 | 0 | 0 | 0 | 0 | 0 | 0 | 1342.3226 | 8.0282 | 30.23 | 8.0282 | 7.7168 | 22018.7208 | 22018.204 | 1334.6059 | 35.23 | 35.2291 | 35.23 | 35 | 1 | 1 | 0 | 7.2 | 1 | 7.2 | 1334.6059 | 18 | 0 | 0 | 0 | 0 | 0 | 0 | 0 | 0 | 0 | 0 | 0 | 0 | 0
6595 | 275 | 10 | 2 | 1011.9048 | 607.1429 | 0 | 0 | 33.0418 | 1652.0894 | #DIV/0! |  | #DIV/0! | 18 | 0 | 0 | 0 | 0 | 0 | 0 | 0 | 1652.0894 | 9.8809 | 30.2291 | 9.8809 | 9.4634 | 22018.204 | 22015.9406 | 1642.626 | 35.2291 | 35.2255 | 35.2291 | 35 | 1 | 1 | 0 | 7.2 | 1 | 7.2 | 1642.626 | 18 | 0 | 0 | 0 | 0 | 0 | 0 | 0 | 0 | 0 | 0 | 0 | 0 | 0
6596 | 275 | 10 | 2 | 1011.9048 | 607.1429 | 0 | 0 | 33.0418 | 1652.0894 | #DIV/0! |  | #DIV/0! | 18 | 0 | 0 | 0 | 0 | 0 | 0 | 0 | 1652.0894 | 9.8809 | 30.2255 | 9.8809 | 9.3139 | 22015.9406 | 22013.8267 | 1642.7755 | 35.2255 | 35.2221 | 35.2255 | 35 | 1 | 1 | 0 | 7.2 | 1 | 7.2 | 1642.7755 | 18 | 0 | 0 | 0 | 0 | 0 | 0 | 0 | 0 | 0 | 0 | 0 | 0 | 0
6597 | 275 | 10 | 2 | 1011.9048 | 607.1429 | 0 | 0 | 33.0418 | 1652.0894 | #DIV/0! |  | #DIV/0! | 18 | 0 | 0 | 0 | 0 | 0 | 0 | 0 | 1652.0894 | 9.8809 | 30.2221 | 9.8809 | 9.1742 | 22013.8267 | 22011.8526 | 1642.9152 | 35.2221 | 35.219 | 35.2221 | 35 | 1 | 1 | 0 | 7.2 | 1 | 7.2 | 1642.9152 | 18 | 0 | 0 | 0 | 0 | 0 | 0 | 0 | 0 | 0 | 0 | 0 | 0 | 0
6598 | 275 | 10 | 2 | 1011.9048 | 303.5714 | 0 | 0 | 26.8465 | 1342.3226 | #DIV/0! |  | #DIV/0! | 18 | 0 | 0 | 0 | 0 | 0 | 0 | 0 | 1342.3226 | 8.0282 | 30.219 | 8.0282 | 7.348 | 22011.8526 | 22011.7046 | 1334.9746 | 35.219 | 35.2187 | 35.219 | 35 | 1 | 1 | 0 | 7.2 | 1 | 7.2 | 1334.9746 | 18 | 0 | 0 | 0 | 0 | 0 | 0 | 0 | 0 | 0 | 0 | 0 | 0 | 0
6599 | 275 | 10 | 3 | 1011.9048 | 0 | 0 | 0 | 20.6511 | 1032.5559 | #DIV/0! |  | #DIV/0! | 18 | 0 | 0 | 0 | 0 | 0 | 0 | 0 | 1032.5559 | 6.1756 | 30.2187 | 6.1756 | 5.6462 | 22011.7046 | 22013.2584 | 1026.9097 | 35.2187 | 35.2212 | 35.2187 | 35 | 1 | 1 | 0 | 7.2 | 1 | 7.2 | 1026.9097 | 18 | 0 | 0 | 0 | 0 | 0 | 0 | 0 | 0 | 0 | 0 | 0 | 0 | 0
6600 | 276 | 10 | 3 | 1011.9048 | 0 | 0 | 0 | 20.6511 | 1032.5559 | #DIV/0! |  | #DIV/0! | 18 | 0 | 0 | 0 | 0 | 0 | 0 | 0 | 1032.5559 | 6.1756 | 30.2212 | 6.1756 | 5.7104 | 22013.2584 | 22014.748 | 1026.8455 | 35.2212 | 35.2236 | 35.2212 | 35 | 1 | 1 | 0 | 7.2 | 1 | 7.2 | 1026.8455 | 18 | 0 | 0 | 0 | 0 | 0 | 0 | 0 | 0 | 0 | 0 | 0 | 0 | 0
6601 | 276 | 10 | 3 | 1011.9048 | 0 | 0 | 0 | 20.6511 | 1032.5559 | #DIV/0! |  | #DIV/0! | 18 | 0 | 0 | 0 | 0 | 0 | 0 | 0 | 1032.5559 | 6.1756 | 30.2236 | 6.1756 | 5.7719 | 22014.748 | 22016.1761 | 1026.784 | 35.2236 | 35.2259 | 35.2236 | 35 | 1 | 1 | 0 | 7.2 | 1 | 7.2 | 1026.784 | 18 | 0 | 0 | 0 | 0 | 0 | 0 | 0 | 0 | 0 | 0 | 0 | 0 | 0
6602 | 276 | 10 | 3 | 1011.9048 | 0 | 0 | 0 | 20.6511 | 1032.5559 | #DIV/0! |  | #DIV/0! | 18 | 0 | 0 | 0 | 0 | 0 | 0 | 0 | 1032.5559 | 6.1756 | 30.2259 | 6.1756 | 5.8309 | 22016.1761 | 22017.5452 | 1026.725 | 35.2259 | 35.2281 | 35.2259 | 35 | 1 | 1 | 0 | 7.2 | 1 | 7.2 | 1026.725 | 18 | 0 | 0 | 0 | 0 | 0 | 0 | 0 | 0 | 0 | 0 | 0 | 0 | 0
6603 | 276 | 10 | 3 | 1011.9048 | 0 | 0 | 0 | 20.6511 | 1032.5559 | #DIV/0! |  | #DIV/0! | 18 | 0 | 0 | 0 | 0 | 0 | 0 | 0 | 1032.5559 | 6.1756 | 30.2281 | 6.1756 | 5.8874 | 22017.5452 | 22018.8578 | 1026.6684 | 35.2281 | 35.2302 | 35.2281 | 35 | 1 | 1 | 0 | 7.2 | 1 | 7.2 | 1026.6684 | 18 | 0 | 0 | 0 | 0 | 0 | 0 | 0 | 0 | 0 | 0 | 0 | 0 | 0
6604 | 276 | 10 | 3 | 1011.9048 | 0 | 0 | 0 | 20.6511 | 1032.5559 | #DIV/0! |  | #DIV/0! | 18 | 0 | 0 | 0 | 0 | 0 | 0 | 0 | 1032.5559 | 6.1756 | 30.2302 | 6.1756 | 5.9416 | 22018.8578 | 22020.1161 | 1026.6142 | 35.2302 | 35.2322 | 35.2302 | 35 | 1 | 1 | 0 | 7.2 | 1 | 7.2 | 1026.6142 | 18 | 0 | 0 | 0 | 0 | 0 | 0 | 0 | 0 | 0 | 0 | 0 | 0 | 0
6605 | 276 | 10 | 3 | 1011.9048 | 364.2857 | 0 | 0 | 28.0855 | 1404.276 | #DIV/0! |  | #DIV/0! | 18 | 0 | 0 | 0 | 0 | 0 | 0 | 0 | 1404.276 | 8.3988 | 30.2322 | 8.3988 | 8.1513 | 22020.1161 | 22019.1648 | 1396.1247 | 35.2322 | 35.2307 | 35.2322 | 35 | 1 | 1 | 0 | 7.2 | 1 | 7.2 | 1396.1247 | 18 | 0 | 0 | 0 | 0 | 0 | 0 | 0 | 0 | 0 | 0 | 0 | 0 | 0
6606 | 276 | 10 | 3 | 1011.9048 | 607.1429 | 0 | 0 | 33.0418 | 1652.0894 | #DIV/0! |  | #DIV/0! | 18 | 0 | 0 | 0 | 0 | 0 | 0 | 0 | 1652.0894 | 9.8809 | 30.2307 | 9.8809 | 9.5269 | 22019.1648 | 22016.8379 | 1642.5625 | 35.2307 | 35.2269 | 35.2307 | 35 | 1 | 1 | 0 | 7.2 | 1 | 7.2 | 1642.5625 | 18 | 0 | 0 | 0 | 0 | 0 | 0 | 0 | 0 | 0 | 0 | 0 | 0 | 0
6607 | 276 | 10 | 3 | 1011.9048 | 607.1429 | 0 | 142.8571 | 35.9572 | 1797.862 | #DIV/0! |  | #DIV/0! | 18 | 0 | 0 | 0 | 0 | 0 | 0 | 0 | 1797.862 | 10.7528 | 30.2269 | 10.7528 | 10.2002 | 22016.8379 | 22013.8377 | 1787.6618 | 35.2269 | 35.2221 | 35.2269 | 35 | 1 | 1 | 0 | 7.2 | 1 | 7.2 | 1787.6618 | 18 | 0 | 0 | 0 | 0 | 0 | 0 | 0 | 0 | 0 | 0 | 0 | 0 | 0
6608 | 276 | 10 | 3 | 1011.9048 | 607.1429 | 0 | 142.8571 | 35.9572 | 1797.862 | #DIV/0! |  | #DIV/0! | 18 | 0 | 0 | 0 | 0 | 0 | 0 | 0 | 1797.862 | 10.7528 | 30.2221 | 10.7528 | 9.9844 | 22013.8377 | 22011.0532 | 1787.8776 | 35.2221 | 35.2177 | 35.2221 | 35 | 1 | 1 | 0 | 7.2 | 1 | 7.2 | 1787.8776 | 18 | 0 | 0 | 0 | 0 | 0 | 0 | 0 | 0 | 0 | 0 | 0 | 0 | 0
6609 | 276 | 10 | 3 | 1011.9048 | 242.8571 | 0 | 142.8571 | 28.5228 | 1426.1419 | #DIV/0! |  | #DIV/0! | 18 | 0 | 0 | 0 | 0 | 0 | 0 | 0 | 1426.1419 | 8.5296 | 30.2177 | 8.5296 | 7.7612 | 22011.0532 | 22010.492 | 1418.3806 | 35.2177 | 35.2168 | 35.2177 | 35 | 1 | 1 | 0 | 7.2 | 1 | 7.2 | 1418.3806 | 18 | 0 | 0 | 0 | 0 | 0 | 0 | 0 | 0 | 0 | 0 | 0 | 0 | 0
6610 | 276 | 10 | 3 | 1011.9048 | 0 | 0 | 142.8571 | 23.5666 | 1178.3285 | #DIV/0! |  | #DIV/0! | 18 | 0 | 0 | 0 | 0 | 0 | 0 | 0 | 1178.3285 | 7.0474 | 30.2168 | 7.0474 | 6.3862 | 22010.492 | 22011.3058 | 1171.9423 | 35.2168 | 35.2181 | 35.2168 | 35 | 1 | 1 | 0 | 7.2 | 1 | 7.2 | 1171.9423 | 18 | 0 | 0 | 0 | 0 | 0 | 0 | 0 | 0 | 0 | 0 | 0 | 0 | 0
6611 | 276 | 10 | 3 | 1011.9048 | 0 | 0 | 142.8571 | 23.5666 | 1178.3285 | #DIV/0! |  | #DIV/0! | 18 | 0 | 0 | 0 | 0 | 0 | 0 | 0 | 1178.3285 | 7.0474 | 30.2181 | 7.0474 | 6.4245 | 22011.3058 | 22012.0813 | 1171.904 | 35.2181 | 35.2193 | 35.2181 | 35 | 1 | 1 | 0 | 7.2 | 1 | 7.2 | 1171.904 | 18 | 0 | 0 | 0 | 0 | 0 | 0 | 0 | 0 | 0 | 0 | 0 | 0 | 0
6612 | 276 | 10 | 3 | 1011.9048 | 0 | 0 | 142.8571 | 23.5666 | 1178.3285 | #DIV/0! |  | #DIV/0! | 18 | 0 | 0 | 0 | 0 | 0 | 0 | 0 | 1178.3285 | 7.0474 | 30.2193 | 7.0474 | 6.4611 | 22012.0813 | 22012.8202 | 1171.8674 | 35.2193 | 35.2205 | 35.2193 | 35 | 1 | 1 | 0 | 7.2 | 1 | 7.2 | 1171.8674 | 18 | 0 | 0 | 0 | 0 | 0 | 0 | 0 | 0 | 0 | 0 | 0 | 0 | 0
6613 | 276 | 10 | 3 | 1011.9048 | 0 | 0 | 142.8571 | 23.5666 | 1178.3285 | #DIV/0! |  | #DIV/0! | 18 | 0 | 0 | 0 | 0 | 0 | 0 | 0 | 1178.3285 | 7.0474 | 30.2205 | 7.0474 | 6.4959 | 22012.8202 | 22013.5243 | 1171.8326 | 35.2205 | 35.2216 | 35.2205 | 35 | 1 | 1 | 0 | 7.2 | 1 | 7.2 | 1171.8326 | 18 | 0 | 0 | 0 | 0 | 0 | 0 | 0 | 0 | 0 | 0 | 0 | 0 | 0
6614 | 276 | 10 | 3 | 1011.9048 | 0 | 0 | 142.8571 | 23.5666 | 1178.3285 | #DIV/0! |  | #DIV/0! | 18 | 0 | 0 | 0 | 0 | 0 | 0 | 0 | 1178.3285 | 7.0474 | 30.2216 | 7.0474 | 6.5291 | 22013.5243 | 22014.1952 | 1171.7994 | 35.2216 | 35.2227 | 35.2216 | 35 | 1 | 1 | 0 | 7.2 | 1 | 7.2 | 1171.7994 | 18 | 0 | 0 | 0 | 0 | 0 | 0 | 0 | 0 | 0 | 0 | 0 | 0 | 0
6615 | 276 | 10 | 3 | 1011.9048 | 0 | 0 | 142.8571 | 23.5666 | 1178.3285 | #DIV/0! |  | #DIV/0! | 18 | 0 | 0 | 0 | 0 | 0 | 0 | 0 | 1178.3285 | 7.0474 | 30.2227 | 7.0474 | 6.5607 | 22014.1952 | 22014.8345 | 1171.7678 | 35.2227 | 35.2237 | 35.2227 | 35 | 1 | 1 | 0 | 7.2 | 1 | 7.2 | 1171.7678 | 18 | 0 | 0 | 0 | 0 | 0 | 0 | 0 | 0 | 0 | 0 | 0 | 0 | 0
6616 | 276 | 10 | 3 | 1011.9048 | 0 | 0 | 142.8571 | 23.5666 | 1178.3285 | #DIV/0! |  | #DIV/0! | 18 | 0 | 0 | 0 | 0 | 0 | 0 | 0 | 1178.3285 | 7.0474 | 30.2237 | 7.0474 | 6.5908 | 22014.8345 | 22015.4437 | 1171.7376 | 35.2237 | 35.2247 | 35.2237 | 35 | 1 | 1 | 0 | 7.2 | 1 | 7.2 | 1171.7376 | 18 | 0 | 0 | 0 | 0 | 0 | 0 | 0 | 0 | 0 | 0 | 0 | 0 | 0
6617 | 276 | 10 | 3 | 1011.9048 | 0 | 0 | 0 | 20.6511 | 1032.5559 | #DIV/0! |  | #DIV/0! | 18 | 0 | 0 | 0 | 0 | 0 | 0 | 0 | 1032.5559 | 6.1756 | 30.2247 | 6.1756 | 5.8006 | 22015.4437 | 22016.843 | 1026.7552 | 35.2247 | 35.2269 | 35.2247 | 35 | 1 | 1 | 0 | 7.2 | 1 | 7.2 | 1026.7552 | 18 | 0 | 0 | 0 | 0 | 0 | 0 | 0 | 0 | 0 | 0 | 0 | 0 | 0
6618 | 276 | 10 | 3 | 1011.9048 | 303.5714 | 0 | 0 | 26.8465 | 1342.3226 | #DIV/0! |  | #DIV/0! | 18 | 0 | 0 | 0 | 0 | 0 | 0 | 0 | 1342.3226 | 8.0282 | 30.2269 | 8.0282 | 7.616 | 22016.843 | 22016.4271 | 1334.7067 | 35.2269 | 35.2263 | 35.2269 | 35 | 1 | 1 | 0 | 7.2 | 1 | 7.2 | 1334.7067 | 18 | 0 | 0 | 0 | 0 | 0 | 0 | 0 | 0 | 0 | 0 | 0 | 0 | 0
6619 | 276 | 10 | 3 | 1011.9048 | 607.1429 | 0 | 0 | 33.0418 | 1652.0894 | #DIV/0! |  | #DIV/0! | 18 | 0 | 0 | 0 | 0 | 0 | 0 | 0 | 1652.0894 | 9.8809 | 30.2263 | 9.8809 | 9.346 | 22016.4271 | 22014.2811 | 1642.7434 | 35.2263 | 35.2228 | 35.2263 | 35 | 1 | 1 | 0 | 7.2 | 1 | 7.2 | 1642.7434 | 18 | 0 | 0 | 0 | 0 | 0 | 0 | 0 | 0 | 0 | 0 | 0 | 0 | 0
6620 | 276 | 10 | 3 | 1011.9048 | 607.1429 | 0 | 0 | 33.0418 | 1652.0894 | #DIV/0! |  | #DIV/0! | 18 | 0 | 0 | 0 | 0 | 0 | 0 | 0 | 1652.0894 | 9.8809 | 30.2228 | 9.8809 | 9.2042 | 22014.2811 | 22012.2769 | 1642.8852 | 35.2228 | 35.2196 | 35.2228 | 35 | 1 | 1 | 0 | 7.2 | 1 | 7.2 | 1642.8852 | 18 | 0 | 0 | 0 | 0 | 0 | 0 | 0 | 0 | 0 | 0 | 0 | 0 | 0
6621 | 276 | 10 | 3 | 1011.9048 | 607.1429 | 0 | 0 | 33.0418 | 1652.0894 | #DIV/0! |  | #DIV/0! | 18 | 0 | 0 | 0 | 0 | 0 | 0 | 0 | 1652.0894 | 9.8809 | 30.2196 | 9.8809 | 9.0717 | 22012.2769 | 22010.4051 | 1643.0177 | 35.2196 | 35.2166 | 35.2196 | 35 | 1 | 1 | 0 | 7.2 | 1 | 7.2 | 1643.0177 | 18 | 0 | 0 | 0 | 0 | 0 | 0 | 0 | 0 | 0 | 0 | 0 | 0 | 0
6622 | 276 | 10 | 3 | 1011.9048 | 303.5714 | 0 | 0 | 26.8465 | 1342.3226 | #DIV/0! |  | #DIV/0! | 18 | 0 | 0 | 0 | 0 | 0 | 0 | 0 | 1342.3226 | 8.0282 | 30.2166 | 8.0282 | 7.2703 | 22010.4051 | 22010.3348 | 1335.0523 | 35.2166 | 35.2165 | 35.2166 | 35 | 1 | 1 | 0 | 7.2 | 1 | 7.2 | 1335.0523 | 18 | 0 | 0 | 0 | 0 | 0 | 0 | 0 | 0 | 0 | 0 | 0 | 0 | 0
6623 | 276 | 10 | 4 | 1011.9048 | 0 | 0 | 0 | 20.6511 | 1032.5559 | #DIV/0! |  | #DIV/0! | 18 | 0 | 0 | 0 | 0 | 0 | 0 | 0 | 1032.5559 | 6.1756 | 30.2165 | 6.1756 | 5.5896 | 22010.3348 | 22011.9452 | 1026.9662 | 35.2165 | 35.2191 | 35.2165 | 35 | 1 | 1 | 0 | 7.2 | 1 | 7.2 | 1026.9662 | 18 | 0 | 0 | 0 | 0 | 0 | 0 | 0 | 0 | 0 | 0 | 0 | 0 | 0
6624 | 277 | 10 | 4 | 1011.9048 | 0 | 0 | 0 | 20.6511 | 1032.5559 | #DIV/0! |  | #DIV/0! | 18 | 0 | 0 | 0 | 0 | 0 | 0 | 0 | 1032.5559 | 6.1756 | 30.2191 | 6.1756 | 5.6561 | 22011.9452 | 22013.4891 | 1026.8997 | 35.2191 | 35.2216 | 35.2191 | 35 | 1 | 1 | 0 | 7.2 | 1 | 7.2 | 1026.8997 | 18 | 0 | 0 | 0 | 0 | 0 | 0 | 0 | 0 | 0 | 0 | 0 | 0 | 0
6625 | 277 | 10 | 4 | 1011.9048 | 0 | 0 | 0 | 20.6511 | 1032.5559 | #DIV/0! |  | #DIV/0! | 18 | 0 | 0 | 0 | 0 | 0 | 0 | 0 | 1032.5559 | 6.1756 | 30.2216 | 6.1756 | 5.7199 | 22013.4891 | 22014.9692 | 1026.836 | 35.2216 | 35.224 | 35.2216 | 35 | 1 | 1 | 0 | 7.2 | 1 | 7.2 | 1026.836 | 18 | 0 | 0 | 0 | 0 | 0 | 0 | 0 | 0 | 0 | 0 | 0 | 0 | 0
6626 | 277 | 10 | 4 | 1011.9048 | 0 | 0 | 0 | 20.6511 | 1032.5559 | #DIV/0! |  | #DIV/0! | 18 | 0 | 0 | 0 | 0 | 0 | 0 | 0 | 1032.5559 | 6.1756 | 30.224 | 6.1756 | 5.781 | 22014.9692 | 22016.3881 | 1026.7748 | 35.224 | 35.2262 | 35.224 | 35 | 1 | 1 | 0 | 7.2 | 1 | 7.2 | 1026.7748 | 18 | 0 | 0 | 0 | 0 | 0 | 0 | 0 | 0 | 0 | 0 | 0 | 0 | 0
6627 | 277 | 10 | 4 | 1011.9048 | 0 | 0 | 0 | 20.6511 | 1032.5559 | #DIV/0! |  | #DIV/0! | 18 | 0 | 0 | 0 | 0 | 0 | 0 | 0 | 1032.5559 | 6.1756 | 30.2262 | 6.1756 | 5.8396 | 22016.3881 | 22017.7485 | 1026.7162 | 35.2262 | 35.2284 | 35.2262 | 35 | 1 | 1 | 0 | 7.2 | 1 | 7.2 | 1026.7162 | 18 | 0 | 0 | 0 | 0 | 0 | 0 | 0 | 0 | 0 | 0 | 0 | 0 | 0
6628 | 277 | 10 | 4 | 1011.9048 | 0 | 0 | 0 | 20.6511 | 1032.5559 | #DIV/0! |  | #DIV/0! | 18 | 0 | 0 | 0 | 0 | 0 | 0 | 0 | 1032.5559 | 6.1756 | 30.2284 | 6.1756 | 5.8958 | 22017.7485 | 22019.0526 | 1026.66 | 35.2284 | 35.2305 | 35.2284 | 35 | 1 | 1 | 0 | 7.2 | 1 | 7.2 | 1026.66 | 18 | 0 | 0 | 0 | 0 | 0 | 0 | 0 | 0 | 0 | 0 | 0 | 0 | 0
6629 | 277 | 10 | 4 | 1011.9048 | 364.2857 | 0 | 0 | 28.0855 | 1404.276 | #DIV/0! |  | #DIV/0! | 18 | 0 | 0 | 0 | 0 | 0 | 0 | 0 | 1404.276 | 8.3988 | 30.2305 | 8.3988 | 8.0916 | 22019.0526 | 22018.1611 | 1396.1844 | 35.2305 | 35.2291 | 35.2305 | 35 | 1 | 1 | 0 | 7.2 | 1 | 7.2 | 1396.1844 | 18 | 0 | 0 | 0 | 0 | 0 | 0 | 0 | 0 | 0 | 0 | 0 | 0 | 0
6630 | 277 | 10 | 4 | 1011.9048 | 607.1429 | 0 | 0 | 33.0418 | 1652.0894 | #DIV/0! |  | #DIV/0! | 18 | 0 | 0 | 0 | 0 | 0 | 0 | 0 | 1652.0894 | 9.8809 | 30.2291 | 9.8809 | 9.4606 | 22018.1611 | 22015.9005 | 1642.6288 | 35.2291 | 35.2254 | 35.2291 | 35 | 1 | 1 | 0 | 7.2 | 1 | 7.2 | 1642.6288 | 18 | 0 | 0 | 0 | 0 | 0 | 0 | 0 | 0 | 0 | 0 | 0 | 0 | 0
6631 | 277 | 10 | 4 | 1011.9048 | 607.1429 | 0 | 142.8571 | 35.9572 | 1797.862 | #DIV/0! |  | #DIV/0! | 18 | 0 | 0 | 0 | 0 | 0 | 0 | 0 | 1797.862 | 10.7528 | 30.2254 | 10.7528 | 10.1328 | 22015.9005 | 22012.9677 | 1787.7292 | 35.2254 | 35.2207 | 35.2254 | 35 | 1 | 1 | 0 | 7.2 | 1 | 7.2 | 1787.7292 | 18 | 0 | 0 | 0 | 0 | 0 | 0 | 0 | 0 | 0 | 0 | 0 | 0 | 0
6632 | 277 | 10 | 4 | 1011.9048 | 607.1429 | 0 | 142.8571 | 35.9572 | 1797.862 | #DIV/0! |  | #DIV/0! | 18 | 0 | 0 | 0 | 0 | 0 | 0 | 0 | 1797.862 | 10.7528 | 30.2207 | 10.7528 | 9.9219 | 22012.9677 | 22010.2458 | 1787.9401 | 35.2207 | 35.2164 | 35.2207 | 35 | 1 | 1 | 0 | 7.2 | 1 | 7.2 | 1787.9401 | 18 | 0 | 0 | 0 | 0 | 0 | 0 | 0 | 0 | 0 | 0 | 0 | 0 | 0
6633 | 277 | 10 | 4 | 1011.9048 | 242.8571 | 0 | 142.8571 | 28.5228 | 1426.1419 | #DIV/0! |  | #DIV/0! | 18 | 0 | 0 | 0 | 0 | 0 | 0 | 0 | 1426.1419 | 8.5296 | 30.2164 | 8.5296 | 7.7152 | 22010.2458 | 22009.7306 | 1418.4267 | 35.2164 | 35.2156 | 35.2164 | 35 | 1 | 1 | 0 | 7.2 | 1 | 7.2 | 1418.4267 | 18 | 0 | 0 | 0 | 0 | 0 | 0 | 0 | 0 | 0 | 0 | 0 | 0 | 0
6634 | 277 | 10 | 4 | 1011.9048 | 0 | 0 | 142.8571 | 23.5666 | 1178.3285 | #DIV/0! |  | #DIV/0! | 18 | 0 | 0 | 0 | 0 | 0 | 0 | 0 | 1178.3285 | 7.0474 | 30.2156 | 7.0474 | 6.3503 | 22009.7306 | 22010.5803 | 1171.9782 | 35.2156 | 35.2169 | 35.2156 | 35 | 1 | 1 | 0 | 7.2 | 1 | 7.2 | 1171.9782 | 18 | 0 | 0 | 0 | 0 | 0 | 0 | 0 | 0 | 0 | 0 | 0 | 0 | 0
6635 | 277 | 10 | 4 | 1011.9048 | 0 | 0 | 142.8571 | 23.5666 | 1178.3285 | #DIV/0! |  | #DIV/0! | 18 | 0 | 0 | 0 | 0 | 0 | 0 | 0 | 1178.3285 | 7.0474 | 30.2169 | 7.0474 | 6.3903 | 22010.5803 | 22011.39 | 1171.9381 | 35.2169 | 35.2182 | 35.2169 | 35 | 1 | 1 | 0 | 7.2 | 1 | 7.2 | 1171.9381 | 18 | 0 | 0 | 0 | 0 | 0 | 0 | 0 | 0 | 0 | 0 | 0 | 0 | 0
6636 | 277 | 10 | 4 | 1011.9048 | 0 | 0 | 142.8571 | 23.5666 | 1178.3285 | #DIV/0! |  | #DIV/0! | 18 | 0 | 0 | 0 | 0 | 0 | 0 | 0 | 1178.3285 | 7.0474 | 30.2182 | 7.0474 | 6.4285 | 22011.39 | 22012.1615 | 1171.9 | 35.2182 | 35.2195 | 35.2182 | 35 | 1 | 1 | 0 | 7.2 | 1 | 7.2 | 1171.9 | 18 | 0 | 0 | 0 | 0 | 0 | 0 | 0 | 0 | 0 | 0 | 0 | 0 | 0
6637 | 277 | 10 | 4 | 1011.9048 | 0 | 0 | 142.8571 | 23.5666 | 1178.3285 | #DIV/0! |  | #DIV/0! | 18 | 0 | 0 | 0 | 0 | 0 | 0 | 0 | 1178.3285 | 7.0474 | 30.2195 | 7.0474 | 6.4649 | 22012.1615 | 22012.8967 | 1171.8636 | 35.2195 | 35.2206 | 35.2195 | 35 | 1 | 1 | 0 | 7.2 | 1 | 7.2 | 1171.8636 | 18 | 0 | 0 | 0 | 0 | 0 | 0 | 0 | 0 | 0 | 0 | 0 | 0 | 0
6638 | 277 | 10 | 4 | 1011.9048 | 0 | 0 | 142.8571 | 23.5666 | 1178.3285 | #DIV/0! |  | #DIV/0! | 18 | 0 | 0 | 0 | 0 | 0 | 0 | 0 | 1178.3285 | 7.0474 | 30.2206 | 7.0474 | 6.4995 | 22012.8967 | 22013.5972 | 1171.829 | 35.2206 | 35.2218 | 35.2206 | 35 | 1 | 1 | 0 | 7.2 | 1 | 7.2 | 1171.829 | 18 | 0 | 0 | 0 | 0 | 0 | 0 | 0 | 0 | 0 | 0 | 0 | 0 | 0
6639 | 277 | 10 | 4 | 1011.9048 | 0 | 0 | 142.8571 | 23.5666 | 1178.3285 | #DIV/0! |  | #DIV/0! | 18 | 0 | 0 | 0 | 0 | 0 | 0 | 0 | 1178.3285 | 7.0474 | 30.2218 | 7.0474 | 6.5325 | 22013.5972 | 22014.2646 | 1171.796 | 35.2218 | 35.2228 | 35.2218 | 35 | 1 | 1 | 0 | 7.2 | 1 | 7.2 | 1171.796 | 18 | 0 | 0 | 0 | 0 | 0 | 0 | 0 | 0 | 0 | 0 | 0 | 0 | 0
6640 | 277 | 10 | 4 | 1011.9048 | 0 | 0 | 142.8571 | 23.5666 | 1178.3285 | #DIV/0! |  | #DIV/0! | 18 | 0 | 0 | 0 | 0 | 0 | 0 | 0 | 1178.3285 | 7.0474 | 30.2228 | 7.0474 | 6.564 | 22014.2646 | 22014.9007 | 1171.7645 | 35.2228 | 35.2238 | 35.2228 | 35 | 1 | 1 | 0 | 7.2 | 1 | 7.2 | 1171.7645 | 18 | 0 | 0 | 0 | 0 | 0 | 0 | 0 | 0 | 0 | 0 | 0 | 0 | 0
6641 | 277 | 10 | 4 | 1011.9048 | 0 | 0 | 0 | 20.6511 | 1032.5559 | #DIV/0! |  | #DIV/0! | 18 | 0 | 0 | 0 | 0 | 0 | 0 | 0 | 1032.5559 | 6.1756 | 30.2238 | 6.1756 | 5.7782 | 22014.9007 | 22016.3225 | 1026.7777 | 35.2238 | 35.2261 | 35.2238 | 35 | 1 | 1 | 0 | 7.2 | 1 | 7.2 | 1026.7777 | 18 | 0 | 0 | 0 | 0 | 0 | 0 | 0 | 0 | 0 | 0 | 0 | 0 | 0
6642 | 277 | 10 | 4 | 1011.9048 | 303.5714 | 0 | 0 | 26.8465 | 1342.3226 | #DIV/0! |  | #DIV/0! | 18 | 0 | 0 | 0 | 0 | 0 | 0 | 0 | 1342.3226 | 8.0282 | 30.2261 | 8.0282 | 7.588 | 22016.3225 | 22015.9344 | 1334.7346 | 35.2261 | 35.2255 | 35.2261 | 35 | 1 | 1 | 0 | 7.2 | 1 | 7.2 | 1334.7346 | 18 | 0 | 0 | 0 | 0 | 0 | 0 | 0 | 0 | 0 | 0 | 0 | 0 | 0
6643 | 277 | 10 | 4 | 1011.9048 | 607.1429 | 0 | 0 | 33.0418 | 1652.0894 | #DIV/0! |  | #DIV/0! | 18 | 0 | 0 | 0 | 0 | 0 | 0 | 0 | 1652.0894 | 9.8809 | 30.2255 | 9.8809 | 9.3135 | 22015.9344 | 22013.821 | 1642.776 | 35.2255 | 35.2221 | 35.2255 | 35 | 1 | 1 | 0 | 7.2 | 1 | 7.2 | 1642.776 | 18 | 0 | 0 | 0 | 0 | 0 | 0 | 0 | 0 | 0 | 0 | 0 | 0 | 0
6644 | 277 | 10 | 4 | 1011.9048 | 607.1429 | 0 | 0 | 33.0418 | 1652.0894 | #DIV/0! |  | #DIV/0! | 18 | 0 | 0 | 0 | 0 | 0 | 0 | 0 | 1652.0894 | 9.8809 | 30.2221 | 9.8809 | 9.1738 | 22013.821 | 22011.8472 | 1642.9156 | 35.2221 | 35.219 | 35.2221 | 35 | 1 | 1 | 0 | 7.2 | 1 | 7.2 | 1642.9156 | 18 | 0 | 0 | 0 | 0 | 0 | 0 | 0 | 0 | 0 | 0 | 0 | 0 | 0
6645 | 277 | 10 | 4 | 1011.9048 | 607.1429 | 0 | 0 | 33.0418 | 1652.0894 | #DIV/0! |  | #DIV/0! | 18 | 0 | 0 | 0 | 0 | 0 | 0 | 0 | 1652.0894 | 9.8809 | 30.219 | 9.8809 | 9.0434 | 22011.8472 | 22010.0039 | 1643.0461 | 35.219 | 35.216 | 35.219 | 35 | 1 | 1 | 0 | 7.2 | 1 | 7.2 | 1643.0461 | 18 | 0 | 0 | 0 | 0 | 0 | 0 | 0 | 0 | 0 | 0 | 0 | 0 | 0
6646 | 277 | 10 | 4 | 1011.9048 | 303.5714 | 0 | 0 | 26.8465 | 1342.3226 | #DIV/0! |  | #DIV/0! | 18 | 0 | 0 | 0 | 0 | 0 | 0 | 0 | 1342.3226 | 8.0282 | 30.216 | 8.0282 | 7.2487 | 22010.0039 | 22009.9551 | 1335.0739 | 35.216 | 35.2159 | 35.216 | 35 | 1 | 1 | 0 | 7.2 | 1 | 7.2 | 1335.0739 | 18 | 0 | 0 | 0 | 0 | 0 | 0 | 0 | 0 | 0 | 0 | 0 | 0 | 0
6647 | 277 | 10 | 5 | 1011.9048 | 0 | 0 | 0 | 20.6511 | 1032.5559 | #DIV/0! |  | #DIV/0! | 18 | 0 | 0 | 0 | 0 | 0 | 0 | 0 | 1032.5559 | 6.1756 | 30.2159 | 6.1756 | 5.5739 | 22009.9551 | 22011.5812 | 1026.9819 | 35.2159 | 35.2185 | 35.2159 | 35 | 1 | 1 | 0 | 7.2 | 1 | 7.2 | 1026.9819 | 18 | 0 | 0 | 0 | 0 | 0 | 0 | 0 | 0 | 0 | 0 | 0 | 0 | 0
6648 | 278 | 10 | 5 | 1011.9048 | 0 | 0 | 0 | 20.6511 | 1032.5559 | #DIV/0! |  | #DIV/0! | 18 | 0 | 0 | 0 | 0 | 0 | 0 | 0 | 1032.5559 | 6.1756 | 30.2185 | 6.1756 | 5.6411 | 22011.5812 | 22013.14 | 1026.9148 | 35.2185 | 35.221 | 35.2185 | 35 | 1 | 1 | 0 | 7.2 | 1 | 7.2 | 1026.9148 | 18 | 0 | 0 | 0 | 0 | 0 | 0 | 0 | 0 | 0 | 0 | 0 | 0 | 0
6649 | 278 | 10 | 5 | 1011.9048 | 0 | 0 | 0 | 20.6511 | 1032.5559 | #DIV/0! |  | #DIV/0! | 18 | 0 | 0 | 0 | 0 | 0 | 0 | 0 | 1032.5559 | 6.1756 | 30.221 | 6.1756 | 5.7055 | 22013.14 | 22014.6346 | 1026.8504 | 35.221 | 35.2234 | 35.221 | 35 | 1 | 1 | 0 | 7.2 | 1 | 7.2 | 1026.8504 | 18 | 0 | 0 | 0 | 0 | 0 | 0 | 0 | 0 | 0 | 0 | 0 | 0 | 0
6650 | 278 | 10 | 5 | 1011.9048 | 0 | 0 | 0 | 20.6511 | 1032.5559 | #DIV/0! |  | #DIV/0! | 18 | 0 | 0 | 0 | 0 | 0 | 0 | 0 | 1032.5559 | 6.1756 | 30.2234 | 6.1756 | 5.7672 | 22014.6346 | 22016.0673 | 1026.7887 | 35.2234 | 35.2257 | 35.2234 | 35 | 1 | 1 | 0 | 7.2 | 1 | 7.2 | 1026.7887 | 18 | 0 | 0 | 0 | 0 | 0 | 0 | 0 | 0 | 0 | 0 | 0 | 0 | 0
6651 | 278 | 10 | 5 | 1011.9048 | 0 | 0 | 0 | 20.6511 | 1032.5559 | #DIV/0! |  | #DIV/0! | 18 | 0 | 0 | 0 | 0 | 0 | 0 | 0 | 1032.5559 | 6.1756 | 30.2257 | 6.1756 | 5.8264 | 22016.0673 | 22017.4409 | 1026.7295 | 35.2257 | 35.2279 | 35.2257 | 35 | 1 | 1 | 0 | 7.2 | 1 | 7.2 | 1026.7295 | 18 | 0 | 0 | 0 | 0 | 0 | 0 | 0 | 0 | 0 | 0 | 0 | 0 | 0
6652 | 278 | 10 | 5 | 1011.9048 | 0 | 0 | 0 | 20.6511 | 1032.5559 | #DIV/0! |  | #DIV/0! | 18 | 0 | 0 | 0 | 0 | 0 | 0 | 0 | 1032.5559 | 6.1756 | 30.2279 | 6.1756 | 5.8831 | 22017.4409 | 22018.7578 | 1026.6728 | 35.2279 | 35.23 | 35.2279 | 35 | 1 | 1 | 0 | 7.2 | 1 | 7.2 | 1026.6728 | 18 | 0 | 0 | 0 | 0 | 0 | 0 | 0 | 0 | 0 | 0 | 0 | 0 | 0
6653 | 278 | 10 | 5 | 1011.9048 | 364.2857 | 0 | 0 | 28.0855 | 1404.276 | #DIV/0! |  | #DIV/0! | 18 | 0 | 0 | 0 | 0 | 0 | 0 | 0 | 1404.276 | 8.3988 | 30.23 | 8.3988 | 8.075 | 22018.7578 | 22017.8828 | 1396.201 | 35.23 | 35.2286 | 35.23 | 35 | 1 | 1 | 0 | 7.2 | 1 | 7.2 | 1396.201 | 18 | 0 | 0 | 0 | 0 | 0 | 0 | 0 | 0 | 0 | 0 | 0 | 0 | 0
6654 | 278 | 10 | 5 | 1011.9048 | 607.1429 | 0 | 0 | 33.0418 | 1652.0894 | #DIV/0! |  | #DIV/0! | 18 | 0 | 0 | 0 | 0 | 0 | 0 | 0 | 1652.0894 | 9.8809 | 30.2286 | 9.8809 | 9.4422 | 22017.8828 | 22015.6406 | 1642.6472 | 35.2286 | 35.225 | 35.2286 | 35 | 1 | 1 | 0 | 7.2 | 1 | 7.2 | 1642.6472 | 18 | 0 | 0 | 0 | 0 | 0 | 0 | 0 | 0 | 0 | 0 | 0 | 0 | 0
6655 | 278 | 10 | 5 | 1011.9048 | 607.1429 | 0 | 142.8571 | 35.9572 | 1797.862 | #DIV/0! |  | #DIV/0! | 18 | 0 | 0 | 0 | 0 | 0 | 0 | 0 | 1797.862 | 10.7528 | 30.225 | 10.7528 | 10.1141 | 22015.6406 | 22012.7265 | 1787.7479 | 35.225 | 35.2204 | 35.225 | 35 | 1 | 1 | 0 | 7.2 | 1 | 7.2 | 1787.7479 | 18 | 0 | 0 | 0 | 0 | 0 | 0 | 0 | 0 | 0 | 0 | 0 | 0 | 0
6656 | 278 | 10 | 5 | 1011.9048 | 607.1429 | 0 | 142.8571 | 35.9572 | 1797.862 | #DIV/0! |  | #DIV/0! | 18 | 0 | 0 | 0 | 0 | 0 | 0 | 0 | 1797.862 | 10.7528 | 30.2204 | 10.7528 | 9.9045 | 22012.7265 | 22010.022 | 1787.9575 | 35.2204 | 35.216 | 35.2204 | 35 | 1 | 1 | 0 | 7.2 | 1 | 7.2 | 1787.9575 | 18 | 0 | 0 | 0 | 0 | 0 | 0 | 0 | 0 | 0 | 0 | 0 | 0 | 0
6657 | 278 | 10 | 5 | 1011.9048 | 242.8571 | 0 | 142.8571 | 28.5228 | 1426.1419 | #DIV/0! |  | #DIV/0! | 18 | 0 | 0 | 0 | 0 | 0 | 0 | 0 | 1426.1419 | 8.5296 | 30.216 | 8.5296 | 7.7024 | 22010.022 | 22009.5195 | 1418.4395 | 35.216 | 35.2152 | 35.216 | 35 | 1 | 1 | 0 | 7.2 | 1 | 7.2 | 1418.4395 | 18 | 0 | 0 | 0 | 0 | 0 | 0 | 0 | 0 | 0 | 0 | 0 | 0 | 0
6658 | 278 | 10 | 5 | 1011.9048 | 0 | 0 | 142.8571 | 23.5666 | 1178.3285 | #DIV/0! |  | #DIV/0! | 18 | 0 | 0 | 0 | 0 | 0 | 0 | 0 | 1178.3285 | 7.0474 | 30.2152 | 7.0474 | 6.3403 | 22009.5195 | 22010.3792 | 1171.9881 | 35.2152 | 35.2166 | 35.2152 | 35 | 1 | 1 | 0 | 7.2 | 1 | 7.2 | 1171.9881 | 18 | 0 | 0 | 0 | 0 | 0 | 0 | 0 | 0 | 0 | 0 | 0 | 0 | 0
6659 | 278 | 10 | 5 | 1011.9048 | 0 | 0 | 142.8571 | 23.5666 | 1178.3285 | #DIV/0! |  | #DIV/0! | 18 | 0 | 0 | 0 | 0 | 0 | 0 | 0 | 1178.3285 | 7.0474 | 30.2166 | 7.0474 | 6.3808 | 22010.3792 | 22011.1984 | 1171.9476 | 35.2166 | 35.2179 | 35.2166 | 35 | 1 | 1 | 0 | 7.2 | 1 | 7.2 | 1171.9476 | 18 | 0 | 0 | 0 | 0 | 0 | 0 | 0 | 0 | 0 | 0 | 0 | 0 | 0
6660 | 278 | 10 | 5 | 1011.9048 | 0 | 0 | 142.8571 | 23.5666 | 1178.3285 | #DIV/0! |  | #DIV/0! | 18 | 0 | 0 | 0 | 0 | 0 | 0 | 0 | 1178.3285 | 7.0474 | 30.2179 | 7.0474 | 6.4195 | 22011.1984 | 22011.9789 | 1171.909 | 35.2179 | 35.2192 | 35.2179 | 35 | 1 | 1 | 0 | 7.2 | 1 | 7.2 | 1171.909 | 18 | 0 | 0 | 0 | 0 | 0 | 0 | 0 | 0 | 0 | 0 | 0 | 0 | 0
6661 | 278 | 10 | 5 | 1011.9048 | 0 | 0 | 142.8571 | 23.5666 | 1178.3285 | #DIV/0! |  | #DIV/0! | 18 | 0 | 0 | 0 | 0 | 0 | 0 | 0 | 1178.3285 | 7.0474 | 30.2192 | 7.0474 | 6.4562 | 22011.9789 | 22012.7227 | 1171.8722 | 35.2192 | 35.2204 | 35.2192 | 35 | 1 | 1 | 0 | 7.2 | 1 | 7.2 | 1171.8722 | 18 | 0 | 0 | 0 | 0 | 0 | 0 | 0 | 0 | 0 | 0 | 0 | 0 | 0
6662 | 278 | 10 | 5 | 1011.9048 | 0 | 0 | 142.8571 | 23.5666 | 1178.3285 | #DIV/0! |  | #DIV/0! | 18 | 0 | 0 | 0 | 0 | 0 | 0 | 0 | 1178.3285 | 7.0474 | 30.2204 | 7.0474 | 6.4913 | 22012.7227 | 22013.4314 | 1171.8372 | 35.2204 | 35.2215 | 35.2204 | 35 | 1 | 1 | 0 | 7.2 | 1 | 7.2 | 1171.8372 | 18 | 0 | 0 | 0 | 0 | 0 | 0 | 0 | 0 | 0 | 0 | 0 | 0 | 0
6663 | 278 | 10 | 5 | 1011.9048 | 0 | 0 | 142.8571 | 23.5666 | 1178.3285 | #DIV/0! |  | #DIV/0! | 18 | 0 | 0 | 0 | 0 | 0 | 0 | 0 | 1178.3285 | 7.0474 | 30.2215 | 7.0474 | 6.5247 | 22013.4314 | 22014.1067 | 1171.8038 | 35.2215 | 35.2226 | 35.2215 | 35 | 1 | 1 | 0 | 7.2 | 1 | 7.2 | 1171.8038 | 18 | 0 | 0 | 0 | 0 | 0 | 0 | 0 | 0 | 0 | 0 | 0 | 0 | 0
6664 | 278 | 10 | 5 | 1011.9048 | 0 | 0 | 142.8571 | 23.5666 | 1178.3285 | #DIV/0! |  | #DIV/0! | 18 | 0 | 0 | 0 | 0 | 0 | 0 | 0 | 1178.3285 | 7.0474 | 30.2226 | 7.0474 | 6.5565 | 22014.1067 | 22014.7501 | 1171.7719 | 35.2226 | 35.2236 | 35.2226 | 35 | 1 | 1 | 0 | 7.2 | 1 | 7.2 | 1171.7719 | 18 | 0 | 0 | 0 | 0 | 0 | 0 | 0 | 0 | 0 | 0 | 0 | 0 | 0
6665 | 278 | 10 | 5 | 1011.9048 | 0 | 0 | 0 | 20.6511 | 1032.5559 | #DIV/0! |  | #DIV/0! | 18 | 0 | 0 | 0 | 0 | 0 | 0 | 0 | 1032.5559 | 6.1756 | 30.2236 | 6.1756 | 5.772 | 22014.7501 | 22016.1781 | 1026.7839 | 35.2236 | 35.2259 | 35.2236 | 35 | 1 | 1 | 0 | 7.2 | 1 | 7.2 | 1026.7839 | 18 | 0 | 0 | 0 | 0 | 0 | 0 | 0 | 0 | 0 | 0 | 0 | 0 | 0
6666 | 278 | 10 | 5 | 1011.9048 | 303.5714 | 0 | 0 | 26.8465 | 1342.3226 | #DIV/0! |  | #DIV/0! | 18 | 0 | 0 | 0 | 0 | 0 | 0 | 0 | 1342.3226 | 8.0282 | 30.2259 | 8.0282 | 7.5803 | 22016.1781 | 22015.7979 | 1334.7424 | 35.2259 | 35.2253 | 35.2259 | 35 | 1 | 1 | 0 | 7.2 | 1 | 7.2 | 1334.7424 | 18 | 0 | 0 | 0 | 0 | 0 | 0 | 0 | 0 | 0 | 0 | 0 | 0 | 0
6667 | 278 | 10 | 5 | 1011.9048 | 607.1429 | 0 | 0 | 33.0418 | 1652.0894 | #DIV/0! |  | #DIV/0! | 18 | 0 | 0 | 0 | 0 | 0 | 0 | 0 | 1652.0894 | 9.8809 | 30.2253 | 9.8809 | 9.3044 | 22015.7979 | 22013.6934 | 1642.785 | 35.2253 | 35.2219 | 35.2253 | 35 | 1 | 1 | 0 | 7.2 | 1 | 7.2 | 1642.785 | 18 | 0 | 0 | 0 | 0 | 0 | 0 | 0 | 0 | 0 | 0 | 0 | 0 | 0
6668 | 278 | 10 | 5 | 1011.9048 | 607.1429 | 0 | 0 | 33.0418 | 1652.0894 | #DIV/0! |  | #DIV/0! | 18 | 0 | 0 | 0 | 0 | 0 | 0 | 0 | 1652.0894 | 9.8809 | 30.2219 | 9.8809 | 9.1654 | 22013.6934 | 22011.7281 | 1642.924 | 35.2219 | 35.2188 | 35.2219 | 35 | 1 | 1 | 0 | 7.2 | 1 | 7.2 | 1642.924 | 18 | 0 | 0 | 0 | 0 | 0 | 0 | 0 | 0 | 0 | 0 | 0 | 0 | 0
6669 | 278 | 10 | 5 | 1011.9048 | 607.1429 | 0 | 0 | 33.0418 | 1652.0894 | #DIV/0! |  | #DIV/0! | 18 | 0 | 0 | 0 | 0 | 0 | 0 | 0 | 1652.0894 | 9.8809 | 30.2188 | 9.8809 | 9.0355 | 22011.7281 | 22009.8926 | 1643.0539 | 35.2188 | 35.2158 | 35.2188 | 35 | 1 | 1 | 0 | 7.2 | 1 | 7.2 | 1643.0539 | 18 | 0 | 0 | 0 | 0 | 0 | 0 | 0 | 0 | 0 | 0 | 0 | 0 | 0
6670 | 278 | 10 | 5 | 1011.9048 | 303.5714 | 0 | 0 | 26.8465 | 1342.3226 | #DIV/0! |  | #DIV/0! | 18 | 0 | 0 | 0 | 0 | 0 | 0 | 0 | 1342.3226 | 8.0282 | 30.2158 | 8.0282 | 7.2428 | 22009.8926 | 22009.8498 | 1335.0799 | 35.2158 | 35.2158 | 35.2158 | 35 | 1 | 1 | 0 | 7.2 | 1 | 7.2 | 1335.0799 | 18 | 0 | 0 | 0 | 0 | 0 | 0 | 0 | 0 | 0 | 0 | 0 | 0 | 0
6671 | 278 | 10 | 6 | 1011.9048 | 0 | 0 | 0 | 20.6511 | 1032.5559 | #DIV/0! |  | #DIV/0! | 18 | 0 | 0 | 0 | 0 | 0 | 0 | 0 | 1032.5559 | 6.1756 | 30.2158 | 6.1756 | 5.5696 | 22009.8498 | 22011.4802 | 1026.9863 | 35.2158 | 35.2184 | 35.2158 | 35 | 1 | 1 | 0 | 7.2 | 1 | 7.2 | 1026.9863 | 18 | 0 | 0 | 0 | 0 | 0 | 0 | 0 | 0 | 0 | 0 | 0 | 0 | 0
6672 | 279 | 10 | 6 | 1011.9048 | 0 | 0 | 0 | 20.6511 | 1032.5559 | #DIV/0! |  | #DIV/0! | 18 | 0 | 0 | 0 | 0 | 0 | 0 | 0 | 1032.5559 | 6.1756 | 30.2184 | 6.1756 | 5.6369 | 22011.4802 | 22013.0433 | 1026.9189 | 35.2184 | 35.2209 | 35.2184 | 35 | 1 | 1 | 0 | 7.2 | 1 | 7.2 | 1026.9189 | 18 | 0 | 0 | 0 | 0 | 0 | 0 | 0 | 0 | 0 | 0 | 0 | 0 | 0
6673 | 279 | 10 | 6 | 1011.9048 | 0 | 0 | 0 | 20.6511 | 1032.5559 | #DIV/0! |  | #DIV/0! | 18 | 0 | 0 | 0 | 0 | 0 | 0 | 0 | 1032.5559 | 6.1756 | 30.2209 | 6.1756 | 5.7015 | 22013.0433 | 22014.5418 | 1026.8544 | 35.2209 | 35.2233 | 35.2209 | 35 | 1 | 1 | 0 | 7.2 | 1 | 7.2 | 1026.8544 | 18 | 0 | 0 | 0 | 0 | 0 | 0 | 0 | 0 | 0 | 0 | 0 | 0 | 0
6674 | 279 | 10 | 6 | 1011.9048 | 0 | 0 | 0 | 20.6511 | 1032.5559 | #DIV/0! |  | #DIV/0! | 18 | 0 | 0 | 0 | 0 | 0 | 0 | 0 | 1032.5559 | 6.1756 | 30.2233 | 6.1756 | 5.7634 | 22014.5418 | 22015.9784 | 1026.7925 | 35.2233 | 35.2256 | 35.2233 | 35 | 1 | 1 | 0 | 7.2 | 1 | 7.2 | 1026.7925 | 18 | 0 | 0 | 0 | 0 | 0 | 0 | 0 | 0 | 0 | 0 | 0 | 0 | 0
6675 | 279 | 10 | 6 | 1011.9048 | 0 | 0 | 0 | 20.6511 | 1032.5559 | #DIV/0! |  | #DIV/0! | 18 | 0 | 0 | 0 | 0 | 0 | 0 | 0 | 1032.5559 | 6.1756 | 30.2256 | 6.1756 | 5.8227 | 22015.9784 | 22017.3557 | 1026.7332 | 35.2256 | 35.2278 | 35.2256 | 35 | 1 | 1 | 0 | 7.2 | 1 | 7.2 | 1026.7332 | 18 | 0 | 0 | 0 | 0 | 0 | 0 | 0 | 0 | 0 | 0 | 0 | 0 | 0
6676 | 279 | 10 | 6 | 1011.9048 | 0 | 0 | 0 | 20.6511 | 1032.5559 | #DIV/0! |  | #DIV/0! | 18 | 0 | 0 | 0 | 0 | 0 | 0 | 0 | 1032.5559 | 6.1756 | 30.2278 | 6.1756 | 5.8796 | 22017.3557 | 22018.6761 | 1026.6763 | 35.2278 | 35.2299 | 35.2278 | 35 | 1 | 1 | 0 | 7.2 | 1 | 7.2 | 1026.6763 | 18 | 0 | 0 | 0 | 0 | 0 | 0 | 0 | 0 | 0 | 0 | 0 | 0 | 0
6677 | 279 | 10 | 6 | 1011.9048 | 364.2857 | 0 | 0 | 28.0855 | 1404.276 | #DIV/0! |  | #DIV/0! | 18 | 0 | 0 | 0 | 0 | 0 | 0 | 0 | 1404.276 | 8.3988 | 30.2299 | 8.3988 | 8.0704 | 22018.6761 | 22017.8056 | 1396.2056 | 35.2299 | 35.2285 | 35.2299 | 35 | 1 | 1 | 0 | 7.2 | 1 | 7.2 | 1396.2056 | 18 | 0 | 0 | 0 | 0 | 0 | 0 | 0 | 0 | 0 | 0 | 0 | 0 | 0
6678 | 279 | 10 | 6 | 1011.9048 | 607.1429 | 0 | 0 | 33.0418 | 1652.0894 | #DIV/0! |  | #DIV/0! | 18 | 0 | 0 | 0 | 0 | 0 | 0 | 0 | 1652.0894 | 9.8809 | 30.2285 | 9.8809 | 9.4371 | 22017.8056 | 22015.5685 | 1642.6523 | 35.2285 | 35.2249 | 35.2285 | 35 | 1 | 1 | 0 | 7.2 | 1 | 7.2 | 1642.6523 | 18 | 0 | 0 | 0 | 0 | 0 | 0 | 0 | 0 | 0 | 0 | 0 | 0 | 0
6679 | 279 | 10 | 6 | 1011.9048 | 607.1429 | 0 | 142.8571 | 35.9572 | 1797.862 | #DIV/0! |  | #DIV/0! | 18 | 0 | 0 | 0 | 0 | 0 | 0 | 0 | 1797.862 | 10.7528 | 30.2249 | 10.7528 | 10.1089 | 22015.5685 | 22012.6596 | 1787.7531 | 35.2249 | 35.2203 | 35.2249 | 35 | 1 | 1 | 0 | 7.2 | 1 | 7.2 | 1787.7531 | 18 | 0 | 0 | 0 | 0 | 0 | 0 | 0 | 0 | 0 | 0 | 0 | 0 | 0
6680 | 279 | 10 | 6 | 1011.9048 | 607.1429 | 0 | 142.8571 | 35.9572 | 1797.862 | #DIV/0! |  | #DIV/0! | 18 | 0 | 0 | 0 | 0 | 0 | 0 | 0 | 1797.862 | 10.7528 | 30.2203 | 10.7528 | 9.8997 | 22012.6596 | 22009.9599 | 1787.9623 | 35.2203 | 35.2159 | 35.2203 | 35 | 1 | 1 | 0 | 7.2 | 1 | 7.2 | 1787.9623 | 18 | 0 | 0 | 0 | 0 | 0 | 0 | 0 | 0 | 0 | 0 | 0 | 0 | 0
6681 | 279 | 10 | 6 | 1011.9048 | 242.8571 | 0 | 142.8571 | 28.5228 | 1426.1419 | #DIV/0! |  | #DIV/0! | 18 | 0 | 0 | 0 | 0 | 0 | 0 | 0 | 1426.1419 | 8.5296 | 30.2159 | 8.5296 | 7.6989 | 22009.9599 | 22009.461 | 1418.443 | 35.2159 | 35.2151 | 35.2159 | 35 | 1 | 1 | 0 | 7.2 | 1 | 7.2 | 1418.443 | 18 | 0 | 0 | 0 | 0 | 0 | 0 | 0 | 0 | 0 | 0 | 0 | 0 | 0
6682 | 279 | 10 | 6 | 1011.9048 | 0 | 0 | 142.8571 | 23.5666 | 1178.3285 | #DIV/0! |  | #DIV/0! | 18 | 0 | 0 | 0 | 0 | 0 | 0 | 0 | 1178.3285 | 7.0474 | 30.2151 | 7.0474 | 6.3376 | 22009.461 | 22010.3234 | 1171.9909 | 35.2151 | 35.2165 | 35.2151 | 35 | 1 | 1 | 0 | 7.2 | 1 | 7.2 | 1171.9909 | 18 | 0 | 0 | 0 | 0 | 0 | 0 | 0 | 0 | 0 | 0 | 0 | 0 | 0
6683 | 279 | 10 | 6 | 1011.9048 | 0 | 0 | 142.8571 | 23.5666 | 1178.3285 | #DIV/0! |  | #DIV/0! | 18 | 0 | 0 | 0 | 0 | 0 | 0 | 0 | 1178.3285 | 7.0474 | 30.2165 | 7.0474 | 6.3782 | 22010.3234 | 22011.1452 | 1171.9503 | 35.2165 | 35.2178 | 35.2165 | 35 | 1 | 1 | 0 | 7.2 | 1 | 7.2 | 1171.9503 | 18 | 0 | 0 | 0 | 0 | 0 | 0 | 0 | 0 | 0 | 0 | 0 | 0 | 0
6684 | 279 | 10 | 6 | 1011.9048 | 0 | 0 | 142.8571 | 23.5666 | 1178.3285 | #DIV/0! |  | #DIV/0! | 18 | 0 | 0 | 0 | 0 | 0 | 0 | 0 | 1178.3285 | 7.0474 | 30.2178 | 7.0474 | 6.417 | 22011.1452 | 22011.9283 | 1171.9115 | 35.2178 | 35.2191 | 35.2178 | 35 | 1 | 1 | 0 | 7.2 | 1 | 7.2 | 1171.9115 | 18 | 0 | 0 | 0 | 0 | 0 | 0 | 0 | 0 | 0 | 0 | 0 | 0 | 0
6685 | 279 | 10 | 6 | 1011.9048 | 0 | 0 | 142.8571 | 23.5666 | 1178.3285 | #DIV/0! |  | #DIV/0! | 18 | 0 | 0 | 0 | 0 | 0 | 0 | 0 | 1178.3285 | 7.0474 | 30.2191 | 7.0474 | 6.4539 | 22011.9283 | 22012.6744 | 1171.8746 | 35.2191 | 35.2203 | 35.2191 | 35 | 1 | 1 | 0 | 7.2 | 1 | 7.2 | 1171.8746 | 18 | 0 | 0 | 0 | 0 | 0 | 0 | 0 | 0 | 0 | 0 | 0 | 0 | 0
6686 | 279 | 10 | 6 | 1011.9048 | 0 | 0 | 142.8571 | 23.5666 | 1178.3285 | #DIV/0! |  | #DIV/0! | 18 | 0 | 0 | 0 | 0 | 0 | 0 | 0 | 1178.3285 | 7.0474 | 30.2203 | 7.0474 | 6.489 | 22012.6744 | 22013.3854 | 1171.8394 | 35.2203 | 35.2214 | 35.2203 | 35 | 1 | 1 | 0 | 7.2 | 1 | 7.2 | 1171.8394 | 18 | 0 | 0 | 0 | 0 | 0 | 0 | 0 | 0 | 0 | 0 | 0 | 0 | 0
6687 | 279 | 10 | 6 | 1011.9048 | 0 | 0 | 142.8571 | 23.5666 | 1178.3285 | #DIV/0! |  | #DIV/0! | 18 | 0 | 0 | 0 | 0 | 0 | 0 | 0 | 1178.3285 | 7.0474 | 30.2214 | 7.0474 | 6.5225 | 22013.3854 | 22014.0629 | 1171.8059 | 35.2214 | 35.2225 | 35.2214 | 35 | 1 | 1 | 0 | 7.2 | 1 | 7.2 | 1171.8059 | 18 | 0 | 0 | 0 | 0 | 0 | 0 | 0 | 0 | 0 | 0 | 0 | 0 | 0
6688 | 279 | 10 | 6 | 1011.9048 | 0 | 0 | 142.8571 | 23.5666 | 1178.3285 | #DIV/0! |  | #DIV/0! | 18 | 0 | 0 | 0 | 0 | 0 | 0 | 0 | 1178.3285 | 7.0474 | 30.2225 | 7.0474 | 6.5545 | 22014.0629 | 22014.7084 | 1171.774 | 35.2225 | 35.2235 | 35.2225 | 35 | 1 | 1 | 0 | 7.2 | 1 | 7.2 | 1171.774 | 18 | 0 | 0 | 0 | 0 | 0 | 0 | 0 | 0 | 0 | 0 | 0 | 0 | 0
6689 | 279 | 10 | 6 | 1011.9048 | 0 | 0 | 0 | 20.6511 | 1032.5559 | #DIV/0! |  | #DIV/0! | 18 | 0 | 0 | 0 | 0 | 0 | 0 | 0 | 1032.5559 | 6.1756 | 30.2235 | 6.1756 | 5.7703 | 22014.7084 | 22016.1381 | 1026.7856 | 35.2235 | 35.2258 | 35.2235 | 35 | 1 | 1 | 0 | 7.2 | 1 | 7.2 | 1026.7856 | 18 | 0 | 0 | 0 | 0 | 0 | 0 | 0 | 0 | 0 | 0 | 0 | 0 | 0
6690 | 279 | 10 | 6 | 1011.9048 | 303.5714 | 0 | 0 | 26.8465 | 1342.3226 | #DIV/0! |  | #DIV/0! | 18 | 0 | 0 | 0 | 0 | 0 | 0 | 0 | 1342.3226 | 8.0282 | 30.2258 | 8.0282 | 7.5781 | 22016.1381 | 22015.76 | 1334.7445 | 35.2258 | 35.2252 | 35.2258 | 35 | 1 | 1 | 0 | 7.2 | 1 | 7.2 | 1334.7445 | 18 | 0 | 0 | 0 | 0 | 0 | 0 | 0 | 0 | 0 | 0 | 0 | 0 | 0
6691 | 279 | 10 | 6 | 1011.9048 | 607.1429 | 0 | 0 | 33.0418 | 1652.0894 | #DIV/0! |  | #DIV/0! | 18 | 0 | 0 | 0 | 0 | 0 | 0 | 0 | 1652.0894 | 9.8809 | 30.2252 | 9.8809 | 9.3019 | 22015.76 | 22013.6581 | 1642.7875 | 35.2252 | 35.2219 | 35.2252 | 35 | 1 | 1 | 0 | 7.2 | 1 | 7.2 | 1642.7875 | 18 | 0 | 0 | 0 | 0 | 0 | 0 | 0 | 0 | 0 | 0 | 0 | 0 | 0
6692 | 279 | 10 | 6 | 1011.9048 | 607.1429 | 0 | 0 | 33.0418 | 1652.0894 | #DIV/0! |  | #DIV/0! | 18 | 0 | 0 | 0 | 0 | 0 | 0 | 0 | 1652.0894 | 9.8809 | 30.2219 | 9.8809 | 9.163 | 22013.6581 | 22011.6951 | 1642.9264 | 35.2219 | 35.2187 | 35.2219 | 35 | 1 | 1 | 0 | 7.2 | 1 | 7.2 | 1642.9264 | 18 | 0 | 0 | 0 | 0 | 0 | 0 | 0 | 0 | 0 | 0 | 0 | 0 | 0
6693 | 279 | 10 | 6 | 1011.9048 | 607.1429 | 0 | 0 | 33.0418 | 1652.0894 | #DIV/0! |  | #DIV/0! | 18 | 0 | 0 | 0 | 0 | 0 | 0 | 0 | 1652.0894 | 9.8809 | 30.2187 | 9.8809 | 9.0333 | 22011.6951 | 22009.8618 | 1643.0561 | 35.2187 | 35.2158 | 35.2187 | 35 | 1 | 1 | 0 | 7.2 | 1 | 7.2 | 1643.0561 | 18 | 0 | 0 | 0 | 0 | 0 | 0 | 0 | 0 | 0 | 0 | 0 | 0 | 0
6694 | 279 | 10 | 6 | 1011.9048 | 303.5714 | 0 | 0 | 26.8465 | 1342.3226 | #DIV/0! |  | #DIV/0! | 18 | 0 | 0 | 0 | 0 | 0 | 0 | 0 | 1342.3226 | 8.0282 | 30.2158 | 8.0282 | 7.2411 | 22009.8618 | 22009.8206 | 1335.0815 | 35.2158 | 35.2157 | 35.2158 | 35 | 1 | 1 | 0 | 7.2 | 1 | 7.2 | 1335.0815 | 18 | 0 | 0 | 0 | 0 | 0 | 0 | 0 | 0 | 0 | 0 | 0 | 0 | 0
6695 | 279 | 10 | 7 | 1011.9048 | 0 | 0 | 0 | 20.6511 | 1032.5559 | #DIV/0! |  | #DIV/0! | 18 | 0 | 0 | 0 | 0 | 0 | 0 | 0 | 1032.5559 | 6.1756 | 30.2157 | 6.1756 | 5.5684 | 22009.8206 | 22011.4522 | 1026.9875 | 35.2157 | 35.2183 | 35.2157 | 35 | 1 | 1 | 0 | 7.2 | 1 | 7.2 | 1026.9875 | 18 | 0 | 0 | 0 | 0 | 0 | 0 | 0 | 0 | 0 | 0 | 0 | 0 | 0
6696 | 280 | 10 | 7 | 1011.9048 | 0 | 0 | 0 | 20.6511 | 1032.5559 | #DIV/0! |  | #DIV/0! | 18 | 0 | 0 | 0 | 0 | 0 | 0 | 0 | 1032.5559 | 6.1756 | 30.2183 | 6.1756 | 5.6358 | 22011.4522 | 22013.0165 | 1026.9201 | 35.2183 | 35.2208 | 35.2183 | 35 | 1 | 1 | 0 | 7.2 | 1 | 7.2 | 1026.9201 | 18 | 0 | 0 | 0 | 0 | 0 | 0 | 0 | 0 | 0 | 0 | 0 | 0 | 0
6697 | 280 | 10 | 7 | 1011.9048 | 0 | 0 | 0 | 20.6511 | 1032.5559 | #DIV/0! |  | #DIV/0! | 18 | 0 | 0 | 0 | 0 | 0 | 0 | 0 | 1032.5559 | 6.1756 | 30.2208 | 6.1756 | 5.7004 | 22013.0165 | 22014.5161 | 1026.8555 | 35.2208 | 35.2232 | 35.2208 | 35 | 1 | 1 | 0 | 7.2 | 1 | 7.2 | 1026.8555 | 18 | 0 | 0 | 0 | 0 | 0 | 0 | 0 | 0 | 0 | 0 | 0 | 0 | 0
6698 | 280 | 10 | 7 | 1011.9048 | 0 | 0 | 0 | 20.6511 | 1032.5559 | #DIV/0! |  | #DIV/0! | 18 | 0 | 0 | 0 | 0 | 0 | 0 | 0 | 1032.5559 | 6.1756 | 30.2232 | 6.1756 | 5.7623 | 22014.5161 | 22015.9537 | 1026.7936 | 35.2232 | 35.2255 | 35.2232 | 35 | 1 | 1 | 0 | 7.2 | 1 | 7.2 | 1026.7936 | 18 | 0 | 0 | 0 | 0 | 0 | 0 | 0 | 0 | 0 | 0 | 0 | 0 | 0
6699 | 280 | 10 | 7 | 1011.9048 | 0 | 0 | 0 | 20.6511 | 1032.5559 | #DIV/0! |  | #DIV/0! | 18 | 0 | 0 | 0 | 0 | 0 | 0 | 0 | 1032.5559 | 6.1756 | 30.2255 | 6.1756 | 5.8217 | 22015.9537 | 22017.332 | 1026.7342 | 35.2255 | 35.2277 | 35.2255 | 35 | 1 | 1 | 0 | 7.2 | 1 | 7.2 | 1026.7342 | 18 | 0 | 0 | 0 | 0 | 0 | 0 | 0 | 0 | 0 | 0 | 0 | 0 | 0
6700 | 280 | 10 | 7 | 1011.9048 | 0 | 0 | 0 | 20.6511 | 1032.5559 | #DIV/0! |  | #DIV/0! | 18 | 0 | 0 | 0 | 0 | 0 | 0 | 0 | 1032.5559 | 6.1756 | 30.2277 | 6.1756 | 5.8786 | 22017.332 | 22018.6534 | 1026.6772 | 35.2277 | 35.2298 | 35.2277 | 35 | 1 | 1 | 0 | 7.2 | 1 | 7.2 | 1026.6772 | 18 | 0 | 0 | 0 | 0 | 0 | 0 | 0 | 0 | 0 | 0 | 0 | 0 | 0
6701 | 280 | 10 | 7 | 1011.9048 | 364.2857 | 0 | 0 | 28.0855 | 1404.276 | #DIV/0! |  | #DIV/0! | 18 | 0 | 0 | 0 | 0 | 0 | 0 | 0 | 1404.276 | 8.3988 | 30.2298 | 8.3988 | 8.0692 | 22018.6534 | 22017.7842 | 1396.2068 | 35.2298 | 35.2285 | 35.2298 | 35 | 1 | 1 | 0 | 7.2 | 1 | 7.2 | 1396.2068 | 18 | 0 | 0 | 0 | 0 | 0 | 0 | 0 | 0 | 0 | 0 | 0 | 0 | 0
6702 | 280 | 10 | 7 | 1011.9048 | 607.1429 | 0 | 0 | 33.0418 | 1652.0894 | #DIV/0! |  | #DIV/0! | 18 | 0 | 0 | 0 | 0 | 0 | 0 | 0 | 1652.0894 | 9.8809 | 30.2285 | 9.8809 | 9.4357 | 22017.7842 | 22015.5486 | 1642.6537 | 35.2285 | 35.2249 | 35.2285 | 35 | 1 | 1 | 0 | 7.2 | 1 | 7.2 | 1642.6537 | 18 | 0 | 0 | 0 | 0 | 0 | 0 | 0 | 0 | 0 | 0 | 0 | 0 | 0
6703 | 280 | 10 | 7 | 1011.9048 | 607.1429 | 0 | 142.8571 | 35.9572 | 1797.862 | #DIV/0! |  | #DIV/0! | 18 | 0 | 0 | 0 | 0 | 0 | 0 | 0 | 1797.862 | 10.7528 | 30.2249 | 10.7528 | 10.1075 | 22015.5486 | 22012.6411 | 1787.7545 | 35.2249 | 35.2202 | 35.2249 | 35 | 1 | 1 | 0 | 7.2 | 1 | 7.2 | 1787.7545 | 18 | 0 | 0 | 0 | 0 | 0 | 0 | 0 | 0 | 0 | 0 | 0 | 0 | 0
6704 | 280 | 10 | 7 | 1011.9048 | 607.1429 | 0 | 142.8571 | 35.9572 | 1797.862 | #DIV/0! |  | #DIV/0! | 18 | 0 | 0 | 0 | 0 | 0 | 0 | 0 | 1797.862 | 10.7528 | 30.2202 | 10.7528 | 9.8984 | 22012.6411 | 22009.9427 | 1787.9636 | 35.2202 | 35.2159 | 35.2202 | 35 | 1 | 1 | 0 | 7.2 | 1 | 7.2 | 1787.9636 | 18 | 0 | 0 | 0 | 0 | 0 | 0 | 0 | 0 | 0 | 0 | 0 | 0 | 0
6705 | 280 | 10 | 7 | 1011.9048 | 242.8571 | 0 | 142.8571 | 28.5228 | 1426.1419 | #DIV/0! |  | #DIV/0! | 18 | 0 | 0 | 0 | 0 | 0 | 0 | 0 | 1426.1419 | 8.5296 | 30.2159 | 8.5296 | 7.6979 | 22009.9427 | 22009.4448 | 1418.444 | 35.2159 | 35.2151 | 35.2159 | 35 | 1 | 1 | 0 | 7.2 | 1 | 7.2 | 1418.444 | 18 | 0 | 0 | 0 | 0 | 0 | 0 | 0 | 0 | 0 | 0 | 0 | 0 | 0
6706 | 280 | 10 | 7 | 1011.9048 | 0 | 0 | 142.8571 | 23.5666 | 1178.3285 | #DIV/0! |  | #DIV/0! | 18 | 0 | 0 | 0 | 0 | 0 | 0 | 0 | 1178.3285 | 7.0474 | 30.2151 | 7.0474 | 6.3368 | 22009.4448 | 22010.308 | 1171.9917 | 35.2151 | 35.2165 | 35.2151 | 35 | 1 | 1 | 0 | 7.2 | 1 | 7.2 | 1171.9917 | 18 | 0 | 0 | 0 | 0 | 0 | 0 | 0 | 0 | 0 | 0 | 0 | 0 | 0
6707 | 280 | 10 | 7 | 1011.9048 | 0 | 0 | 142.8571 | 23.5666 | 1178.3285 | #DIV/0! |  | #DIV/0! | 18 | 0 | 0 | 0 | 0 | 0 | 0 | 0 | 1178.3285 | 7.0474 | 30.2165 | 7.0474 | 6.3775 | 22010.308 | 22011.1305 | 1171.951 | 35.2165 | 35.2178 | 35.2165 | 35 | 1 | 1 | 0 | 7.2 | 1 | 7.2 | 1171.951 | 18 | 0 | 0 | 0 | 0 | 0 | 0 | 0 | 0 | 0 | 0 | 0 | 0 | 0
6708 | 280 | 10 | 7 | 1011.9048 | 0 | 0 | 142.8571 | 23.5666 | 1178.3285 | #DIV/0! |  | #DIV/0! | 18 | 0 | 0 | 0 | 0 | 0 | 0 | 0 | 1178.3285 | 7.0474 | 30.2178 | 7.0474 | 6.4163 | 22011.1305 | 22011.9142 | 1171.9122 | 35.2178 | 35.2191 | 35.2178 | 35 | 1 | 1 | 0 | 7.2 | 1 | 7.2 | 1171.9122 | 18 | 0 | 0 | 0 | 0 | 0 | 0 | 0 | 0 | 0 | 0 | 0 | 0 | 0
6709 | 280 | 10 | 7 | 1011.9048 | 0 | 0 | 142.8571 | 23.5666 | 1178.3285 | #DIV/0! |  | #DIV/0! | 18 | 0 | 0 | 0 | 0 | 0 | 0 | 0 | 1178.3285 | 7.0474 | 30.2191 | 7.0474 | 6.4532 | 22011.9142 | 22012.661 | 1171.8753 | 35.2191 | 35.2203 | 35.2191 | 35 | 1 | 1 | 0 | 7.2 | 1 | 7.2 | 1171.8753 | 18 | 0 | 0 | 0 | 0 | 0 | 0 | 0 | 0 | 0 | 0 | 0 | 0 | 0
6710 | 280 | 10 | 7 | 1011.9048 | 0 | 0 | 142.8571 | 23.5666 | 1178.3285 | #DIV/0! |  | #DIV/0! | 18 | 0 | 0 | 0 | 0 | 0 | 0 | 0 | 1178.3285 | 7.0474 | 30.2203 | 7.0474 | 6.4884 | 22012.661 | 22013.3726 | 1171.8401 | 35.2203 | 35.2214 | 35.2203 | 35 | 1 | 1 | 0 | 7.2 | 1 | 7.2 | 1171.8401 | 18 | 0 | 0 | 0 | 0 | 0 | 0 | 0 | 0 | 0 | 0 | 0 | 0 | 0
6711 | 280 | 10 | 7 | 1011.9048 | 0 | 0 | 142.8571 | 23.5666 | 1178.3285 | #DIV/0! |  | #DIV/0! | 18 | 0 | 0 | 0 | 0 | 0 | 0 | 0 | 1178.3285 | 7.0474 | 30.2214 | 7.0474 | 6.5219 | 22013.3726 | 22014.0507 | 1171.8065 | 35.2214 | 35.2225 | 35.2214 | 35 | 1 | 1 | 0 | 7.2 | 1 | 7.2 | 1171.8065 | 18 | 0 | 0 | 0 | 0 | 0 | 0 | 0 | 0 | 0 | 0 | 0 | 0 | 0
6712 | 280 | 10 | 7 | 1011.9048 | 0 | 0 | 142.8571 | 23.5666 | 1178.3285 | #DIV/0! |  | #DIV/0! | 18 | 0 | 0 | 0 | 0 | 0 | 0 | 0 | 1178.3285 | 7.0474 | 30.2225 | 7.0474 | 6.5539 | 22014.0507 | 22014.6968 | 1171.7746 | 35.2225 | 35.2235 | 35.2225 | 35 | 1 | 1 | 0 | 7.2 | 1 | 7.2 | 1171.7746 | 18 | 0 | 0 | 0 | 0 | 0 | 0 | 0 | 0 | 0 | 0 | 0 | 0 | 0
6713 | 280 | 10 | 7 | 1011.9048 | 0 | 0 | 0 | 20.6511 | 1032.5559 | #DIV/0! |  | #DIV/0! | 18 | 0 | 0 | 0 | 0 | 0 | 0 | 0 | 1032.5559 | 6.1756 | 30.2235 | 6.1756 | 5.7698 | 22014.6968 | 22016.127 | 1026.7861 | 35.2235 | 35.2258 | 35.2235 | 35 | 1 | 1 | 0 | 7.2 | 1 | 7.2 | 1026.7861 | 18 | 0 | 0 | 0 | 0 | 0 | 0 | 0 | 0 | 0 | 0 | 0 | 0 | 0
6714 | 280 | 10 | 7 | 1011.9048 | 303.5714 | 0 | 0 | 26.8465 | 1342.3226 | #DIV/0! |  | #DIV/0! | 18 | 0 | 0 | 0 | 0 | 0 | 0 | 0 | 1342.3226 | 8.0282 | 30.2258 | 8.0282 | 7.5775 | 22016.127 | 22015.7495 | 1334.7451 | 35.2258 | 35.2252 | 35.2258 | 35 | 1 | 1 | 0 | 7.2 | 1 | 7.2 | 1334.7451 | 18 | 0 | 0 | 0 | 0 | 0 | 0 | 0 | 0 | 0 | 0 | 0 | 0 | 0
6715 | 280 | 10 | 7 | 1011.9048 | 607.1429 | 0 | 0 | 33.0418 | 1652.0894 | #DIV/0! |  | #DIV/0! | 18 | 0 | 0 | 0 | 0 | 0 | 0 | 0 | 1652.0894 | 9.8809 | 30.2252 | 9.8809 | 9.3012 | 22015.7495 | 22013.6483 | 1642.7882 | 35.2252 | 35.2218 | 35.2252 | 35 | 1 | 1 | 0 | 7.2 | 1 | 7.2 | 1642.7882 | 18 | 0 | 0 | 0 | 0 | 0 | 0 | 0 | 0 | 0 | 0 | 0 | 0 | 0
6716 | 280 | 10 | 7 | 1011.9048 | 607.1429 | 0 | 0 | 33.0418 | 1652.0894 | #DIV/0! |  | #DIV/0! | 18 | 0 | 0 | 0 | 0 | 0 | 0 | 0 | 1652.0894 | 9.8809 | 30.2218 | 9.8809 | 9.1624 | 22013.6483 | 22011.6859 | 1642.927 | 35.2218 | 35.2187 | 35.2218 | 35 | 1 | 1 | 0 | 7.2 | 1 | 7.2 | 1642.927 | 18 | 0 | 0 | 0 | 0 | 0 | 0 | 0 | 0 | 0 | 0 | 0 | 0 | 0
6717 | 280 | 10 | 7 | 1011.9048 | 607.1429 | 0 | 0 | 33.0418 | 1652.0894 | #DIV/0! |  | #DIV/0! | 18 | 0 | 0 | 0 | 0 | 0 | 0 | 0 | 1652.0894 | 9.8809 | 30.2187 | 9.8809 | 9.0327 | 22011.6859 | 22009.8532 | 1643.0567 | 35.2187 | 35.2158 | 35.2187 | 35 | 1 | 1 | 0 | 7.2 | 1 | 7.2 | 1643.0567 | 18 | 0 | 0 | 0 | 0 | 0 | 0 | 0 | 0 | 0 | 0 | 0 | 0 | 0
6718 | 280 | 10 | 7 | 1011.9048 | 303.5714 | 0 | 0 | 26.8465 | 1342.3226 | #DIV/0! |  | #DIV/0! | 18 | 0 | 0 | 0 | 0 | 0 | 0 | 0 | 1342.3226 | 8.0282 | 30.2158 | 8.0282 | 7.2407 | 22009.8532 | 22009.8125 | 1335.082 | 35.2158 | 35.2157 | 35.2158 | 35 | 1 | 1 | 0 | 7.2 | 1 | 7.2 | 1335.082 | 18 | 0 | 0 | 0 | 0 | 0 | 0 | 0 | 0 | 0 | 0 | 0 | 0 | 0
6719 | 280 | 10 | 8 | 1011.9048 | 0 | 0 | 0 | 20.6511 | 1032.5559 | #DIV/0! |  | #DIV/0! | 18 | 0 | 0 | 0 | 0 | 0 | 0 | 0 | 1032.5559 | 6.1756 | 30.2157 | 6.1756 | 5.5681 | 22009.8125 | 22011.4445 | 1026.9878 | 35.2157 | 35.2183 | 35.2157 | 35 | 1 | 1 | 0 | 7.2 | 1 | 7.2 | 1026.9878 | 18 | 0 | 0 | 0 | 0 | 0 | 0 | 0 | 0 | 0 | 0 | 0 | 0 | 0
6720 | 281 | 10 | 8 | 1011.9048 | 0 | 0 | 0 | 20.6511 | 1032.5559 | #DIV/0! |  | #DIV/0! | 18 | 0 | 0 | 0 | 0 | 0 | 0 | 0 | 1032.5559 | 6.1756 | 30.2183 | 6.1756 | 5.6355 | 22011.4445 | 22013.009 | 1026.9204 | 35.2183 | 35.2208 | 35.2183 | 35 | 1 | 1 | 0 | 7.2 | 1 | 7.2 | 1026.9204 | 18 | 0 | 0 | 0 | 0 | 0 | 0 | 0 | 0 | 0 | 0 | 0 | 0 | 0
6721 | 281 | 10 | 8 | 1011.9048 | 0 | 0 | 0 | 20.6511 | 1032.5559 | #DIV/0! |  | #DIV/0! | 18 | 0 | 0 | 0 | 0 | 0 | 0 | 0 | 1032.5559 | 6.1756 | 30.2208 | 6.1756 | 5.7001 | 22013.009 | 22014.5089 | 1026.8558 | 35.2208 | 35.2232 | 35.2208 | 35 | 1 | 1 | 0 | 7.2 | 1 | 7.2 | 1026.8558 | 18 | 0 | 0 | 0 | 0 | 0 | 0 | 0 | 0 | 0 | 0 | 0 | 0 | 0
6722 | 281 | 10 | 8 | 1011.9048 | 0 | 0 | 0 | 20.6511 | 1032.5559 | #DIV/0! |  | #DIV/0! | 18 | 0 | 0 | 0 | 0 | 0 | 0 | 0 | 1032.5559 | 6.1756 | 30.2232 | 6.1756 | 5.762 | 22014.5089 | 22015.9469 | 1026.7938 | 35.2232 | 35.2255 | 35.2232 | 35 | 1 | 1 | 0 | 7.2 | 1 | 7.2 | 1026.7938 | 18 | 0 | 0 | 0 | 0 | 0 | 0 | 0 | 0 | 0 | 0 | 0 | 0 | 0
6723 | 281 | 10 | 8 | 1011.9048 | 0 | 0 | 0 | 20.6511 | 1032.5559 | #DIV/0! |  | #DIV/0! | 18 | 0 | 0 | 0 | 0 | 0 | 0 | 0 | 1032.5559 | 6.1756 | 30.2255 | 6.1756 | 5.8214 | 22015.9469 | 22017.3255 | 1026.7345 | 35.2255 | 35.2277 | 35.2255 | 35 | 1 | 1 | 0 | 7.2 | 1 | 7.2 | 1026.7345 | 18 | 0 | 0 | 0 | 0 | 0 | 0 | 0 | 0 | 0 | 0 | 0 | 0 | 0
6724 | 281 | 10 | 8 | 1011.9048 | 0 | 0 | 0 | 20.6511 | 1032.5559 | #DIV/0! |  | #DIV/0! | 18 | 0 | 0 | 0 | 0 | 0 | 0 | 0 | 1032.5559 | 6.1756 | 30.2277 | 6.1756 | 5.8784 | 22017.3255 | 22018.6471 | 1026.6775 | 35.2277 | 35.2298 | 35.2277 | 35 | 1 | 1 | 0 | 7.2 | 1 | 7.2 | 1026.6775 | 18 | 0 | 0 | 0 | 0 | 0 | 0 | 0 | 0 | 0 | 0 | 0 | 0 | 0
6725 | 281 | 10 | 8 | 1011.9048 | 364.2857 | 0 | 0 | 28.0855 | 1404.276 | #DIV/0! |  | #DIV/0! | 18 | 0 | 0 | 0 | 0 | 0 | 0 | 0 | 1404.276 | 8.3988 | 30.2298 | 8.3988 | 8.0688 | 22018.6471 | 22017.7783 | 1396.2072 | 35.2298 | 35.2284 | 35.2298 | 35 | 1 | 1 | 0 | 7.2 | 1 | 7.2 | 1396.2072 | 18 | 0 | 0 | 0 | 0 | 0 | 0 | 0 | 0 | 0 | 0 | 0 | 0 | 0
6726 | 281 | 10 | 8 | 1011.9048 | 607.1429 | 0 | 0 | 33.0418 | 1652.0894 | #DIV/0! |  | #DIV/0! | 18 | 0 | 0 | 0 | 0 | 0 | 0 | 0 | 1652.0894 | 9.8809 | 30.2284 | 9.8809 | 9.4353 | 22017.7783 | 22015.543 | 1642.6541 | 35.2284 | 35.2249 | 35.2284 | 35 | 1 | 1 | 0 | 7.2 | 1 | 7.2 | 1642.6541 | 18 | 0 | 0 | 0 | 0 | 0 | 0 | 0 | 0 | 0 | 0 | 0 | 0 | 0
6727 | 281 | 10 | 8 | 1011.9048 | 607.1429 | 0 | 142.8571 | 35.9572 | 1797.862 | #DIV/0! |  | #DIV/0! | 18 | 0 | 0 | 0 | 0 | 0 | 0 | 0 | 1797.862 | 10.7528 | 30.2249 | 10.7528 | 10.1071 | 22015.543 | 22012.6359 | 1787.7549 | 35.2249 | 35.2202 | 35.2249 | 35 | 1 | 1 | 0 | 7.2 | 1 | 7.2 | 1787.7549 | 18 | 0 | 0 | 0 | 0 | 0 | 0 | 0 | 0 | 0 | 0 | 0 | 0 | 0
6728 | 281 | 10 | 8 | 1011.9048 | 607.1429 | 0 | 142.8571 | 35.9572 | 1797.862 | #DIV/0! |  | #DIV/0! | 18 | 0 | 0 | 0 | 0 | 0 | 0 | 0 | 1797.862 | 10.7528 | 30.2202 | 10.7528 | 9.898 | 22012.6359 | 22009.9379 | 1787.964 | 35.2202 | 35.2159 | 35.2202 | 35 | 1 | 1 | 0 | 7.2 | 1 | 7.2 | 1787.964 | 18 | 0 | 0 | 0 | 0 | 0 | 0 | 0 | 0 | 0 | 0 | 0 | 0 | 0
6729 | 281 | 10 | 8 | 1011.9048 | 242.8571 | 0 | 142.8571 | 28.5228 | 1426.1419 | #DIV/0! |  | #DIV/0! | 18 | 0 | 0 | 0 | 0 | 0 | 0 | 0 | 1426.1419 | 8.5296 | 30.2159 | 8.5296 | 7.6976 | 22009.9379 | 22009.4403 | 1418.4443 | 35.2159 | 35.2151 | 35.2159 | 35 | 1 | 1 | 0 | 7.2 | 1 | 7.2 | 1418.4443 | 18 | 0 | 0 | 0 | 0 | 0 | 0 | 0 | 0 | 0 | 0 | 0 | 0 | 0
6730 | 281 | 10 | 8 | 1011.9048 | 0 | 0 | 142.8571 | 23.5666 | 1178.3285 | #DIV/0! |  | #DIV/0! | 18 | 0 | 0 | 0 | 0 | 0 | 0 | 0 | 1178.3285 | 7.0474 | 30.2151 | 7.0474 | 6.3366 | 22009.4403 | 22010.3037 | 1171.9919 | 35.2151 | 35.2165 | 35.2151 | 35 | 1 | 1 | 0 | 7.2 | 1 | 7.2 | 1171.9919 | 18 | 0 | 0 | 0 | 0 | 0 | 0 | 0 | 0 | 0 | 0 | 0 | 0 | 0
6731 | 281 | 10 | 8 | 1011.9048 | 0 | 0 | 142.8571 | 23.5666 | 1178.3285 | #DIV/0! |  | #DIV/0! | 18 | 0 | 0 | 0 | 0 | 0 | 0 | 0 | 1178.3285 | 7.0474 | 30.2165 | 7.0474 | 6.3773 | 22010.3037 | 22011.1264 | 1171.9512 | 35.2165 | 35.2178 | 35.2165 | 35 | 1 | 1 | 0 | 7.2 | 1 | 7.2 | 1171.9512 | 18 | 0 | 0 | 0 | 0 | 0 | 0 | 0 | 0 | 0 | 0 | 0 | 0 | 0
6732 | 281 | 10 | 8 | 1011.9048 | 0 | 0 | 142.8571 | 23.5666 | 1178.3285 | #DIV/0! |  | #DIV/0! | 18 | 0 | 0 | 0 | 0 | 0 | 0 | 0 | 1178.3285 | 7.0474 | 30.2178 | 7.0474 | 6.4161 | 22011.1264 | 22011.9104 | 1171.9124 | 35.2178 | 35.2191 | 35.2178 | 35 | 1 | 1 | 0 | 7.2 | 1 | 7.2 | 1171.9124 | 18 | 0 | 0 | 0 | 0 | 0 | 0 | 0 | 0 | 0 | 0 | 0 | 0 | 0
6733 | 281 | 10 | 8 | 1011.9048 | 0 | 0 | 142.8571 | 23.5666 | 1178.3285 | #DIV/0! |  | #DIV/0! | 18 | 0 | 0 | 0 | 0 | 0 | 0 | 0 | 1178.3285 | 7.0474 | 30.2191 | 7.0474 | 6.453 | 22011.9104 | 22012.6573 | 1171.8755 | 35.2191 | 35.2203 | 35.2191 | 35 | 1 | 1 | 0 | 7.2 | 1 | 7.2 | 1171.8755 | 18 | 0 | 0 | 0 | 0 | 0 | 0 | 0 | 0 | 0 | 0 | 0 | 0 | 0
6734 | 281 | 10 | 8 | 1011.9048 | 0 | 0 | 142.8571 | 23.5666 | 1178.3285 | #DIV/0! |  | #DIV/0! | 18 | 0 | 0 | 0 | 0 | 0 | 0 | 0 | 1178.3285 | 7.0474 | 30.2203 | 7.0474 | 6.4882 | 22012.6573 | 22013.3691 | 1171.8403 | 35.2203 | 35.2214 | 35.2203 | 35 | 1 | 1 | 0 | 7.2 | 1 | 7.2 | 1171.8403 | 18 | 0 | 0 | 0 | 0 | 0 | 0 | 0 | 0 | 0 | 0 | 0 | 0 | 0
6735 | 281 | 10 | 8 | 1011.9048 | 0 | 0 | 142.8571 | 23.5666 | 1178.3285 | #DIV/0! |  | #DIV/0! | 18 | 0 | 0 | 0 | 0 | 0 | 0 | 0 | 1178.3285 | 7.0474 | 30.2214 | 7.0474 | 6.5218 | 22013.3691 | 22014.0473 | 1171.8067 | 35.2214 | 35.2225 | 35.2214 | 35 | 1 | 1 | 0 | 7.2 | 1 | 7.2 | 1171.8067 | 18 | 0 | 0 | 0 | 0 | 0 | 0 | 0 | 0 | 0 | 0 | 0 | 0 | 0
6736 | 281 | 10 | 8 | 1011.9048 | 0 | 0 | 142.8571 | 23.5666 | 1178.3285 | #DIV/0! |  | #DIV/0! | 18 | 0 | 0 | 0 | 0 | 0 | 0 | 0 | 1178.3285 | 7.0474 | 30.2225 | 7.0474 | 6.5537 | 22014.0473 | 22014.6936 | 1171.7747 | 35.2225 | 35.2235 | 35.2225 | 35 | 1 | 1 | 0 | 7.2 | 1 | 7.2 | 1171.7747 | 18 | 0 | 0 | 0 | 0 | 0 | 0 | 0 | 0 | 0 | 0 | 0 | 0 | 0
6737 | 281 | 10 | 8 | 1011.9048 | 0 | 0 | 0 | 20.6511 | 1032.5559 | #DIV/0! |  | #DIV/0! | 18 | 0 | 0 | 0 | 0 | 0 | 0 | 0 | 1032.5559 | 6.1756 | 30.2235 | 6.1756 | 5.7697 | 22014.6936 | 22016.1239 | 1026.7862 | 35.2235 | 35.2258 | 35.2235 | 35 | 1 | 1 | 0 | 7.2 | 1 | 7.2 | 1026.7862 | 18 | 0 | 0 | 0 | 0 | 0 | 0 | 0 | 0 | 0 | 0 | 0 | 0 | 0
6738 | 281 | 10 | 8 | 1011.9048 | 303.5714 | 0 | 0 | 26.8465 | 1342.3226 | #DIV/0! |  | #DIV/0! | 18 | 0 | 0 | 0 | 0 | 0 | 0 | 0 | 1342.3226 | 8.0282 | 30.2258 | 8.0282 | 7.5774 | 22016.1239 | 22015.7466 | 1334.7453 | 35.2258 | 35.2252 | 35.2258 | 35 | 1 | 1 | 0 | 7.2 | 1 | 7.2 | 1334.7453 | 18 | 0 | 0 | 0 | 0 | 0 | 0 | 0 | 0 | 0 | 0 | 0 | 0 | 0
6739 | 281 | 10 | 8 | 1011.9048 | 607.1429 | 0 | 0 | 33.0418 | 1652.0894 | #DIV/0! |  | #DIV/0! | 18 | 0 | 0 | 0 | 0 | 0 | 0 | 0 | 1652.0894 | 9.8809 | 30.2252 | 9.8809 | 9.301 | 22015.7466 | 22013.6456 | 1642.7884 | 35.2252 | 35.2218 | 35.2252 | 35 | 1 | 1 | 0 | 7.2 | 1 | 7.2 | 1642.7884 | 18 | 0 | 0 | 0 | 0 | 0 | 0 | 0 | 0 | 0 | 0 | 0 | 0 | 0
6740 | 281 | 10 | 8 | 1011.9048 | 607.1429 | 0 | 0 | 33.0418 | 1652.0894 | #DIV/0! |  | #DIV/0! | 18 | 0 | 0 | 0 | 0 | 0 | 0 | 0 | 1652.0894 | 9.8809 | 30.2218 | 9.8809 | 9.1622 | 22013.6456 | 22011.6834 | 1642.9272 | 35.2218 | 35.2187 | 35.2218 | 35 | 1 | 1 | 0 | 7.2 | 1 | 7.2 | 1642.9272 | 18 | 0 | 0 | 0 | 0 | 0 | 0 | 0 | 0 | 0 | 0 | 0 | 0 | 0
6741 | 281 | 10 | 8 | 1011.9048 | 607.1429 | 0 | 0 | 33.0418 | 1652.0894 | #DIV/0! |  | #DIV/0! | 18 | 0 | 0 | 0 | 0 | 0 | 0 | 0 | 1652.0894 | 9.8809 | 30.2187 | 9.8809 | 9.0325 | 22011.6834 | 22009.8508 | 1643.0569 | 35.2187 | 35.2158 | 35.2187 | 35 | 1 | 1 | 0 | 7.2 | 1 | 7.2 | 1643.0569 | 18 | 0 | 0 | 0 | 0 | 0 | 0 | 0 | 0 | 0 | 0 | 0 | 0 | 0
6742 | 281 | 10 | 8 | 1011.9048 | 303.5714 | 0 | 0 | 26.8465 | 1342.3226 | #DIV/0! |  | #DIV/0! | 18 | 0 | 0 | 0 | 0 | 0 | 0 | 0 | 1342.3226 | 8.0282 | 30.2158 | 8.0282 | 7.2405 | 22009.8508 | 22009.8103 | 1335.0821 | 35.2158 | 35.2157 | 35.2158 | 35 | 1 | 1 | 0 | 7.2 | 1 | 7.2 | 1335.0821 | 18 | 0 | 0 | 0 | 0 | 0 | 0 | 0 | 0 | 0 | 0 | 0 | 0 | 0
6743 | 281 | 10 | 9 | 1011.9048 | 0 | 0 | 0 | 20.6511 | 1032.5559 | #DIV/0! |  | #DIV/0! | 18 | 0 | 0 | 0 | 0 | 0 | 0 | 0 | 1032.5559 | 6.1756 | 30.2157 | 6.1756 | 5.568 | 22009.8103 | 22011.4423 | 1026.9879 | 35.2157 | 35.2183 | 35.2157 | 35 | 1 | 1 | 0 | 7.2 | 1 | 7.2 | 1026.9879 | 18 | 0 | 0 | 0 | 0 | 0 | 0 | 0 | 0 | 0 | 0 | 0 | 0 | 0
6744 | 282 | 10 | 9 | 1011.9048 | 0 | 0 | 0 | 20.6511 | 1032.5559 | #DIV/0! |  | #DIV/0! | 18 | 0 | 0 | 0 | 0 | 0 | 0 | 0 | 1032.5559 | 6.1756 | 30.2183 | 6.1756 | 5.6354 | 22011.4423 | 22013.007 | 1026.9205 | 35.2183 | 35.2208 | 35.2183 | 35 | 1 | 1 | 0 | 7.2 | 1 | 7.2 | 1026.9205 | 18 | 0 | 0 | 0 | 0 | 0 | 0 | 0 | 0 | 0 | 0 | 0 | 0 | 0
6745 | 282 | 10 | 9 | 1011.9048 | 0 | 0 | 0 | 20.6511 | 1032.5559 | #DIV/0! |  | #DIV/0! | 18 | 0 | 0 | 0 | 0 | 0 | 0 | 0 | 1032.5559 | 6.1756 | 30.2208 | 6.1756 | 5.7 | 22013.007 | 22014.507 | 1026.8559 | 35.2208 | 35.2232 | 35.2208 | 35 | 1 | 1 | 0 | 7.2 | 1 | 7.2 | 1026.8559 | 18 | 0 | 0 | 0 | 0 | 0 | 0 | 0 | 0 | 0 | 0 | 0 | 0 | 0
6746 | 282 | 10 | 9 | 1011.9048 | 0 | 0 | 0 | 20.6511 | 1032.5559 | #DIV/0! |  | #DIV/0! | 18 | 0 | 0 | 0 | 0 | 0 | 0 | 0 | 1032.5559 | 6.1756 | 30.2232 | 6.1756 | 5.7619 | 22014.507 | 22015.945 | 1026.7939 | 35.2232 | 35.2255 | 35.2232 | 35 | 1 | 1 | 0 | 7.2 | 1 | 7.2 | 1026.7939 | 18 | 0 | 0 | 0 | 0 | 0 | 0 | 0 | 0 | 0 | 0 | 0 | 0 | 0
6747 | 282 | 10 | 9 | 1011.9048 | 0 | 0 | 0 | 20.6511 | 1032.5559 | #DIV/0! |  | #DIV/0! | 18 | 0 | 0 | 0 | 0 | 0 | 0 | 0 | 1032.5559 | 6.1756 | 30.2255 | 6.1756 | 5.8213 | 22015.945 | 22017.3237 | 1026.7345 | 35.2255 | 35.2277 | 35.2255 | 35 | 1 | 1 | 0 | 7.2 | 1 | 7.2 | 1026.7345 | 18 | 0 | 0 | 0 | 0 | 0 | 0 | 0 | 0 | 0 | 0 | 0 | 0 | 0
6748 | 282 | 10 | 9 | 1011.9048 | 0 | 0 | 0 | 20.6511 | 1032.5559 | #DIV/0! |  | #DIV/0! | 18 | 0 | 0 | 0 | 0 | 0 | 0 | 0 | 1032.5559 | 6.1756 | 30.2277 | 6.1756 | 5.8783 | 22017.3237 | 22018.6454 | 1026.6776 | 35.2277 | 35.2298 | 35.2277 | 35 | 1 | 1 | 0 | 7.2 | 1 | 7.2 | 1026.6776 | 18 | 0 | 0 | 0 | 0 | 0 | 0 | 0 | 0 | 0 | 0 | 0 | 0 | 0
6749 | 282 | 10 | 9 | 1011.9048 | 364.2857 | 0 | 0 | 28.0855 | 1404.276 | #DIV/0! |  | #DIV/0! | 18 | 0 | 0 | 0 | 0 | 0 | 0 | 0 | 1404.276 | 8.3988 | 30.2298 | 8.3988 | 8.0687 | 22018.6454 | 22017.7767 | 1396.2073 | 35.2298 | 35.2284 | 35.2298 | 35 | 1 | 1 | 0 | 7.2 | 1 | 7.2 | 1396.2073 | 18 | 0 | 0 | 0 | 0 | 0 | 0 | 0 | 0 | 0 | 0 | 0 | 0 | 0
6750 | 282 | 10 | 9 | 1011.9048 | 607.1429 | 0 | 0 | 33.0418 | 1652.0894 | #DIV/0! |  | #DIV/0! | 18 | 0 | 0 | 0 | 0 | 0 | 0 | 0 | 1652.0894 | 9.8809 | 30.2284 | 9.8809 | 9.4352 | 22017.7767 | 22015.5415 | 1642.6542 | 35.2284 | 35.2249 | 35.2284 | 35 | 1 | 1 | 0 | 7.2 | 1 | 7.2 | 1642.6542 | 18 | 0 | 0 | 0 | 0 | 0 | 0 | 0 | 0 | 0 | 0 | 0 | 0 | 0
6751 | 282 | 10 | 9 | 1011.9048 | 607.1429 | 0 | 142.8571 | 35.9572 | 1797.862 | #DIV/0! |  | #DIV/0! | 18 | 0 | 0 | 0 | 0 | 0 | 0 | 0 | 1797.862 | 10.7528 | 30.2249 | 10.7528 | 10.107 | 22015.5415 | 22012.6345 | 1787.755 | 35.2249 | 35.2202 | 35.2249 | 35 | 1 | 1 | 0 | 7.2 | 1 | 7.2 | 1787.755 | 18 | 0 | 0 | 0 | 0 | 0 | 0 | 0 | 0 | 0 | 0 | 0 | 0 | 0
6752 | 282 | 10 | 9 | 1011.9048 | 607.1429 | 0 | 142.8571 | 35.9572 | 1797.862 | #DIV/0! |  | #DIV/0! | 18 | 0 | 0 | 0 | 0 | 0 | 0 | 0 | 1797.862 | 10.7528 | 30.2202 | 10.7528 | 9.8979 | 22012.6345 | 22009.9366 | 1787.9641 | 35.2202 | 35.2159 | 35.2202 | 35 | 1 | 1 | 0 | 7.2 | 1 | 7.2 | 1787.9641 | 18 | 0 | 0 | 0 | 0 | 0 | 0 | 0 | 0 | 0 | 0 | 0 | 0 | 0
6753 | 282 | 10 | 9 | 1011.9048 | 242.8571 | 0 | 142.8571 | 28.5228 | 1426.1419 | #DIV/0! |  | #DIV/0! | 18 | 0 | 0 | 0 | 0 | 0 | 0 | 0 | 1426.1419 | 8.5296 | 30.2159 | 8.5296 | 7.6975 | 22009.9366 | 22009.4391 | 1418.4443 | 35.2159 | 35.2151 | 35.2159 | 35 | 1 | 1 | 0 | 7.2 | 1 | 7.2 | 1418.4443 | 18 | 0 | 0 | 0 | 0 | 0 | 0 | 0 | 0 | 0 | 0 | 0 | 0 | 0
6754 | 282 | 10 | 9 | 1011.9048 | 0 | 0 | 142.8571 | 23.5666 | 1178.3285 | #DIV/0! |  | #DIV/0! | 18 | 0 | 0 | 0 | 0 | 0 | 0 | 0 | 1178.3285 | 7.0474 | 30.2151 | 7.0474 | 6.3365 | 22009.4391 | 22010.3025 | 1171.9919 | 35.2151 | 35.2165 | 35.2151 | 35 | 1 | 1 | 0 | 7.2 | 1 | 7.2 | 1171.9919 | 18 | 0 | 0 | 0 | 0 | 0 | 0 | 0 | 0 | 0 | 0 | 0 | 0 | 0
6755 | 282 | 10 | 9 | 1011.9048 | 0 | 0 | 142.8571 | 23.5666 | 1178.3285 | #DIV/0! |  | #DIV/0! | 18 | 0 | 0 | 0 | 0 | 0 | 0 | 0 | 1178.3285 | 7.0474 | 30.2165 | 7.0474 | 6.3772 | 22010.3025 | 22011.1253 | 1171.9512 | 35.2165 | 35.2178 | 35.2165 | 35 | 1 | 1 | 0 | 7.2 | 1 | 7.2 | 1171.9512 | 18 | 0 | 0 | 0 | 0 | 0 | 0 | 0 | 0 | 0 | 0 | 0 | 0 | 0
6756 | 282 | 10 | 9 | 1011.9048 | 0 | 0 | 142.8571 | 23.5666 | 1178.3285 | #DIV/0! |  | #DIV/0! | 18 | 0 | 0 | 0 | 0 | 0 | 0 | 0 | 1178.3285 | 7.0474 | 30.2178 | 7.0474 | 6.416 | 22011.1253 | 22011.9093 | 1171.9125 | 35.2178 | 35.2191 | 35.2178 | 35 | 1 | 1 | 0 | 7.2 | 1 | 7.2 | 1171.9125 | 18 | 0 | 0 | 0 | 0 | 0 | 0 | 0 | 0 | 0 | 0 | 0 | 0 | 0
6757 | 282 | 10 | 9 | 1011.9048 | 0 | 0 | 142.8571 | 23.5666 | 1178.3285 | #DIV/0! |  | #DIV/0! | 18 | 0 | 0 | 0 | 0 | 0 | 0 | 0 | 1178.3285 | 7.0474 | 30.2191 | 7.0474 | 6.453 | 22011.9093 | 22012.6563 | 1171.8755 | 35.2191 | 35.2203 | 35.2191 | 35 | 1 | 1 | 0 | 7.2 | 1 | 7.2 | 1171.8755 | 18 | 0 | 0 | 0 | 0 | 0 | 0 | 0 | 0 | 0 | 0 | 0 | 0 | 0
6758 | 282 | 10 | 9 | 1011.9048 | 0 | 0 | 142.8571 | 23.5666 | 1178.3285 | #DIV/0! |  | #DIV/0! | 18 | 0 | 0 | 0 | 0 | 0 | 0 | 0 | 1178.3285 | 7.0474 | 30.2203 | 7.0474 | 6.4882 | 22012.6563 | 22013.3681 | 1171.8403 | 35.2203 | 35.2214 | 35.2203 | 35 | 1 | 1 | 0 | 7.2 | 1 | 7.2 | 1171.8403 | 18 | 0 | 0 | 0 | 0 | 0 | 0 | 0 | 0 | 0 | 0 | 0 | 0 | 0
6759 | 282 | 10 | 9 | 1011.9048 | 0 | 0 | 142.8571 | 23.5666 | 1178.3285 | #DIV/0! |  | #DIV/0! | 18 | 0 | 0 | 0 | 0 | 0 | 0 | 0 | 1178.3285 | 7.0474 | 30.2214 | 7.0474 | 6.5217 | 22013.3681 | 22014.0464 | 1171.8067 | 35.2214 | 35.2225 | 35.2214 | 35 | 1 | 1 | 0 | 7.2 | 1 | 7.2 | 1171.8067 | 18 | 0 | 0 | 0 | 0 | 0 | 0 | 0 | 0 | 0 | 0 | 0 | 0 | 0
6760 | 282 | 10 | 9 | 1011.9048 | 0 | 0 | 142.8571 | 23.5666 | 1178.3285 | #DIV/0! |  | #DIV/0! | 18 | 0 | 0 | 0 | 0 | 0 | 0 | 0 | 1178.3285 | 7.0474 | 30.2225 | 7.0474 | 6.5537 | 22014.0464 | 22014.6927 | 1171.7748 | 35.2225 | 35.2235 | 35.2225 | 35 | 1 | 1 | 0 | 7.2 | 1 | 7.2 | 1171.7748 | 18 | 0 | 0 | 0 | 0 | 0 | 0 | 0 | 0 | 0 | 0 | 0 | 0 | 0
6761 | 282 | 10 | 9 | 1011.9048 | 0 | 0 | 0 | 20.6511 | 1032.5559 | #DIV/0! |  | #DIV/0! | 18 | 0 | 0 | 0 | 0 | 0 | 0 | 0 | 1032.5559 | 6.1756 | 30.2235 | 6.1756 | 5.7696 | 22014.6927 | 22016.1231 | 1026.7863 | 35.2235 | 35.2258 | 35.2235 | 35 | 1 | 1 | 0 | 7.2 | 1 | 7.2 | 1026.7863 | 18 | 0 | 0 | 0 | 0 | 0 | 0 | 0 | 0 | 0 | 0 | 0 | 0 | 0
6762 | 282 | 10 | 9 | 1011.9048 | 303.5714 | 0 | 0 | 26.8465 | 1342.3226 | #DIV/0! |  | #DIV/0! | 18 | 0 | 0 | 0 | 0 | 0 | 0 | 0 | 1342.3226 | 8.0282 | 30.2258 | 8.0282 | 7.5773 | 22016.1231 | 22015.7458 | 1334.7453 | 35.2258 | 35.2252 | 35.2258 | 35 | 1 | 1 | 0 | 7.2 | 1 | 7.2 | 1334.7453 | 18 | 0 | 0 | 0 | 0 | 0 | 0 | 0 | 0 | 0 | 0 | 0 | 0 | 0
6763 | 282 | 10 | 9 | 1011.9048 | 607.1429 | 0 | 0 | 33.0418 | 1652.0894 | #DIV/0! |  | #DIV/0! | 18 | 0 | 0 | 0 | 0 | 0 | 0 | 0 | 1652.0894 | 9.8809 | 30.2252 | 9.8809 | 9.301 | 22015.7458 | 22013.6448 | 1642.7884 | 35.2252 | 35.2218 | 35.2252 | 35 | 1 | 1 | 0 | 7.2 | 1 | 7.2 | 1642.7884 | 18 | 0 | 0 | 0 | 0 | 0 | 0 | 0 | 0 | 0 | 0 | 0 | 0 | 0
6764 | 282 | 10 | 9 | 1011.9048 | 607.1429 | 0 | 0 | 33.0418 | 1652.0894 | #DIV/0! |  | #DIV/0! | 18 | 0 | 0 | 0 | 0 | 0 | 0 | 0 | 1652.0894 | 9.8809 | 30.2218 | 9.8809 | 9.1621 | 22013.6448 | 22011.6827 | 1642.9273 | 35.2218 | 35.2187 | 35.2218 | 35 | 1 | 1 | 0 | 7.2 | 1 | 7.2 | 1642.9273 | 18 | 0 | 0 | 0 | 0 | 0 | 0 | 0 | 0 | 0 | 0 | 0 | 0 | 0
6765 | 282 | 10 | 9 | 1011.9048 | 607.1429 | 0 | 0 | 33.0418 | 1652.0894 | #DIV/0! |  | #DIV/0! | 18 | 0 | 0 | 0 | 0 | 0 | 0 | 0 | 1652.0894 | 9.8809 | 30.2187 | 9.8809 | 9.0325 | 22011.6827 | 22009.8502 | 1643.0569 | 35.2187 | 35.2158 | 35.2187 | 35 | 1 | 1 | 0 | 7.2 | 1 | 7.2 | 1643.0569 | 18 | 0 | 0 | 0 | 0 | 0 | 0 | 0 | 0 | 0 | 0 | 0 | 0 | 0
6766 | 282 | 10 | 9 | 1011.9048 | 303.5714 | 0 | 0 | 26.8465 | 1342.3226 | #DIV/0! |  | #DIV/0! | 18 | 0 | 0 | 0 | 0 | 0 | 0 | 0 | 1342.3226 | 8.0282 | 30.2158 | 8.0282 | 7.2405 | 22009.8502 | 22009.8097 | 1335.0821 | 35.2158 | 35.2157 | 35.2158 | 35 | 1 | 1 | 0 | 7.2 | 1 | 7.2 | 1335.0821 | 18 | 0 | 0 | 0 | 0 | 0 | 0 | 0 | 0 | 0 | 0 | 0 | 0 | 0
6767 | 282 | 10 | 10 | 1011.9048 | 0 | 0 | 0 | 20.6511 | 1032.5559 | #DIV/0! |  | #DIV/0! | 18 | 0 | 0 | 0 | 0 | 0 | 0 | 0 | 1032.5559 | 6.1756 | 30.2157 | 6.1756 | 5.5679 | 22009.8097 | 22011.4417 | 1026.9879 | 35.2157 | 35.2183 | 35.2157 | 35 | 1 | 1 | 0 | 7.2 | 1 | 7.2 | 1026.9879 | 18 | 0 | 0 | 0 | 0 | 0 | 0 | 0 | 0 | 0 | 0 | 0 | 0 | 0
6768 | 283 | 10 | 10 | 1011.9048 | 0 | 0 | 0 | 20.6511 | 1032.5559 | #DIV/0! |  | #DIV/0! | 18 | 0 | 0 | 0 | 0 | 0 | 0 | 0 | 1032.5559 | 6.1756 | 30.2183 | 6.1756 | 5.6353 | 22011.4417 | 22013.0064 | 1026.9205 | 35.2183 | 35.2208 | 35.2183 | 35 | 1 | 1 | 0 | 7.2 | 1 | 7.2 | 1026.9205 | 18 | 0 | 0 | 0 | 0 | 0 | 0 | 0 | 0 | 0 | 0 | 0 | 0 | 0
6769 | 283 | 10 | 10 | 1011.9048 | 0 | 0 | 0 | 20.6511 | 1032.5559 | #DIV/0! |  | #DIV/0! | 18 | 0 | 0 | 0 | 0 | 0 | 0 | 0 | 1032.5559 | 6.1756 | 30.2208 | 6.1756 | 5.7 | 22013.0064 | 22014.5064 | 1026.8559 | 35.2208 | 35.2232 | 35.2208 | 35 | 1 | 1 | 0 | 7.2 | 1 | 7.2 | 1026.8559 | 18 | 0 | 0 | 0 | 0 | 0 | 0 | 0 | 0 | 0 | 0 | 0 | 0 | 0
6770 | 283 | 10 | 10 | 1011.9048 | 0 | 0 | 0 | 20.6511 | 1032.5559 | #DIV/0! |  | #DIV/0! | 18 | 0 | 0 | 0 | 0 | 0 | 0 | 0 | 1032.5559 | 6.1756 | 30.2232 | 6.1756 | 5.7619 | 22014.5064 | 22015.9445 | 1026.794 | 35.2232 | 35.2255 | 35.2232 | 35 | 1 | 1 | 0 | 7.2 | 1 | 7.2 | 1026.794 | 18 | 0 | 0 | 0 | 0 | 0 | 0 | 0 | 0 | 0 | 0 | 0 | 0 | 0
6771 | 283 | 10 | 10 | 1011.9048 | 0 | 0 | 0 | 20.6511 | 1032.5559 | #DIV/0! |  | #DIV/0! | 18 | 0 | 0 | 0 | 0 | 0 | 0 | 0 | 1032.5559 | 6.1756 | 30.2255 | 6.1756 | 5.8213 | 22015.9445 | 22017.3232 | 1026.7346 | 35.2255 | 35.2277 | 35.2255 | 35 | 1 | 1 | 0 | 7.2 | 1 | 7.2 | 1026.7346 | 18 | 0 | 0 | 0 | 0 | 0 | 0 | 0 | 0 | 0 | 0 | 0 | 0 | 0
6772 | 283 | 10 | 10 | 1011.9048 | 0 | 0 | 0 | 20.6511 | 1032.5559 | #DIV/0! |  | #DIV/0! | 18 | 0 | 0 | 0 | 0 | 0 | 0 | 0 | 1032.5559 | 6.1756 | 30.2277 | 6.1756 | 5.8783 | 22017.3232 | 22018.6449 | 1026.6776 | 35.2277 | 35.2298 | 35.2277 | 35 | 1 | 1 | 0 | 7.2 | 1 | 7.2 | 1026.6776 | 18 | 0 | 0 | 0 | 0 | 0 | 0 | 0 | 0 | 0 | 0 | 0 | 0 | 0
6773 | 283 | 10 | 10 | 1011.9048 | 364.2857 | 0 | 0 | 28.0855 | 1404.276 | #DIV/0! |  | #DIV/0! | 18 | 0 | 0 | 0 | 0 | 0 | 0 | 0 | 1404.276 | 8.3988 | 30.2298 | 8.3988 | 8.0687 | 22018.6449 | 22017.7762 | 1396.2073 | 35.2298 | 35.2284 | 35.2298 | 35 | 1 | 1 | 0 | 7.2 | 1 | 7.2 | 1396.2073 | 18 | 0 | 0 | 0 | 0 | 0 | 0 | 0 | 0 | 0 | 0 | 0 | 0 | 0
6774 | 283 | 10 | 10 | 1011.9048 | 607.1429 | 0 | 0 | 33.0418 | 1652.0894 | #DIV/0! |  | #DIV/0! | 18 | 0 | 0 | 0 | 0 | 0 | 0 | 0 | 1652.0894 | 9.8809 | 30.2284 | 9.8809 | 9.4352 | 22017.7762 | 22015.5411 | 1642.6542 | 35.2284 | 35.2249 | 35.2284 | 35 | 1 | 1 | 0 | 7.2 | 1 | 7.2 | 1642.6542 | 18 | 0 | 0 | 0 | 0 | 0 | 0 | 0 | 0 | 0 | 0 | 0 | 0 | 0
6775 | 283 | 10 | 10 | 1011.9048 | 607.1429 | 0 | 142.8571 | 35.9572 | 1797.862 | #DIV/0! |  | #DIV/0! | 18 | 0 | 0 | 0 | 0 | 0 | 0 | 0 | 1797.862 | 10.7528 | 30.2249 | 10.7528 | 10.1069 | 22015.5411 | 22012.6341 | 1787.7551 | 35.2249 | 35.2202 | 35.2249 | 35 | 1 | 1 | 0 | 7.2 | 1 | 7.2 | 1787.7551 | 18 | 0 | 0 | 0 | 0 | 0 | 0 | 0 | 0 | 0 | 0 | 0 | 0 | 0
6776 | 283 | 10 | 10 | 1011.9048 | 607.1429 | 0 | 142.8571 | 35.9572 | 1797.862 | #DIV/0! |  | #DIV/0! | 18 | 0 | 0 | 0 | 0 | 0 | 0 | 0 | 1797.862 | 10.7528 | 30.2202 | 10.7528 | 9.8979 | 22012.6341 | 22009.9362 | 1787.9641 | 35.2202 | 35.2159 | 35.2202 | 35 | 1 | 1 | 0 | 7.2 | 1 | 7.2 | 1787.9641 | 18 | 0 | 0 | 0 | 0 | 0 | 0 | 0 | 0 | 0 | 0 | 0 | 0 | 0
6777 | 283 | 10 | 10 | 1011.9048 | 242.8571 | 0 | 142.8571 | 28.5228 | 1426.1419 | #DIV/0! |  | #DIV/0! | 18 | 0 | 0 | 0 | 0 | 0 | 0 | 0 | 1426.1419 | 8.5296 | 30.2159 | 8.5296 | 7.6975 | 22009.9362 | 22009.4387 | 1418.4444 | 35.2159 | 35.2151 | 35.2159 | 35 | 1 | 1 | 0 | 7.2 | 1 | 7.2 | 1418.4444 | 18 | 0 | 0 | 0 | 0 | 0 | 0 | 0 | 0 | 0 | 0 | 0 | 0 | 0
6778 | 283 | 10 | 10 | 1011.9048 | 0 | 0 | 142.8571 | 23.5666 | 1178.3285 | #DIV/0! |  | #DIV/0! | 18 | 0 | 0 | 0 | 0 | 0 | 0 | 0 | 1178.3285 | 7.0474 | 30.2151 | 7.0474 | 6.3365 | 22009.4387 | 22010.3022 | 1171.992 | 35.2151 | 35.2165 | 35.2151 | 35 | 1 | 1 | 0 | 7.2 | 1 | 7.2 | 1171.992 | 18 | 0 | 0 | 0 | 0 | 0 | 0 | 0 | 0 | 0 | 0 | 0 | 0 | 0
6779 | 283 | 10 | 10 | 1011.9048 | 0 | 0 | 142.8571 | 23.5666 | 1178.3285 | #DIV/0! |  | #DIV/0! | 18 | 0 | 0 | 0 | 0 | 0 | 0 | 0 | 1178.3285 | 7.0474 | 30.2165 | 7.0474 | 6.3772 | 22010.3022 | 22011.125 | 1171.9513 | 35.2165 | 35.2178 | 35.2165 | 35 | 1 | 1 | 0 | 7.2 | 1 | 7.2 | 1171.9513 | 18 | 0 | 0 | 0 | 0 | 0 | 0 | 0 | 0 | 0 | 0 | 0 | 0 | 0
6780 | 283 | 10 | 10 | 1011.9048 | 0 | 0 | 142.8571 | 23.5666 | 1178.3285 | #DIV/0! |  | #DIV/0! | 18 | 0 | 0 | 0 | 0 | 0 | 0 | 0 | 1178.3285 | 7.0474 | 30.2178 | 7.0474 | 6.416 | 22011.125 | 22011.909 | 1171.9125 | 35.2178 | 35.2191 | 35.2178 | 35 | 1 | 1 | 0 | 7.2 | 1 | 7.2 | 1171.9125 | 18 | 0 | 0 | 0 | 0 | 0 | 0 | 0 | 0 | 0 | 0 | 0 | 0 | 0
6781 | 283 | 10 | 10 | 1011.9048 | 0 | 0 | 142.8571 | 23.5666 | 1178.3285 | #DIV/0! |  | #DIV/0! | 18 | 0 | 0 | 0 | 0 | 0 | 0 | 0 | 1178.3285 | 7.0474 | 30.2191 | 7.0474 | 6.4529 | 22011.909 | 22012.656 | 1171.8755 | 35.2191 | 35.2202 | 35.2191 | 35 | 1 | 1 | 0 | 7.2 | 1 | 7.2 | 1171.8755 | 18 | 0 | 0 | 0 | 0 | 0 | 0 | 0 | 0 | 0 | 0 | 0 | 0 | 0
6782 | 283 | 10 | 10 | 1011.9048 | 0 | 0 | 142.8571 | 23.5666 | 1178.3285 | #DIV/0! |  | #DIV/0! | 18 | 0 | 0 | 0 | 0 | 0 | 0 | 0 | 1178.3285 | 7.0474 | 30.2202 | 7.0474 | 6.4882 | 22012.656 | 22013.3679 | 1171.8403 | 35.2202 | 35.2214 | 35.2202 | 35 | 1 | 1 | 0 | 7.2 | 1 | 7.2 | 1171.8403 | 18 | 0 | 0 | 0 | 0 | 0 | 0 | 0 | 0 | 0 | 0 | 0 | 0 | 0
6783 | 283 | 10 | 10 | 1011.9048 | 0 | 0 | 142.8571 | 23.5666 | 1178.3285 | #DIV/0! |  | #DIV/0! | 18 | 0 | 0 | 0 | 0 | 0 | 0 | 0 | 1178.3285 | 7.0474 | 30.2214 | 7.0474 | 6.5217 | 22013.3679 | 22014.0462 | 1171.8068 | 35.2214 | 35.2225 | 35.2214 | 35 | 1 | 1 | 0 | 7.2 | 1 | 7.2 | 1171.8068 | 18 | 0 | 0 | 0 | 0 | 0 | 0 | 0 | 0 | 0 | 0 | 0 | 0 | 0
6784 | 283 | 10 | 10 | 1011.9048 | 0 | 0 | 142.8571 | 23.5666 | 1178.3285 | #DIV/0! |  | #DIV/0! | 18 | 0 | 0 | 0 | 0 | 0 | 0 | 0 | 1178.3285 | 7.0474 | 30.2225 | 7.0474 | 6.5537 | 22014.0462 | 22014.6925 | 1171.7748 | 35.2225 | 35.2235 | 35.2225 | 35 | 1 | 1 | 0 | 7.2 | 1 | 7.2 | 1171.7748 | 18 | 0 | 0 | 0 | 0 | 0 | 0 | 0 | 0 | 0 | 0 | 0 | 0 | 0
6785 | 283 | 10 | 10 | 1011.9048 | 0 | 0 | 0 | 20.6511 | 1032.5559 | #DIV/0! |  | #DIV/0! | 18 | 0 | 0 | 0 | 0 | 0 | 0 | 0 | 1032.5559 | 6.1756 | 30.2235 | 6.1756 | 5.7696 | 22014.6925 | 22016.1229 | 1026.7863 | 35.2235 | 35.2258 | 35.2235 | 35 | 1 | 1 | 0 | 7.2 | 1 | 7.2 | 1026.7863 | 18 | 0 | 0 | 0 | 0 | 0 | 0 | 0 | 0 | 0 | 0 | 0 | 0 | 0
6786 | 283 | 10 | 10 | 1011.9048 | 303.5714 | 0 | 0 | 26.8465 | 1342.3226 | #DIV/0! |  | #DIV/0! | 18 | 0 | 0 | 0 | 0 | 0 | 0 | 0 | 1342.3226 | 8.0282 | 30.2258 | 8.0282 | 7.5773 | 22016.1229 | 22015.7456 | 1334.7453 | 35.2258 | 35.2252 | 35.2258 | 35 | 1 | 1 | 0 | 7.2 | 1 | 7.2 | 1334.7453 | 18 | 0 | 0 | 0 | 0 | 0 | 0 | 0 | 0 | 0 | 0 | 0 | 0 | 0
6787 | 283 | 10 | 10 | 1011.9048 | 607.1429 | 0 | 0 | 33.0418 | 1652.0894 | #DIV/0! |  | #DIV/0! | 18 | 0 | 0 | 0 | 0 | 0 | 0 | 0 | 1652.0894 | 9.8809 | 30.2252 | 9.8809 | 9.301 | 22015.7456 | 22013.6446 | 1642.7884 | 35.2252 | 35.2218 | 35.2252 | 35 | 1 | 1 | 0 | 7.2 | 1 | 7.2 | 1642.7884 | 18 | 0 | 0 | 0 | 0 | 0 | 0 | 0 | 0 | 0 | 0 | 0 | 0 | 0
6788 | 283 | 10 | 10 | 1011.9048 | 607.1429 | 0 | 0 | 33.0418 | 1652.0894 | #DIV/0! |  | #DIV/0! | 18 | 0 | 0 | 0 | 0 | 0 | 0 | 0 | 1652.0894 | 9.8809 | 30.2218 | 9.8809 | 9.1621 | 22013.6446 | 22011.6825 | 1642.9273 | 35.2218 | 35.2187 | 35.2218 | 35 | 1 | 1 | 0 | 7.2 | 1 | 7.2 | 1642.9273 | 18 | 0 | 0 | 0 | 0 | 0 | 0 | 0 | 0 | 0 | 0 | 0 | 0 | 0
6789 | 283 | 10 | 10 | 1011.9048 | 607.1429 | 0 | 0 | 33.0418 | 1652.0894 | #DIV/0! |  | #DIV/0! | 18 | 0 | 0 | 0 | 0 | 0 | 0 | 0 | 1652.0894 | 9.8809 | 30.2187 | 9.8809 | 9.0325 | 22011.6825 | 22009.85 | 1643.0569 | 35.2187 | 35.2158 | 35.2187 | 35 | 1 | 1 | 0 | 7.2 | 1 | 7.2 | 1643.0569 | 18 | 0 | 0 | 0 | 0 | 0 | 0 | 0 | 0 | 0 | 0 | 0 | 0 | 0
6790 | 283 | 10 | 10 | 1011.9048 | 303.5714 | 0 | 0 | 26.8465 | 1342.3226 | #DIV/0! |  | #DIV/0! | 18 | 0 | 0 | 0 | 0 | 0 | 0 | 0 | 1342.3226 | 8.0282 | 30.2158 | 8.0282 | 7.2405 | 22009.85 | 22009.8095 | 1335.0822 | 35.2158 | 35.2157 | 35.2158 | 35 | 1 | 1 | 0 | 7.2 | 1 | 7.2 | 1335.0822 | 18 | 0 | 0 | 0 | 0 | 0 | 0 | 0 | 0 | 0 | 0 | 0 | 0 | 0
6791 | 283 | 10 | 11 | 1011.9048 | 0 | 0 | 0 | 20.6511 | 1032.5559 | #DIV/0! |  | #DIV/0! | 18 | 0 | 0 | 0 | 0 | 0 | 0 | 0 | 1032.5559 | 6.1756 | 30.2157 | 6.1756 | 5.5679 | 22009.8095 | 22011.4416 | 1026.9879 | 35.2157 | 35.2183 | 35.2157 | 35 | 1 | 1 | 0 | 7.2 | 1 | 7.2 | 1026.9879 | 18 | 0 | 0 | 0 | 0 | 0 | 0 | 0 | 0 | 0 | 0 | 0 | 0 | 0
6792 | 284 | 10 | 11 | 1011.9048 | 0 | 0 | 0 | 20.6511 | 1032.5559 | #DIV/0! |  | #DIV/0! | 18 | 0 | 0 | 0 | 0 | 0 | 0 | 0 | 1032.5559 | 6.1756 | 30.2183 | 6.1756 | 5.6353 | 22011.4416 | 22013.0062 | 1026.9205 | 35.2183 | 35.2208 | 35.2183 | 35 | 1 | 1 | 0 | 7.2 | 1 | 7.2 | 1026.9205 | 18 | 0 | 0 | 0 | 0 | 0 | 0 | 0 | 0 | 0 | 0 | 0 | 0 | 0
6793 | 284 | 10 | 11 | 1011.9048 | 0 | 0 | 0 | 20.6511 | 1032.5559 | #DIV/0! |  | #DIV/0! | 18 | 0 | 0 | 0 | 0 | 0 | 0 | 0 | 1032.5559 | 6.1756 | 30.2208 | 6.1756 | 5.7 | 22013.0062 | 22014.5063 | 1026.8559 | 35.2208 | 35.2232 | 35.2208 | 35 | 1 | 1 | 0 | 7.2 | 1 | 7.2 | 1026.8559 | 18 | 0 | 0 | 0 | 0 | 0 | 0 | 0 | 0 | 0 | 0 | 0 | 0 | 0
6794 | 284 | 10 | 11 | 1011.9048 | 0 | 0 | 0 | 20.6511 | 1032.5559 | #DIV/0! |  | #DIV/0! | 18 | 0 | 0 | 0 | 0 | 0 | 0 | 0 | 1032.5559 | 6.1756 | 30.2232 | 6.1756 | 5.7619 | 22014.5063 | 22015.9443 | 1026.794 | 35.2232 | 35.2255 | 35.2232 | 35 | 1 | 1 | 0 | 7.2 | 1 | 7.2 | 1026.794 | 18 | 0 | 0 | 0 | 0 | 0 | 0 | 0 | 0 | 0 | 0 | 0 | 0 | 0
6795 | 284 | 10 | 11 | 1011.9048 | 0 | 0 | 0 | 20.6511 | 1032.5559 | #DIV/0! |  | #DIV/0! | 18 | 0 | 0 | 0 | 0 | 0 | 0 | 0 | 1032.5559 | 6.1756 | 30.2255 | 6.1756 | 5.8213 | 22015.9443 | 22017.323 | 1026.7346 | 35.2255 | 35.2277 | 35.2255 | 35 | 1 | 1 | 0 | 7.2 | 1 | 7.2 | 1026.7346 | 18 | 0 | 0 | 0 | 0 | 0 | 0 | 0 | 0 | 0 | 0 | 0 | 0 | 0
6796 | 284 | 10 | 11 | 1011.9048 | 0 | 0 | 0 | 20.6511 | 1032.5559 | #DIV/0! |  | #DIV/0! | 18 | 0 | 0 | 0 | 0 | 0 | 0 | 0 | 1032.5559 | 6.1756 | 30.2277 | 6.1756 | 5.8783 | 22017.323 | 22018.6448 | 1026.6776 | 35.2277 | 35.2298 | 35.2277 | 35 | 1 | 1 | 0 | 7.2 | 1 | 7.2 | 1026.6776 | 18 | 0 | 0 | 0 | 0 | 0 | 0 | 0 | 0 | 0 | 0 | 0 | 0 | 0
6797 | 284 | 10 | 11 | 1011.9048 | 364.2857 | 0 | 0 | 28.0855 | 1404.276 | #DIV/0! |  | #DIV/0! | 18 | 0 | 0 | 0 | 0 | 0 | 0 | 0 | 1404.276 | 8.3988 | 30.2298 | 8.3988 | 8.0687 | 22018.6448 | 22017.7761 | 1396.2073 | 35.2298 | 35.2284 | 35.2298 | 35 | 1 | 1 | 0 | 7.2 | 1 | 7.2 | 1396.2073 | 18 | 0 | 0 | 0 | 0 | 0 | 0 | 0 | 0 | 0 | 0 | 0 | 0 | 0
6798 | 284 | 10 | 11 | 1011.9048 | 607.1429 | 0 | 0 | 33.0418 | 1652.0894 | #DIV/0! |  | #DIV/0! | 18 | 0 | 0 | 0 | 0 | 0 | 0 | 0 | 1652.0894 | 9.8809 | 30.2284 | 9.8809 | 9.4352 | 22017.7761 | 22015.5409 | 1642.6543 | 35.2284 | 35.2249 | 35.2284 | 35 | 1 | 1 | 0 | 7.2 | 1 | 7.2 | 1642.6543 | 18 | 0 | 0 | 0 | 0 | 0 | 0 | 0 | 0 | 0 | 0 | 0 | 0 | 0
6799 | 284 | 10 | 11 | 1011.9048 | 607.1429 | 0 | 142.8571 | 35.9572 | 1797.862 | #DIV/0! |  | #DIV/0! | 18 | 0 | 0 | 0 | 0 | 0 | 0 | 0 | 1797.862 | 10.7528 | 30.2249 | 10.7528 | 10.1069 | 22015.5409 | 22012.634 | 1787.7551 | 35.2249 | 35.2202 | 35.2249 | 35 | 1 | 1 | 0 | 7.2 | 1 | 7.2 | 1787.7551 | 18 | 0 | 0 | 0 | 0 | 0 | 0 | 0 | 0 | 0 | 0 | 0 | 0 | 0
6800 | 284 | 10 | 11 | 1011.9048 | 607.1429 | 0 | 142.8571 | 35.9572 | 1797.862 | #DIV/0! |  | #DIV/0! | 18 | 0 | 0 | 0 | 0 | 0 | 0 | 0 | 1797.862 | 10.7528 | 30.2202 | 10.7528 | 9.8979 | 22012.634 | 22009.9361 | 1787.9641 | 35.2202 | 35.2159 | 35.2202 | 35 | 1 | 1 | 0 | 7.2 | 1 | 7.2 | 1787.9641 | 18 | 0 | 0 | 0 | 0 | 0 | 0 | 0 | 0 | 0 | 0 | 0 | 0 | 0
6801 | 284 | 10 | 11 | 1011.9048 | 242.8571 | 0 | 142.8571 | 28.5228 | 1426.1419 | #DIV/0! |  | #DIV/0! | 18 | 0 | 0 | 0 | 0 | 0 | 0 | 0 | 1426.1419 | 8.5296 | 30.2159 | 8.5296 | 7.6975 | 22009.9361 | 22009.4386 | 1418.4444 | 35.2159 | 35.2151 | 35.2159 | 35 | 1 | 1 | 0 | 7.2 | 1 | 7.2 | 1418.4444 | 18 | 0 | 0 | 0 | 0 | 0 | 0 | 0 | 0 | 0 | 0 | 0 | 0 | 0
6802 | 284 | 10 | 11 | 1011.9048 | 0 | 0 | 142.8571 | 23.5666 | 1178.3285 | #DIV/0! |  | #DIV/0! | 18 | 0 | 0 | 0 | 0 | 0 | 0 | 0 | 1178.3285 | 7.0474 | 30.2151 | 7.0474 | 6.3365 | 22009.4386 | 22010.3021 | 1171.992 | 35.2151 | 35.2165 | 35.2151 | 35 | 1 | 1 | 0 | 7.2 | 1 | 7.2 | 1171.992 | 18 | 0 | 0 | 0 | 0 | 0 | 0 | 0 | 0 | 0 | 0 | 0 | 0 | 0
6803 | 284 | 10 | 11 | 1011.9048 | 0 | 0 | 142.8571 | 23.5666 | 1178.3285 | #DIV/0! |  | #DIV/0! | 18 | 0 | 0 | 0 | 0 | 0 | 0 | 0 | 1178.3285 | 7.0474 | 30.2165 | 7.0474 | 6.3772 | 22010.3021 | 22011.1249 | 1171.9513 | 35.2165 | 35.2178 | 35.2165 | 35 | 1 | 1 | 0 | 7.2 | 1 | 7.2 | 1171.9513 | 18 | 0 | 0 | 0 | 0 | 0 | 0 | 0 | 0 | 0 | 0 | 0 | 0 | 0
6804 | 284 | 10 | 11 | 1011.9048 | 0 | 0 | 142.8571 | 23.5666 | 1178.3285 | #DIV/0! |  | #DIV/0! | 18 | 0 | 0 | 0 | 0 | 0 | 0 | 0 | 1178.3285 | 7.0474 | 30.2178 | 7.0474 | 6.416 | 22011.1249 | 22011.9089 | 1171.9125 | 35.2178 | 35.2191 | 35.2178 | 35 | 1 | 1 | 0 | 7.2 | 1 | 7.2 | 1171.9125 | 18 | 0 | 0 | 0 | 0 | 0 | 0 | 0 | 0 | 0 | 0 | 0 | 0 | 0
6805 | 284 | 10 | 11 | 1011.9048 | 0 | 0 | 142.8571 | 23.5666 | 1178.3285 | #DIV/0! |  | #DIV/0! | 18 | 0 | 0 | 0 | 0 | 0 | 0 | 0 | 1178.3285 | 7.0474 | 30.2191 | 7.0474 | 6.4529 | 22011.9089 | 22012.6559 | 1171.8755 | 35.2191 | 35.2202 | 35.2191 | 35 | 1 | 1 | 0 | 7.2 | 1 | 7.2 | 1171.8755 | 18 | 0 | 0 | 0 | 0 | 0 | 0 | 0 | 0 | 0 | 0 | 0 | 0 | 0
6806 | 284 | 10 | 11 | 1011.9048 | 0 | 0 | 142.8571 | 23.5666 | 1178.3285 | #DIV/0! |  | #DIV/0! | 18 | 0 | 0 | 0 | 0 | 0 | 0 | 0 | 1178.3285 | 7.0474 | 30.2202 | 7.0474 | 6.4882 | 22012.6559 | 22013.3678 | 1171.8403 | 35.2202 | 35.2214 | 35.2202 | 35 | 1 | 1 | 0 | 7.2 | 1 | 7.2 | 1171.8403 | 18 | 0 | 0 | 0 | 0 | 0 | 0 | 0 | 0 | 0 | 0 | 0 | 0 | 0
6807 | 284 | 10 | 11 | 1011.9048 | 0 | 0 | 142.8571 | 23.5666 | 1178.3285 | #DIV/0! |  | #DIV/0! | 18 | 0 | 0 | 0 | 0 | 0 | 0 | 0 | 1178.3285 | 7.0474 | 30.2214 | 7.0474 | 6.5217 | 22013.3678 | 22014.0461 | 1171.8068 | 35.2214 | 35.2225 | 35.2214 | 35 | 1 | 1 | 0 | 7.2 | 1 | 7.2 | 1171.8068 | 18 | 0 | 0 | 0 | 0 | 0 | 0 | 0 | 0 | 0 | 0 | 0 | 0 | 0
6808 | 284 | 10 | 11 | 1011.9048 | 0 | 0 | 142.8571 | 23.5666 | 1178.3285 | #DIV/0! |  | #DIV/0! | 18 | 0 | 0 | 0 | 0 | 0 | 0 | 0 | 1178.3285 | 7.0474 | 30.2225 | 7.0474 | 6.5537 | 22014.0461 | 22014.6924 | 1171.7748 | 35.2225 | 35.2235 | 35.2225 | 35 | 1 | 1 | 0 | 7.2 | 1 | 7.2 | 1171.7748 | 18 | 0 | 0 | 0 | 0 | 0 | 0 | 0 | 0 | 0 | 0 | 0 | 0 | 0
6809 | 284 | 10 | 11 | 1011.9048 | 0 | 0 | 0 | 20.6511 | 1032.5559 | #DIV/0! |  | #DIV/0! | 18 | 0 | 0 | 0 | 0 | 0 | 0 | 0 | 1032.5559 | 6.1756 | 30.2235 | 6.1756 | 5.7696 | 22014.6924 | 22016.1228 | 1026.7863 | 35.2235 | 35.2258 | 35.2235 | 35 | 1 | 1 | 0 | 7.2 | 1 | 7.2 | 1026.7863 | 18 | 0 | 0 | 0 | 0 | 0 | 0 | 0 | 0 | 0 | 0 | 0 | 0 | 0
6810 | 284 | 10 | 11 | 1011.9048 | 303.5714 | 0 | 0 | 26.8465 | 1342.3226 | #DIV/0! |  | #DIV/0! | 18 | 0 | 0 | 0 | 0 | 0 | 0 | 0 | 1342.3226 | 8.0282 | 30.2258 | 8.0282 | 7.5773 | 22016.1228 | 22015.7455 | 1334.7454 | 35.2258 | 35.2252 | 35.2258 | 35 | 1 | 1 | 0 | 7.2 | 1 | 7.2 | 1334.7454 | 18 | 0 | 0 | 0 | 0 | 0 | 0 | 0 | 0 | 0 | 0 | 0 | 0 | 0
6811 | 284 | 10 | 11 | 1011.9048 | 607.1429 | 0 | 0 | 33.0418 | 1652.0894 | #DIV/0! |  | #DIV/0! | 18 | 0 | 0 | 0 | 0 | 0 | 0 | 0 | 1652.0894 | 9.8809 | 30.2252 | 9.8809 | 9.301 | 22015.7455 | 22013.6445 | 1642.7884 | 35.2252 | 35.2218 | 35.2252 | 35 | 1 | 1 | 0 | 7.2 | 1 | 7.2 | 1642.7884 | 18 | 0 | 0 | 0 | 0 | 0 | 0 | 0 | 0 | 0 | 0 | 0 | 0 | 0
6812 | 284 | 10 | 11 | 1011.9048 | 607.1429 | 0 | 0 | 33.0418 | 1652.0894 | #DIV/0! |  | #DIV/0! | 18 | 0 | 0 | 0 | 0 | 0 | 0 | 0 | 1652.0894 | 9.8809 | 30.2218 | 9.8809 | 9.1621 | 22013.6445 | 22011.6824 | 1642.9273 | 35.2218 | 35.2187 | 35.2218 | 35 | 1 | 1 | 0 | 7.2 | 1 | 7.2 | 1642.9273 | 18 | 0 | 0 | 0 | 0 | 0 | 0 | 0 | 0 | 0 | 0 | 0 | 0 | 0
6813 | 284 | 10 | 11 | 1011.9048 | 607.1429 | 0 | 0 | 33.0418 | 1652.0894 | #DIV/0! |  | #DIV/0! | 18 | 0 | 0 | 0 | 0 | 0 | 0 | 0 | 1652.0894 | 9.8809 | 30.2187 | 9.8809 | 9.0325 | 22011.6824 | 22009.8499 | 1643.0569 | 35.2187 | 35.2158 | 35.2187 | 35 | 1 | 1 | 0 | 7.2 | 1 | 7.2 | 1643.0569 | 18 | 0 | 0 | 0 | 0 | 0 | 0 | 0 | 0 | 0 | 0 | 0 | 0 | 0
6814 | 284 | 10 | 11 | 1011.9048 | 303.5714 | 0 | 0 | 26.8465 | 1342.3226 | #DIV/0! |  | #DIV/0! | 18 | 0 | 0 | 0 | 0 | 0 | 0 | 0 | 1342.3226 | 8.0282 | 30.2158 | 8.0282 | 7.2405 | 22009.8499 | 22009.8095 | 1335.0822 | 35.2158 | 35.2157 | 35.2158 | 35 | 1 | 1 | 0 | 7.2 | 1 | 7.2 | 1335.0822 | 18 | 0 | 0 | 0 | 0 | 0 | 0 | 0 | 0 | 0 | 0 | 0 | 0 | 0
6815 | 284 | 10 | 12 | 1011.9048 | 0 | 0 | 0 | 20.6511 | 1032.5559 | #DIV/0! |  | #DIV/0! | 18 | 0 | 0 | 0 | 0 | 0 | 0 | 0 | 1032.5559 | 6.1756 | 30.2157 | 6.1756 | 5.5679 | 22009.8095 | 22011.4415 | 1026.9879 | 35.2157 | 35.2183 | 35.2157 | 35 | 1 | 1 | 0 | 7.2 | 1 | 7.2 | 1026.9879 | 18 | 0 | 0 | 0 | 0 | 0 | 0 | 0 | 0 | 0 | 0 | 0 | 0 | 0
6816 | 285 | 10 | 12 | 1011.9048 | 0 | 0 | 0 | 20.6511 | 1032.5559 | #DIV/0! |  | #DIV/0! | 18 | 0 | 0 | 0 | 0 | 0 | 0 | 0 | 1032.5559 | 6.1756 | 30.2183 | 6.1756 | 5.6353 | 22011.4415 | 22013.0062 | 1026.9205 | 35.2183 | 35.2208 | 35.2183 | 35 | 1 | 1 | 0 | 7.2 | 1 | 7.2 | 1026.9205 | 18 | 0 | 0 | 0 | 0 | 0 | 0 | 0 | 0 | 0 | 0 | 0 | 0 | 0
6817 | 285 | 10 | 12 | 1011.9048 | 0 | 0 | 0 | 20.6511 | 1032.5559 | #DIV/0! |  | #DIV/0! | 18 | 0 | 0 | 0 | 0 | 0 | 0 | 0 | 1032.5559 | 6.1756 | 30.2208 | 6.1756 | 5.7 | 22013.0062 | 22014.5062 | 1026.8559 | 35.2208 | 35.2232 | 35.2208 | 35 | 1 | 1 | 0 | 7.2 | 1 | 7.2 | 1026.8559 | 18 | 0 | 0 | 0 | 0 | 0 | 0 | 0 | 0 | 0 | 0 | 0 | 0 | 0
6818 | 285 | 10 | 12 | 1011.9048 | 0 | 0 | 0 | 20.6511 | 1032.5559 | #DIV/0! |  | #DIV/0! | 18 | 0 | 0 | 0 | 0 | 0 | 0 | 0 | 1032.5559 | 6.1756 | 30.2232 | 6.1756 | 5.7619 | 22014.5062 | 22015.9443 | 1026.794 | 35.2232 | 35.2255 | 35.2232 | 35 | 1 | 1 | 0 | 7.2 | 1 | 7.2 | 1026.794 | 18 | 0 | 0 | 0 | 0 | 0 | 0 | 0 | 0 | 0 | 0 | 0 | 0 | 0
6819 | 285 | 10 | 12 | 1011.9048 | 0 | 0 | 0 | 20.6511 | 1032.5559 | #DIV/0! |  | #DIV/0! | 18 | 0 | 0 | 0 | 0 | 0 | 0 | 0 | 1032.5559 | 6.1756 | 30.2255 | 6.1756 | 5.8213 | 22015.9443 | 22017.323 | 1026.7346 | 35.2255 | 35.2277 | 35.2255 | 35 | 1 | 1 | 0 | 7.2 | 1 | 7.2 | 1026.7346 | 18 | 0 | 0 | 0 | 0 | 0 | 0 | 0 | 0 | 0 | 0 | 0 | 0 | 0
6820 | 285 | 10 | 12 | 1011.9048 | 0 | 0 | 0 | 20.6511 | 1032.5559 | #DIV/0! |  | #DIV/0! | 18 | 0 | 0 | 0 | 0 | 0 | 0 | 0 | 1032.5559 | 6.1756 | 30.2277 | 6.1756 | 5.8783 | 22017.323 | 22018.6447 | 1026.6776 | 35.2277 | 35.2298 | 35.2277 | 35 | 1 | 1 | 0 | 7.2 | 1 | 7.2 | 1026.6776 | 18 | 0 | 0 | 0 | 0 | 0 | 0 | 0 | 0 | 0 | 0 | 0 | 0 | 0
6821 | 285 | 10 | 12 | 1011.9048 | 364.2857 | 0 | 0 | 28.0855 | 1404.276 | #DIV/0! |  | #DIV/0! | 18 | 0 | 0 | 0 | 0 | 0 | 0 | 0 | 1404.276 | 8.3988 | 30.2298 | 8.3988 | 8.0687 | 22018.6447 | 22017.7761 | 1396.2073 | 35.2298 | 35.2284 | 35.2298 | 35 | 1 | 1 | 0 | 7.2 | 1 | 7.2 | 1396.2073 | 18 | 0 | 0 | 0 | 0 | 0 | 0 | 0 | 0 | 0 | 0 | 0 | 0 | 0
6822 | 285 | 10 | 12 | 1011.9048 | 607.1429 | 0 | 0 | 33.0418 | 1652.0894 | #DIV/0! |  | #DIV/0! | 18 | 0 | 0 | 0 | 0 | 0 | 0 | 0 | 1652.0894 | 9.8809 | 30.2284 | 9.8809 | 9.4352 | 22017.7761 | 22015.5409 | 1642.6543 | 35.2284 | 35.2249 | 35.2284 | 35 | 1 | 1 | 0 | 7.2 | 1 | 7.2 | 1642.6543 | 18 | 0 | 0 | 0 | 0 | 0 | 0 | 0 | 0 | 0 | 0 | 0 | 0 | 0
6823 | 285 | 10 | 12 | 1011.9048 | 607.1429 | 0 | 142.8571 | 35.9572 | 1797.862 | #DIV/0! |  | #DIV/0! | 18 | 0 | 0 | 0 | 0 | 0 | 0 | 0 | 1797.862 | 10.7528 | 30.2249 | 10.7528 | 10.1069 | 22015.5409 | 22012.634 | 1787.7551 | 35.2249 | 35.2202 | 35.2249 | 35 | 1 | 1 | 0 | 7.2 | 1 | 7.2 | 1787.7551 | 18 | 0 | 0 | 0 | 0 | 0 | 0 | 0 | 0 | 0 | 0 | 0 | 0 | 0
6824 | 285 | 10 | 12 | 1011.9048 | 607.1429 | 0 | 142.8571 | 35.9572 | 1797.862 | #DIV/0! |  | #DIV/0! | 18 | 0 | 0 | 0 | 0 | 0 | 0 | 0 | 1797.862 | 10.7528 | 30.2202 | 10.7528 | 9.8979 | 22012.634 | 22009.9361 | 1787.9641 | 35.2202 | 35.2159 | 35.2202 | 35 | 1 | 1 | 0 | 7.2 | 1 | 7.2 | 1787.9641 | 18 | 0 | 0 | 0 | 0 | 0 | 0 | 0 | 0 | 0 | 0 | 0 | 0 | 0
6825 | 285 | 10 | 12 | 1011.9048 | 242.8571 | 0 | 142.8571 | 28.5228 | 1426.1419 | #DIV/0! |  | #DIV/0! | 18 | 0 | 0 | 0 | 0 | 0 | 0 | 0 | 1426.1419 | 8.5296 | 30.2159 | 8.5296 | 7.6975 | 22009.9361 | 22009.4386 | 1418.4444 | 35.2159 | 35.2151 | 35.2159 | 35 | 1 | 1 | 0 | 7.2 | 1 | 7.2 | 1418.4444 | 18 | 0 | 0 | 0 | 0 | 0 | 0 | 0 | 0 | 0 | 0 | 0 | 0 | 0
6826 | 285 | 10 | 12 | 1011.9048 | 0 | 0 | 142.8571 | 23.5666 | 1178.3285 | #DIV/0! |  | #DIV/0! | 18 | 0 | 0 | 0 | 0 | 0 | 0 | 0 | 1178.3285 | 7.0474 | 30.2151 | 7.0474 | 6.3365 | 22009.4386 | 22010.3021 | 1171.992 | 35.2151 | 35.2165 | 35.2151 | 35 | 1 | 1 | 0 | 7.2 | 1 | 7.2 | 1171.992 | 18 | 0 | 0 | 0 | 0 | 0 | 0 | 0 | 0 | 0 | 0 | 0 | 0 | 0
6827 | 285 | 10 | 12 | 1011.9048 | 0 | 0 | 142.8571 | 23.5666 | 1178.3285 | #DIV/0! |  | #DIV/0! | 18 | 0 | 0 | 0 | 0 | 0 | 0 | 0 | 1178.3285 | 7.0474 | 30.2165 | 7.0474 | 6.3772 | 22010.3021 | 22011.1249 | 1171.9513 | 35.2165 | 35.2178 | 35.2165 | 35 | 1 | 1 | 0 | 7.2 | 1 | 7.2 | 1171.9513 | 18 | 0 | 0 | 0 | 0 | 0 | 0 | 0 | 0 | 0 | 0 | 0 | 0 | 0
6828 | 285 | 10 | 12 | 1011.9048 | 0 | 0 | 142.8571 | 23.5666 | 1178.3285 | #DIV/0! |  | #DIV/0! | 18 | 0 | 0 | 0 | 0 | 0 | 0 | 0 | 1178.3285 | 7.0474 | 30.2178 | 7.0474 | 6.416 | 22011.1249 | 22011.9089 | 1171.9125 | 35.2178 | 35.2191 | 35.2178 | 35 | 1 | 1 | 0 | 7.2 | 1 | 7.2 | 1171.9125 | 18 | 0 | 0 | 0 | 0 | 0 | 0 | 0 | 0 | 0 | 0 | 0 | 0 | 0
6829 | 285 | 10 | 12 | 1011.9048 | 0 | 0 | 142.8571 | 23.5666 | 1178.3285 | #DIV/0! |  | #DIV/0! | 18 | 0 | 0 | 0 | 0 | 0 | 0 | 0 | 1178.3285 | 7.0474 | 30.2191 | 7.0474 | 6.4529 | 22011.9089 | 22012.6559 | 1171.8755 | 35.2191 | 35.2202 | 35.2191 | 35 | 1 | 1 | 0 | 7.2 | 1 | 7.2 | 1171.8755 | 18 | 0 | 0 | 0 | 0 | 0 | 0 | 0 | 0 | 0 | 0 | 0 | 0 | 0
6830 | 285 | 10 | 12 | 1011.9048 | 0 | 0 | 142.8571 | 23.5666 | 1178.3285 | #DIV/0! |  | #DIV/0! | 18 | 0 | 0 | 0 | 0 | 0 | 0 | 0 | 1178.3285 | 7.0474 | 30.2202 | 7.0474 | 6.4882 | 22012.6559 | 22013.3678 | 1171.8403 | 35.2202 | 35.2214 | 35.2202 | 35 | 1 | 1 | 0 | 7.2 | 1 | 7.2 | 1171.8403 | 18 | 0 | 0 | 0 | 0 | 0 | 0 | 0 | 0 | 0 | 0 | 0 | 0 | 0
6831 | 285 | 10 | 12 | 1011.9048 | 0 | 0 | 142.8571 | 23.5666 | 1178.3285 | #DIV/0! |  | #DIV/0! | 18 | 0 | 0 | 0 | 0 | 0 | 0 | 0 | 1178.3285 | 7.0474 | 30.2214 | 7.0474 | 6.5217 | 22013.3678 | 22014.0461 | 1171.8068 | 35.2214 | 35.2225 | 35.2214 | 35 | 1 | 1 | 0 | 7.2 | 1 | 7.2 | 1171.8068 | 18 | 0 | 0 | 0 | 0 | 0 | 0 | 0 | 0 | 0 | 0 | 0 | 0 | 0
6832 | 285 | 10 | 12 | 1011.9048 | 0 | 0 | 142.8571 | 23.5666 | 1178.3285 | #DIV/0! |  | #DIV/0! | 18 | 0 | 0 | 0 | 0 | 0 | 0 | 0 | 1178.3285 | 7.0474 | 30.2225 | 7.0474 | 6.5537 | 22014.0461 | 22014.6924 | 1171.7748 | 35.2225 | 35.2235 | 35.2225 | 35 | 1 | 1 | 0 | 7.2 | 1 | 7.2 | 1171.7748 | 18 | 0 | 0 | 0 | 0 | 0 | 0 | 0 | 0 | 0 | 0 | 0 | 0 | 0
6833 | 285 | 10 | 12 | 1011.9048 | 0 | 0 | 0 | 20.6511 | 1032.5559 | #DIV/0! |  | #DIV/0! | 18 | 0 | 0 | 0 | 0 | 0 | 0 | 0 | 1032.5559 | 6.1756 | 30.2235 | 6.1756 | 5.7696 | 22014.6924 | 22016.1228 | 1026.7863 | 35.2235 | 35.2258 | 35.2235 | 35 | 1 | 1 | 0 | 7.2 | 1 | 7.2 | 1026.7863 | 18 | 0 | 0 | 0 | 0 | 0 | 0 | 0 | 0 | 0 | 0 | 0 | 0 | 0
6834 | 285 | 10 | 12 | 1011.9048 | 303.5714 | 0 | 0 | 26.8465 | 1342.3226 | #DIV/0! |  | #DIV/0! | 18 | 0 | 0 | 0 | 0 | 0 | 0 | 0 | 1342.3226 | 8.0282 | 30.2258 | 8.0282 | 7.5773 | 22016.1228 | 22015.7455 | 1334.7454 | 35.2258 | 35.2252 | 35.2258 | 35 | 1 | 1 | 0 | 7.2 | 1 | 7.2 | 1334.7454 | 18 | 0 | 0 | 0 | 0 | 0 | 0 | 0 | 0 | 0 | 0 | 0 | 0 | 0
6835 | 285 | 10 | 12 | 1011.9048 | 607.1429 | 0 | 0 | 33.0418 | 1652.0894 | #DIV/0! |  | #DIV/0! | 18 | 0 | 0 | 0 | 0 | 0 | 0 | 0 | 1652.0894 | 9.8809 | 30.2252 | 9.8809 | 9.301 | 22015.7455 | 22013.6445 | 1642.7884 | 35.2252 | 35.2218 | 35.2252 | 35 | 1 | 1 | 0 | 7.2 | 1 | 7.2 | 1642.7884 | 18 | 0 | 0 | 0 | 0 | 0 | 0 | 0 | 0 | 0 | 0 | 0 | 0 | 0
6836 | 285 | 10 | 12 | 1011.9048 | 607.1429 | 0 | 0 | 33.0418 | 1652.0894 | #DIV/0! |  | #DIV/0! | 18 | 0 | 0 | 0 | 0 | 0 | 0 | 0 | 1652.0894 | 9.8809 | 30.2218 | 9.8809 | 9.1621 | 22013.6445 | 22011.6824 | 1642.9273 | 35.2218 | 35.2187 | 35.2218 | 35 | 1 | 1 | 0 | 7.2 | 1 | 7.2 | 1642.9273 | 18 | 0 | 0 | 0 | 0 | 0 | 0 | 0 | 0 | 0 | 0 | 0 | 0 | 0
6837 | 285 | 10 | 12 | 1011.9048 | 607.1429 | 0 | 0 | 33.0418 | 1652.0894 | #DIV/0! |  | #DIV/0! | 18 | 0 | 0 | 0 | 0 | 0 | 0 | 0 | 1652.0894 | 9.8809 | 30.2187 | 9.8809 | 9.0325 | 22011.6824 | 22009.8499 | 1643.0569 | 35.2187 | 35.2158 | 35.2187 | 35 | 1 | 1 | 0 | 7.2 | 1 | 7.2 | 1643.0569 | 18 | 0 | 0 | 0 | 0 | 0 | 0 | 0 | 0 | 0 | 0 | 0 | 0 | 0
6838 | 285 | 10 | 12 | 1011.9048 | 303.5714 | 0 | 0 | 26.8465 | 1342.3226 | #DIV/0! |  | #DIV/0! | 18 | 0 | 0 | 0 | 0 | 0 | 0 | 0 | 1342.3226 | 8.0282 | 30.2158 | 8.0282 | 7.2405 | 22009.8499 | 22009.8094 | 1335.0822 | 35.2158 | 35.2157 | 35.2158 | 35 | 1 | 1 | 0 | 7.2 | 1 | 7.2 | 1335.0822 | 18 | 0 | 0 | 0 | 0 | 0 | 0 | 0 | 0 | 0 | 0 | 0 | 0 | 0
6839 | 285 | 10 | 13 | 1011.9048 | 0 | 0 | 0 | 20.6511 | 1032.5559 | #DIV/0! |  | #DIV/0! | 18 | 0 | 0 | 0 | 0 | 0 | 0 | 0 | 1032.5559 | 6.1756 | 30.2157 | 6.1756 | 5.5679 | 22009.8094 | 22011.4415 | 1026.9879 | 35.2157 | 35.2183 | 35.2157 | 35 | 1 | 1 | 0 | 7.2 | 1 | 7.2 | 1026.9879 | 18 | 0 | 0 | 0 | 0 | 0 | 0 | 0 | 0 | 0 | 0 | 0 | 0 | 0
6840 | 286 | 10 | 13 | 1011.9048 | 0 | 0 | 0 | 20.6511 | 1032.5559 | #DIV/0! |  | #DIV/0! | 18 | 0 | 0 | 0 | 0 | 0 | 0 | 0 | 1032.5559 | 6.1756 | 30.2183 | 6.1756 | 5.6353 | 22011.4415 | 22013.0062 | 1026.9205 | 35.2183 | 35.2208 | 35.2183 | 35 | 1 | 1 | 0 | 7.2 | 1 | 7.2 | 1026.9205 | 18 | 0 | 0 | 0 | 0 | 0 | 0 | 0 | 0 | 0 | 0 | 0 | 0 | 0
6841 | 286 | 10 | 13 | 1011.9048 | 0 | 0 | 0 | 20.6511 | 1032.5559 | #DIV/0! |  | #DIV/0! | 18 | 0 | 0 | 0 | 0 | 0 | 0 | 0 | 1032.5559 | 6.1756 | 30.2208 | 6.1756 | 5.7 | 22013.0062 | 22014.5062 | 1026.8559 | 35.2208 | 35.2232 | 35.2208 | 35 | 1 | 1 | 0 | 7.2 | 1 | 7.2 | 1026.8559 | 18 | 0 | 0 | 0 | 0 | 0 | 0 | 0 | 0 | 0 | 0 | 0 | 0 | 0
6842 | 286 | 10 | 13 | 1011.9048 | 0 | 0 | 0 | 20.6511 | 1032.5559 | #DIV/0! |  | #DIV/0! | 18 | 0 | 0 | 0 | 0 | 0 | 0 | 0 | 1032.5559 | 6.1756 | 30.2232 | 6.1756 | 5.7619 | 22014.5062 | 22015.9443 | 1026.794 | 35.2232 | 35.2255 | 35.2232 | 35 | 1 | 1 | 0 | 7.2 | 1 | 7.2 | 1026.794 | 18 | 0 | 0 | 0 | 0 | 0 | 0 | 0 | 0 | 0 | 0 | 0 | 0 | 0
6843 | 286 | 10 | 13 | 1011.9048 | 0 | 0 | 0 | 20.6511 | 1032.5559 | #DIV/0! |  | #DIV/0! | 18 | 0 | 0 | 0 | 0 | 0 | 0 | 0 | 1032.5559 | 6.1756 | 30.2255 | 6.1756 | 5.8213 | 22015.9443 | 22017.323 | 1026.7346 | 35.2255 | 35.2277 | 35.2255 | 35 | 1 | 1 | 0 | 7.2 | 1 | 7.2 | 1026.7346 | 18 | 0 | 0 | 0 | 0 | 0 | 0 | 0 | 0 | 0 | 0 | 0 | 0 | 0
6844 | 286 | 10 | 13 | 1011.9048 | 0 | 0 | 0 | 20.6511 | 1032.5559 | #DIV/0! |  | #DIV/0! | 18 | 0 | 0 | 0 | 0 | 0 | 0 | 0 | 1032.5559 | 6.1756 | 30.2277 | 6.1756 | 5.8783 | 22017.323 | 22018.6447 | 1026.6776 | 35.2277 | 35.2298 | 35.2277 | 35 | 1 | 1 | 0 | 7.2 | 1 | 7.2 | 1026.6776 | 18 | 0 | 0 | 0 | 0 | 0 | 0 | 0 | 0 | 0 | 0 | 0 | 0 | 0
6845 | 286 | 10 | 13 | 1011.9048 | 364.2857 | 0 | 0 | 28.0855 | 1404.276 | #DIV/0! |  | #DIV/0! | 18 | 0 | 0 | 0 | 0 | 0 | 0 | 0 | 1404.276 | 8.3988 | 30.2298 | 8.3988 | 8.0687 | 22018.6447 | 22017.776 | 1396.2073 | 35.2298 | 35.2284 | 35.2298 | 35 | 1 | 1 | 0 | 7.2 | 1 | 7.2 | 1396.2073 | 18 | 0 | 0 | 0 | 0 | 0 | 0 | 0 | 0 | 0 | 0 | 0 | 0 | 0
6846 | 286 | 10 | 13 | 1011.9048 | 607.1429 | 0 | 0 | 33.0418 | 1652.0894 | #DIV/0! |  | #DIV/0! | 18 | 0 | 0 | 0 | 0 | 0 | 0 | 0 | 1652.0894 | 9.8809 | 30.2284 | 9.8809 | 9.4352 | 22017.776 | 22015.5409 | 1642.6543 | 35.2284 | 35.2249 | 35.2284 | 35 | 1 | 1 | 0 | 7.2 | 1 | 7.2 | 1642.6543 | 18 | 0 | 0 | 0 | 0 | 0 | 0 | 0 | 0 | 0 | 0 | 0 | 0 | 0
6847 | 286 | 10 | 13 | 1011.9048 | 607.1429 | 0 | 142.8571 | 35.9572 | 1797.862 | #DIV/0! |  | #DIV/0! | 18 | 0 | 0 | 0 | 0 | 0 | 0 | 0 | 1797.862 | 10.7528 | 30.2249 | 10.7528 | 10.1069 | 22015.5409 | 22012.634 | 1787.7551 | 35.2249 | 35.2202 | 35.2249 | 35 | 1 | 1 | 0 | 7.2 | 1 | 7.2 | 1787.7551 | 18 | 0 | 0 | 0 | 0 | 0 | 0 | 0 | 0 | 0 | 0 | 0 | 0 | 0
6848 | 286 | 10 | 13 | 1011.9048 | 607.1429 | 0 | 142.8571 | 35.9572 | 1797.862 | #DIV/0! |  | #DIV/0! | 18 | 0 | 0 | 0 | 0 | 0 | 0 | 0 | 1797.862 | 10.7528 | 30.2202 | 10.7528 | 9.8979 | 22012.634 | 22009.9361 | 1787.9641 | 35.2202 | 35.2159 | 35.2202 | 35 | 1 | 1 | 0 | 7.2 | 1 | 7.2 | 1787.9641 | 18 | 0 | 0 | 0 | 0 | 0 | 0 | 0 | 0 | 0 | 0 | 0 | 0 | 0
6849 | 286 | 10 | 13 | 1011.9048 | 242.8571 | 0 | 142.8571 | 28.5228 | 1426.1419 | #DIV/0! |  | #DIV/0! | 18 | 0 | 0 | 0 | 0 | 0 | 0 | 0 | 1426.1419 | 8.5296 | 30.2159 | 8.5296 | 7.6975 | 22009.9361 | 22009.4386 | 1418.4444 | 35.2159 | 35.2151 | 35.2159 | 35 | 1 | 1 | 0 | 7.2 | 1 | 7.2 | 1418.4444 | 18 | 0 | 0 | 0 | 0 | 0 | 0 | 0 | 0 | 0 | 0 | 0 | 0 | 0
6850 | 286 | 10 | 13 | 1011.9048 | 0 | 0 | 142.8571 | 23.5666 | 1178.3285 | #DIV/0! |  | #DIV/0! | 18 | 0 | 0 | 0 | 0 | 0 | 0 | 0 | 1178.3285 | 7.0474 | 30.2151 | 7.0474 | 6.3365 | 22009.4386 | 22010.3021 | 1171.992 | 35.2151 | 35.2165 | 35.2151 | 35 | 1 | 1 | 0 | 7.2 | 1 | 7.2 | 1171.992 | 18 | 0 | 0 | 0 | 0 | 0 | 0 | 0 | 0 | 0 | 0 | 0 | 0 | 0
6851 | 286 | 10 | 13 | 1011.9048 | 0 | 0 | 142.8571 | 23.5666 | 1178.3285 | #DIV/0! |  | #DIV/0! | 18 | 0 | 0 | 0 | 0 | 0 | 0 | 0 | 1178.3285 | 7.0474 | 30.2165 | 7.0474 | 6.3772 | 22010.3021 | 22011.1249 | 1171.9513 | 35.2165 | 35.2178 | 35.2165 | 35 | 1 | 1 | 0 | 7.2 | 1 | 7.2 | 1171.9513 | 18 | 0 | 0 | 0 | 0 | 0 | 0 | 0 | 0 | 0 | 0 | 0 | 0 | 0
6852 | 286 | 10 | 13 | 1011.9048 | 0 | 0 | 142.8571 | 23.5666 | 1178.3285 | #DIV/0! |  | #DIV/0! | 18 | 0 | 0 | 0 | 0 | 0 | 0 | 0 | 1178.3285 | 7.0474 | 30.2178 | 7.0474 | 6.416 | 22011.1249 | 22011.9089 | 1171.9125 | 35.2178 | 35.2191 | 35.2178 | 35 | 1 | 1 | 0 | 7.2 | 1 | 7.2 | 1171.9125 | 18 | 0 | 0 | 0 | 0 | 0 | 0 | 0 | 0 | 0 | 0 | 0 | 0 | 0
6853 | 286 | 10 | 13 | 1011.9048 | 0 | 0 | 142.8571 | 23.5666 | 1178.3285 | #DIV/0! |  | #DIV/0! | 18 | 0 | 0 | 0 | 0 | 0 | 0 | 0 | 1178.3285 | 7.0474 | 30.2191 | 7.0474 | 6.4529 | 22011.9089 | 22012.6559 | 1171.8755 | 35.2191 | 35.2202 | 35.2191 | 35 | 1 | 1 | 0 | 7.2 | 1 | 7.2 | 1171.8755 | 18 | 0 | 0 | 0 | 0 | 0 | 0 | 0 | 0 | 0 | 0 | 0 | 0 | 0
6854 | 286 | 10 | 13 | 1011.9048 | 0 | 0 | 142.8571 | 23.5666 | 1178.3285 | #DIV/0! |  | #DIV/0! | 18 | 0 | 0 | 0 | 0 | 0 | 0 | 0 | 1178.3285 | 7.0474 | 30.2202 | 7.0474 | 6.4882 | 22012.6559 | 22013.3678 | 1171.8403 | 35.2202 | 35.2214 | 35.2202 | 35 | 1 | 1 | 0 | 7.2 | 1 | 7.2 | 1171.8403 | 18 | 0 | 0 | 0 | 0 | 0 | 0 | 0 | 0 | 0 | 0 | 0 | 0 | 0
6855 | 286 | 10 | 13 | 1011.9048 | 0 | 0 | 142.8571 | 23.5666 | 1178.3285 | #DIV/0! |  | #DIV/0! | 18 | 0 | 0 | 0 | 0 | 0 | 0 | 0 | 1178.3285 | 7.0474 | 30.2214 | 7.0474 | 6.5217 | 22013.3678 | 22014.0461 | 1171.8068 | 35.2214 | 35.2225 | 35.2214 | 35 | 1 | 1 | 0 | 7.2 | 1 | 7.2 | 1171.8068 | 18 | 0 | 0 | 0 | 0 | 0 | 0 | 0 | 0 | 0 | 0 | 0 | 0 | 0
6856 | 286 | 10 | 13 | 1011.9048 | 0 | 0 | 142.8571 | 23.5666 | 1178.3285 | #DIV/0! |  | #DIV/0! | 18 | 0 | 0 | 0 | 0 | 0 | 0 | 0 | 1178.3285 | 7.0474 | 30.2225 | 7.0474 | 6.5537 | 22014.0461 | 22014.6924 | 1171.7748 | 35.2225 | 35.2235 | 35.2225 | 35 | 1 | 1 | 0 | 7.2 | 1 | 7.2 | 1171.7748 | 18 | 0 | 0 | 0 | 0 | 0 | 0 | 0 | 0 | 0 | 0 | 0 | 0 | 0
6857 | 286 | 10 | 13 | 1011.9048 | 0 | 0 | 0 | 20.6511 | 1032.5559 | #DIV/0! |  | #DIV/0! | 18 | 0 | 0 | 0 | 0 | 0 | 0 | 0 | 1032.5559 | 6.1756 | 30.2235 | 6.1756 | 5.7696 | 22014.6924 | 22016.1228 | 1026.7863 | 35.2235 | 35.2258 | 35.2235 | 35 | 1 | 1 | 0 | 7.2 | 1 | 7.2 | 1026.7863 | 18 | 0 | 0 | 0 | 0 | 0 | 0 | 0 | 0 | 0 | 0 | 0 | 0 | 0
6858 | 286 | 10 | 13 | 1011.9048 | 303.5714 | 0 | 0 | 26.8465 | 1342.3226 | #DIV/0! |  | #DIV/0! | 18 | 0 | 0 | 0 | 0 | 0 | 0 | 0 | 1342.3226 | 8.0282 | 30.2258 | 8.0282 | 7.5773 | 22016.1228 | 22015.7455 | 1334.7454 | 35.2258 | 35.2252 | 35.2258 | 35 | 1 | 1 | 0 | 7.2 | 1 | 7.2 | 1334.7454 | 18 | 0 | 0 | 0 | 0 | 0 | 0 | 0 | 0 | 0 | 0 | 0 | 0 | 0
6859 | 286 | 10 | 13 | 1011.9048 | 607.1429 | 0 | 0 | 33.0418 | 1652.0894 | #DIV/0! |  | #DIV/0! | 18 | 0 | 0 | 0 | 0 | 0 | 0 | 0 | 1652.0894 | 9.8809 | 30.2252 | 9.8809 | 9.301 | 22015.7455 | 22013.6445 | 1642.7884 | 35.2252 | 35.2218 | 35.2252 | 35 | 1 | 1 | 0 | 7.2 | 1 | 7.2 | 1642.7884 | 18 | 0 | 0 | 0 | 0 | 0 | 0 | 0 | 0 | 0 | 0 | 0 | 0 | 0
6860 | 286 | 10 | 13 | 1011.9048 | 607.1429 | 0 | 0 | 33.0418 | 1652.0894 | #DIV/0! |  | #DIV/0! | 18 | 0 | 0 | 0 | 0 | 0 | 0 | 0 | 1652.0894 | 9.8809 | 30.2218 | 9.8809 | 9.1621 | 22013.6445 | 22011.6824 | 1642.9273 | 35.2218 | 35.2187 | 35.2218 | 35 | 1 | 1 | 0 | 7.2 | 1 | 7.2 | 1642.9273 | 18 | 0 | 0 | 0 | 0 | 0 | 0 | 0 | 0 | 0 | 0 | 0 | 0 | 0
6861 | 286 | 10 | 13 | 1011.9048 | 607.1429 | 0 | 0 | 33.0418 | 1652.0894 | #DIV/0! |  | #DIV/0! | 18 | 0 | 0 | 0 | 0 | 0 | 0 | 0 | 1652.0894 | 9.8809 | 30.2187 | 9.8809 | 9.0325 | 22011.6824 | 22009.8499 | 1643.0569 | 35.2187 | 35.2158 | 35.2187 | 35 | 1 | 1 | 0 | 7.2 | 1 | 7.2 | 1643.0569 | 18 | 0 | 0 | 0 | 0 | 0 | 0 | 0 | 0 | 0 | 0 | 0 | 0 | 0
6862 | 286 | 10 | 13 | 1011.9048 | 303.5714 | 0 | 0 | 26.8465 | 1342.3226 | #DIV/0! |  | #DIV/0! | 18 | 0 | 0 | 0 | 0 | 0 | 0 | 0 | 1342.3226 | 8.0282 | 30.2158 | 8.0282 | 7.2405 | 22009.8499 | 22009.8094 | 1335.0822 | 35.2158 | 35.2157 | 35.2158 | 35 | 1 | 1 | 0 | 7.2 | 1 | 7.2 | 1335.0822 | 18 | 0 | 0 | 0 | 0 | 0 | 0 | 0 | 0 | 0 | 0 | 0 | 0 | 0
6863 | 286 | 10 | 14 | 1011.9048 | 0 | 0 | 0 | 20.6511 | 1032.5559 | #DIV/0! |  | #DIV/0! | 18 | 0 | 0 | 0 | 0 | 0 | 0 | 0 | 1032.5559 | 6.1756 | 30.2157 | 6.1756 | 5.5679 | 22009.8094 | 22011.4415 | 1026.9879 | 35.2157 | 35.2183 | 35.2157 | 35 | 1 | 1 | 0 | 7.2 | 1 | 7.2 | 1026.9879 | 18 | 0 | 0 | 0 | 0 | 0 | 0 | 0 | 0 | 0 | 0 | 0 | 0 | 0
6864 | 287 | 10 | 14 | 1011.9048 | 0 | 0 | 0 | 20.6511 | 1032.5559 | #DIV/0! |  | #DIV/0! | 18 | 0 | 0 | 0 | 0 | 0 | 0 | 0 | 1032.5559 | 6.1756 | 30.2183 | 6.1756 | 5.6353 | 22011.4415 | 22013.0062 | 1026.9205 | 35.2183 | 35.2208 | 35.2183 | 35 | 1 | 1 | 0 | 7.2 | 1 | 7.2 | 1026.9205 | 18 | 0 | 0 | 0 | 0 | 0 | 0 | 0 | 0 | 0 | 0 | 0 | 0 | 0
6865 | 287 | 10 | 14 | 1011.9048 | 0 | 0 | 0 | 20.6511 | 1032.5559 | #DIV/0! |  | #DIV/0! | 18 | 0 | 0 | 0 | 0 | 0 | 0 | 0 | 1032.5559 | 6.1756 | 30.2208 | 6.1756 | 5.7 | 22013.0062 | 22014.5062 | 1026.8559 | 35.2208 | 35.2232 | 35.2208 | 35 | 1 | 1 | 0 | 7.2 | 1 | 7.2 | 1026.8559 | 18 | 0 | 0 | 0 | 0 | 0 | 0 | 0 | 0 | 0 | 0 | 0 | 0 | 0
6866 | 287 | 10 | 14 | 1011.9048 | 0 | 0 | 0 | 20.6511 | 1032.5559 | #DIV/0! |  | #DIV/0! | 18 | 0 | 0 | 0 | 0 | 0 | 0 | 0 | 1032.5559 | 6.1756 | 30.2232 | 6.1756 | 5.7619 | 22014.5062 | 22015.9443 | 1026.794 | 35.2232 | 35.2255 | 35.2232 | 35 | 1 | 1 | 0 | 7.2 | 1 | 7.2 | 1026.794 | 18 | 0 | 0 | 0 | 0 | 0 | 0 | 0 | 0 | 0 | 0 | 0 | 0 | 0
6867 | 287 | 10 | 14 | 1011.9048 | 0 | 0 | 0 | 20.6511 | 1032.5559 | #DIV/0! |  | #DIV/0! | 18 | 0 | 0 | 0 | 0 | 0 | 0 | 0 | 1032.5559 | 6.1756 | 30.2255 | 6.1756 | 5.8213 | 22015.9443 | 22017.323 | 1026.7346 | 35.2255 | 35.2277 | 35.2255 | 35 | 1 | 1 | 0 | 7.2 | 1 | 7.2 | 1026.7346 | 18 | 0 | 0 | 0 | 0 | 0 | 0 | 0 | 0 | 0 | 0 | 0 | 0 | 0
6868 | 287 | 10 | 14 | 1011.9048 | 0 | 0 | 0 | 20.6511 | 1032.5559 | #DIV/0! |  | #DIV/0! | 18 | 0 | 0 | 0 | 0 | 0 | 0 | 0 | 1032.5559 | 6.1756 | 30.2277 | 6.1756 | 5.8783 | 22017.323 | 22018.6447 | 1026.6776 | 35.2277 | 35.2298 | 35.2277 | 35 | 1 | 1 | 0 | 7.2 | 1 | 7.2 | 1026.6776 | 18 | 0 | 0 | 0 | 0 | 0 | 0 | 0 | 0 | 0 | 0 | 0 | 0 | 0
6869 | 287 | 10 | 14 | 1011.9048 | 364.2857 | 0 | 0 | 28.0855 | 1404.276 | #DIV/0! |  | #DIV/0! | 18 | 0 | 0 | 0 | 0 | 0 | 0 | 0 | 1404.276 | 8.3988 | 30.2298 | 8.3988 | 8.0687 | 22018.6447 | 22017.776 | 1396.2073 | 35.2298 | 35.2284 | 35.2298 | 35 | 1 | 1 | 0 | 7.2 | 1 | 7.2 | 1396.2073 | 18 | 0 | 0 | 0 | 0 | 0 | 0 | 0 | 0 | 0 | 0 | 0 | 0 | 0
6870 | 287 | 10 | 14 | 1011.9048 | 607.1429 | 0 | 0 | 33.0418 | 1652.0894 | #DIV/0! |  | #DIV/0! | 18 | 0 | 0 | 0 | 0 | 0 | 0 | 0 | 1652.0894 | 9.8809 | 30.2284 | 9.8809 | 9.4352 | 22017.776 | 22015.5409 | 1642.6543 | 35.2284 | 35.2249 | 35.2284 | 35 | 1 | 1 | 0 | 7.2 | 1 | 7.2 | 1642.6543 | 18 | 0 | 0 | 0 | 0 | 0 | 0 | 0 | 0 | 0 | 0 | 0 | 0 | 0
6871 | 287 | 10 | 14 | 1011.9048 | 607.1429 | 0 | 142.8571 | 35.9572 | 1797.862 | #DIV/0! |  | #DIV/0! | 18 | 0 | 0 | 0 | 0 | 0 | 0 | 0 | 1797.862 | 10.7528 | 30.2249 | 10.7528 | 10.1069 | 22015.5409 | 22012.634 | 1787.7551 | 35.2249 | 35.2202 | 35.2249 | 35 | 1 | 1 | 0 | 7.2 | 1 | 7.2 | 1787.7551 | 18 | 0 | 0 | 0 | 0 | 0 | 0 | 0 | 0 | 0 | 0 | 0 | 0 | 0
6872 | 287 | 10 | 14 | 1011.9048 | 607.1429 | 0 | 142.8571 | 35.9572 | 1797.862 | #DIV/0! |  | #DIV/0! | 18 | 0 | 0 | 0 | 0 | 0 | 0 | 0 | 1797.862 | 10.7528 | 30.2202 | 10.7528 | 9.8979 | 22012.634 | 22009.9361 | 1787.9641 | 35.2202 | 35.2159 | 35.2202 | 35 | 1 | 1 | 0 | 7.2 | 1 | 7.2 | 1787.9641 | 18 | 0 | 0 | 0 | 0 | 0 | 0 | 0 | 0 | 0 | 0 | 0 | 0 | 0
6873 | 287 | 10 | 14 | 1011.9048 | 242.8571 | 0 | 142.8571 | 28.5228 | 1426.1419 | #DIV/0! |  | #DIV/0! | 18 | 0 | 0 | 0 | 0 | 0 | 0 | 0 | 1426.1419 | 8.5296 | 30.2159 | 8.5296 | 7.6975 | 22009.9361 | 22009.4386 | 1418.4444 | 35.2159 | 35.2151 | 35.2159 | 35 | 1 | 1 | 0 | 7.2 | 1 | 7.2 | 1418.4444 | 18 | 0 | 0 | 0 | 0 | 0 | 0 | 0 | 0 | 0 | 0 | 0 | 0 | 0
6874 | 287 | 10 | 14 | 1011.9048 | 0 | 0 | 142.8571 | 23.5666 | 1178.3285 | #DIV/0! |  | #DIV/0! | 18 | 0 | 0 | 0 | 0 | 0 | 0 | 0 | 1178.3285 | 7.0474 | 30.2151 | 7.0474 | 6.3365 | 22009.4386 | 22010.3021 | 1171.992 | 35.2151 | 35.2165 | 35.2151 | 35 | 1 | 1 | 0 | 7.2 | 1 | 7.2 | 1171.992 | 18 | 0 | 0 | 0 | 0 | 0 | 0 | 0 | 0 | 0 | 0 | 0 | 0 | 0
6875 | 287 | 10 | 14 | 1011.9048 | 0 | 0 | 142.8571 | 23.5666 | 1178.3285 | #DIV/0! |  | #DIV/0! | 18 | 0 | 0 | 0 | 0 | 0 | 0 | 0 | 1178.3285 | 7.0474 | 30.2165 | 7.0474 | 6.3772 | 22010.3021 | 22011.1249 | 1171.9513 | 35.2165 | 35.2178 | 35.2165 | 35 | 1 | 1 | 0 | 7.2 | 1 | 7.2 | 1171.9513 | 18 | 0 | 0 | 0 | 0 | 0 | 0 | 0 | 0 | 0 | 0 | 0 | 0 | 0
6876 | 287 | 10 | 14 | 1011.9048 | 0 | 0 | 142.8571 | 23.5666 | 1178.3285 | #DIV/0! |  | #DIV/0! | 18 | 0 | 0 | 0 | 0 | 0 | 0 | 0 | 1178.3285 | 7.0474 | 30.2178 | 7.0474 | 6.416 | 22011.1249 | 22011.9089 | 1171.9125 | 35.2178 | 35.2191 | 35.2178 | 35 | 1 | 1 | 0 | 7.2 | 1 | 7.2 | 1171.9125 | 18 | 0 | 0 | 0 | 0 | 0 | 0 | 0 | 0 | 0 | 0 | 0 | 0 | 0
6877 | 287 | 10 | 14 | 1011.9048 | 0 | 0 | 142.8571 | 23.5666 | 1178.3285 | #DIV/0! |  | #DIV/0! | 18 | 0 | 0 | 0 | 0 | 0 | 0 | 0 | 1178.3285 | 7.0474 | 30.2191 | 7.0474 | 6.4529 | 22011.9089 | 22012.6559 | 1171.8755 | 35.2191 | 35.2202 | 35.2191 | 35 | 1 | 1 | 0 | 7.2 | 1 | 7.2 | 1171.8755 | 18 | 0 | 0 | 0 | 0 | 0 | 0 | 0 | 0 | 0 | 0 | 0 | 0 | 0
6878 | 287 | 10 | 14 | 1011.9048 | 0 | 0 | 142.8571 | 23.5666 | 1178.3285 | #DIV/0! |  | #DIV/0! | 18 | 0 | 0 | 0 | 0 | 0 | 0 | 0 | 1178.3285 | 7.0474 | 30.2202 | 7.0474 | 6.4882 | 22012.6559 | 22013.3678 | 1171.8403 | 35.2202 | 35.2214 | 35.2202 | 35 | 1 | 1 | 0 | 7.2 | 1 | 7.2 | 1171.8403 | 18 | 0 | 0 | 0 | 0 | 0 | 0 | 0 | 0 | 0 | 0 | 0 | 0 | 0
6879 | 287 | 10 | 14 | 1011.9048 | 0 | 0 | 142.8571 | 23.5666 | 1178.3285 | #DIV/0! |  | #DIV/0! | 18 | 0 | 0 | 0 | 0 | 0 | 0 | 0 | 1178.3285 | 7.0474 | 30.2214 | 7.0474 | 6.5217 | 22013.3678 | 22014.0461 | 1171.8068 | 35.2214 | 35.2225 | 35.2214 | 35 | 1 | 1 | 0 | 7.2 | 1 | 7.2 | 1171.8068 | 18 | 0 | 0 | 0 | 0 | 0 | 0 | 0 | 0 | 0 | 0 | 0 | 0 | 0
6880 | 287 | 10 | 14 | 1011.9048 | 0 | 0 | 142.8571 | 23.5666 | 1178.3285 | #DIV/0! |  | #DIV/0! | 18 | 0 | 0 | 0 | 0 | 0 | 0 | 0 | 1178.3285 | 7.0474 | 30.2225 | 7.0474 | 6.5537 | 22014.0461 | 22014.6924 | 1171.7748 | 35.2225 | 35.2235 | 35.2225 | 35 | 1 | 1 | 0 | 7.2 | 1 | 7.2 | 1171.7748 | 18 | 0 | 0 | 0 | 0 | 0 | 0 | 0 | 0 | 0 | 0 | 0 | 0 | 0
6881 | 287 | 10 | 14 | 1011.9048 | 0 | 0 | 0 | 20.6511 | 1032.5559 | #DIV/0! |  | #DIV/0! | 18 | 0 | 0 | 0 | 0 | 0 | 0 | 0 | 1032.5559 | 6.1756 | 30.2235 | 6.1756 | 5.7696 | 22014.6924 | 22016.1228 | 1026.7863 | 35.2235 | 35.2258 | 35.2235 | 35 | 1 | 1 | 0 | 7.2 | 1 | 7.2 | 1026.7863 | 18 | 0 | 0 | 0 | 0 | 0 | 0 | 0 | 0 | 0 | 0 | 0 | 0 | 0
6882 | 287 | 10 | 14 | 1011.9048 | 303.5714 | 0 | 0 | 26.8465 | 1342.3226 | #DIV/0! |  | #DIV/0! | 18 | 0 | 0 | 0 | 0 | 0 | 0 | 0 | 1342.3226 | 8.0282 | 30.2258 | 8.0282 | 7.5773 | 22016.1228 | 22015.7455 | 1334.7454 | 35.2258 | 35.2252 | 35.2258 | 35 | 1 | 1 | 0 | 7.2 | 1 | 7.2 | 1334.7454 | 18 | 0 | 0 | 0 | 0 | 0 | 0 | 0 | 0 | 0 | 0 | 0 | 0 | 0
6883 | 287 | 10 | 14 | 1011.9048 | 607.1429 | 0 | 0 | 33.0418 | 1652.0894 | #DIV/0! |  | #DIV/0! | 18 | 0 | 0 | 0 | 0 | 0 | 0 | 0 | 1652.0894 | 9.8809 | 30.2252 | 9.8809 | 9.301 | 22015.7455 | 22013.6445 | 1642.7884 | 35.2252 | 35.2218 | 35.2252 | 35 | 1 | 1 | 0 | 7.2 | 1 | 7.2 | 1642.7884 | 18 | 0 | 0 | 0 | 0 | 0 | 0 | 0 | 0 | 0 | 0 | 0 | 0 | 0
6884 | 287 | 10 | 14 | 1011.9048 | 607.1429 | 0 | 0 | 33.0418 | 1652.0894 | #DIV/0! |  | #DIV/0! | 18 | 0 | 0 | 0 | 0 | 0 | 0 | 0 | 1652.0894 | 9.8809 | 30.2218 | 9.8809 | 9.1621 | 22013.6445 | 22011.6824 | 1642.9273 | 35.2218 | 35.2187 | 35.2218 | 35 | 1 | 1 | 0 | 7.2 | 1 | 7.2 | 1642.9273 | 18 | 0 | 0 | 0 | 0 | 0 | 0 | 0 | 0 | 0 | 0 | 0 | 0 | 0
6885 | 287 | 10 | 14 | 1011.9048 | 607.1429 | 0 | 0 | 33.0418 | 1652.0894 | #DIV/0! |  | #DIV/0! | 18 | 0 | 0 | 0 | 0 | 0 | 0 | 0 | 1652.0894 | 9.8809 | 30.2187 | 9.8809 | 9.0325 | 22011.6824 | 22009.8499 | 1643.0569 | 35.2187 | 35.2158 | 35.2187 | 35 | 1 | 1 | 0 | 7.2 | 1 | 7.2 | 1643.0569 | 18 | 0 | 0 | 0 | 0 | 0 | 0 | 0 | 0 | 0 | 0 | 0 | 0 | 0
6886 | 287 | 10 | 14 | 1011.9048 | 303.5714 | 0 | 0 | 26.8465 | 1342.3226 | #DIV/0! |  | #DIV/0! | 18 | 0 | 0 | 0 | 0 | 0 | 0 | 0 | 1342.3226 | 8.0282 | 30.2158 | 8.0282 | 7.2405 | 22009.8499 | 22009.8094 | 1335.0822 | 35.2158 | 35.2157 | 35.2158 | 35 | 1 | 1 | 0 | 7.2 | 1 | 7.2 | 1335.0822 | 18 | 0 | 0 | 0 | 0 | 0 | 0 | 0 | 0 | 0 | 0 | 0 | 0 | 0
6887 | 287 | 10 | 15 | 1011.9048 | 0 | 0 | 0 | 20.6511 | 1032.5559 | #DIV/0! |  | #DIV/0! | 18 | 0 | 0 | 0 | 0 | 0 | 0 | 0 | 1032.5559 | 6.1756 | 30.2157 | 6.1756 | 5.5679 | 22009.8094 | 22011.4415 | 1026.9879 | 35.2157 | 35.2183 | 35.2157 | 35 | 1 | 1 | 0 | 7.2 | 1 | 7.2 | 1026.9879 | 18 | 0 | 0 | 0 | 0 | 0 | 0 | 0 | 0 | 0 | 0 | 0 | 0 | 0
6888 | 288 | 10 | 15 | 1011.9048 | 0 | 0 | 0 | 20.6511 | 1032.5559 | #DIV/0! |  | #DIV/0! | 18 | 0 | 0 | 0 | 0 | 0 | 0 | 0 | 1032.5559 | 6.1756 | 30.2183 | 6.1756 | 5.6353 | 22011.4415 | 22013.0062 | 1026.9205 | 35.2183 | 35.2208 | 35.2183 | 35 | 1 | 1 | 0 | 7.2 | 1 | 7.2 | 1026.9205 | 18 | 0 | 0 | 0 | 0 | 0 | 0 | 0 | 0 | 0 | 0 | 0 | 0 | 0
6889 | 288 | 10 | 15 | 1011.9048 | 0 | 0 | 0 | 20.6511 | 1032.5559 | #DIV/0! |  | #DIV/0! | 18 | 0 | 0 | 0 | 0 | 0 | 0 | 0 | 1032.5559 | 6.1756 | 30.2208 | 6.1756 | 5.7 | 22013.0062 | 22014.5062 | 1026.8559 | 35.2208 | 35.2232 | 35.2208 | 35 | 1 | 1 | 0 | 7.2 | 1 | 7.2 | 1026.8559 | 18 | 0 | 0 | 0 | 0 | 0 | 0 | 0 | 0 | 0 | 0 | 0 | 0 | 0
6890 | 288 | 10 | 15 | 1011.9048 | 0 | 0 | 0 | 20.6511 | 1032.5559 | #DIV/0! |  | #DIV/0! | 18 | 0 | 0 | 0 | 0 | 0 | 0 | 0 | 1032.5559 | 6.1756 | 30.2232 | 6.1756 | 5.7619 | 22014.5062 | 22015.9443 | 1026.794 | 35.2232 | 35.2255 | 35.2232 | 35 | 1 | 1 | 0 | 7.2 | 1 | 7.2 | 1026.794 | 18 | 0 | 0 | 0 | 0 | 0 | 0 | 0 | 0 | 0 | 0 | 0 | 0 | 0
6891 | 288 | 10 | 15 | 1011.9048 | 0 | 0 | 0 | 20.6511 | 1032.5559 | #DIV/0! |  | #DIV/0! | 18 | 0 | 0 | 0 | 0 | 0 | 0 | 0 | 1032.5559 | 6.1756 | 30.2255 | 6.1756 | 5.8213 | 22015.9443 | 22017.323 | 1026.7346 | 35.2255 | 35.2277 | 35.2255 | 35 | 1 | 1 | 0 | 7.2 | 1 | 7.2 | 1026.7346 | 18 | 0 | 0 | 0 | 0 | 0 | 0 | 0 | 0 | 0 | 0 | 0 | 0 | 0
6892 | 288 | 10 | 15 | 1011.9048 | 0 | 0 | 0 | 20.6511 | 1032.5559 | #DIV/0! |  | #DIV/0! | 18 | 0 | 0 | 0 | 0 | 0 | 0 | 0 | 1032.5559 | 6.1756 | 30.2277 | 6.1756 | 5.8783 | 22017.323 | 22018.6447 | 1026.6776 | 35.2277 | 35.2298 | 35.2277 | 35 | 1 | 1 | 0 | 7.2 | 1 | 7.2 | 1026.6776 | 18 | 0 | 0 | 0 | 0 | 0 | 0 | 0 | 0 | 0 | 0 | 0 | 0 | 0
6893 | 288 | 10 | 15 | 1011.9048 | 364.2857 | 0 | 0 | 28.0855 | 1404.276 | #DIV/0! |  | #DIV/0! | 18 | 0 | 0 | 0 | 0 | 0 | 0 | 0 | 1404.276 | 8.3988 | 30.2298 | 8.3988 | 8.0687 | 22018.6447 | 22017.776 | 1396.2073 | 35.2298 | 35.2284 | 35.2298 | 35 | 1 | 1 | 0 | 7.2 | 1 | 7.2 | 1396.2073 | 18 | 0 | 0 | 0 | 0 | 0 | 0 | 0 | 0 | 0 | 0 | 0 | 0 | 0
6894 | 288 | 10 | 15 | 1011.9048 | 607.1429 | 0 | 0 | 33.0418 | 1652.0894 | #DIV/0! |  | #DIV/0! | 18 | 0 | 0 | 0 | 0 | 0 | 0 | 0 | 1652.0894 | 9.8809 | 30.2284 | 9.8809 | 9.4352 | 22017.776 | 22015.5409 | 1642.6543 | 35.2284 | 35.2249 | 35.2284 | 35 | 1 | 1 | 0 | 7.2 | 1 | 7.2 | 1642.6543 | 18 | 0 | 0 | 0 | 0 | 0 | 0 | 0 | 0 | 0 | 0 | 0 | 0 | 0
6895 | 288 | 10 | 15 | 1011.9048 | 607.1429 | 0 | 142.8571 | 35.9572 | 1797.862 | #DIV/0! |  | #DIV/0! | 18 | 0 | 0 | 0 | 0 | 0 | 0 | 0 | 1797.862 | 10.7528 | 30.2249 | 10.7528 | 10.1069 | 22015.5409 | 22012.634 | 1787.7551 | 35.2249 | 35.2202 | 35.2249 | 35 | 1 | 1 | 0 | 7.2 | 1 | 7.2 | 1787.7551 | 18 | 0 | 0 | 0 | 0 | 0 | 0 | 0 | 0 | 0 | 0 | 0 | 0 | 0
6896 | 288 | 10 | 15 | 1011.9048 | 607.1429 | 0 | 142.8571 | 35.9572 | 1797.862 | #DIV/0! |  | #DIV/0! | 18 | 0 | 0 | 0 | 0 | 0 | 0 | 0 | 1797.862 | 10.7528 | 30.2202 | 10.7528 | 9.8979 | 22012.634 | 22009.9361 | 1787.9641 | 35.2202 | 35.2159 | 35.2202 | 35 | 1 | 1 | 0 | 7.2 | 1 | 7.2 | 1787.9641 | 18 | 0 | 0 | 0 | 0 | 0 | 0 | 0 | 0 | 0 | 0 | 0 | 0 | 0
6897 | 288 | 10 | 15 | 1011.9048 | 242.8571 | 0 | 142.8571 | 28.5228 | 1426.1419 | #DIV/0! |  | #DIV/0! | 18 | 0 | 0 | 0 | 0 | 0 | 0 | 0 | 1426.1419 | 8.5296 | 30.2159 | 8.5296 | 7.6975 | 22009.9361 | 22009.4386 | 1418.4444 | 35.2159 | 35.2151 | 35.2159 | 35 | 1 | 1 | 0 | 7.2 | 1 | 7.2 | 1418.4444 | 18 | 0 | 0 | 0 | 0 | 0 | 0 | 0 | 0 | 0 | 0 | 0 | 0 | 0
6898 | 288 | 10 | 15 | 1011.9048 | 0 | 0 | 142.8571 | 23.5666 | 1178.3285 | #DIV/0! |  | #DIV/0! | 18 | 0 | 0 | 0 | 0 | 0 | 0 | 0 | 1178.3285 | 7.0474 | 30.2151 | 7.0474 | 6.3365 | 22009.4386 | 22010.3021 | 1171.992 | 35.2151 | 35.2165 | 35.2151 | 35 | 1 | 1 | 0 | 7.2 | 1 | 7.2 | 1171.992 | 18 | 0 | 0 | 0 | 0 | 0 | 0 | 0 | 0 | 0 | 0 | 0 | 0 | 0
6899 | 288 | 10 | 15 | 1011.9048 | 0 | 0 | 142.8571 | 23.5666 | 1178.3285 | #DIV/0! |  | #DIV/0! | 18 | 0 | 0 | 0 | 0 | 0 | 0 | 0 | 1178.3285 | 7.0474 | 30.2165 | 7.0474 | 6.3772 | 22010.3021 | 22011.1248 | 1171.9513 | 35.2165 | 35.2178 | 35.2165 | 35 | 1 | 1 | 0 | 7.2 | 1 | 7.2 | 1171.9513 | 18 | 0 | 0 | 0 | 0 | 0 | 0 | 0 | 0 | 0 | 0 | 0 | 0 | 0
6900 | 288 | 10 | 15 | 1011.9048 | 0 | 0 | 142.8571 | 23.5666 | 1178.3285 | #DIV/0! |  | #DIV/0! | 18 | 0 | 0 | 0 | 0 | 0 | 0 | 0 | 1178.3285 | 7.0474 | 30.2178 | 7.0474 | 6.416 | 22011.1248 | 22011.9089 | 1171.9125 | 35.2178 | 35.2191 | 35.2178 | 35 | 1 | 1 | 0 | 7.2 | 1 | 7.2 | 1171.9125 | 18 | 0 | 0 | 0 | 0 | 0 | 0 | 0 | 0 | 0 | 0 | 0 | 0 | 0
6901 | 288 | 10 | 15 | 1011.9048 | 0 | 0 | 142.8571 | 23.5666 | 1178.3285 | #DIV/0! |  | #DIV/0! | 18 | 0 | 0 | 0 | 0 | 0 | 0 | 0 | 1178.3285 | 7.0474 | 30.2191 | 7.0474 | 6.4529 | 22011.9089 | 22012.6559 | 1171.8755 | 35.2191 | 35.2202 | 35.2191 | 35 | 1 | 1 | 0 | 7.2 | 1 | 7.2 | 1171.8755 | 18 | 0 | 0 | 0 | 0 | 0 | 0 | 0 | 0 | 0 | 0 | 0 | 0 | 0
6902 | 288 | 10 | 15 | 1011.9048 | 0 | 0 | 142.8571 | 23.5666 | 1178.3285 | #DIV/0! |  | #DIV/0! | 18 | 0 | 0 | 0 | 0 | 0 | 0 | 0 | 1178.3285 | 7.0474 | 30.2202 | 7.0474 | 6.4882 | 22012.6559 | 22013.3678 | 1171.8403 | 35.2202 | 35.2214 | 35.2202 | 35 | 1 | 1 | 0 | 7.2 | 1 | 7.2 | 1171.8403 | 18 | 0 | 0 | 0 | 0 | 0 | 0 | 0 | 0 | 0 | 0 | 0 | 0 | 0
6903 | 288 | 10 | 15 | 1011.9048 | 0 | 0 | 142.8571 | 23.5666 | 1178.3285 | #DIV/0! |  | #DIV/0! | 18 | 0 | 0 | 0 | 0 | 0 | 0 | 0 | 1178.3285 | 7.0474 | 30.2214 | 7.0474 | 6.5217 | 22013.3678 | 22014.0461 | 1171.8068 | 35.2214 | 35.2225 | 35.2214 | 35 | 1 | 1 | 0 | 7.2 | 1 | 7.2 | 1171.8068 | 18 | 0 | 0 | 0 | 0 | 0 | 0 | 0 | 0 | 0 | 0 | 0 | 0 | 0
6904 | 288 | 10 | 15 | 1011.9048 | 0 | 0 | 142.8571 | 23.5666 | 1178.3285 | #DIV/0! |  | #DIV/0! | 18 | 0 | 0 | 0 | 0 | 0 | 0 | 0 | 1178.3285 | 7.0474 | 30.2225 | 7.0474 | 6.5537 | 22014.0461 | 22014.6924 | 1171.7748 | 35.2225 | 35.2235 | 35.2225 | 35 | 1 | 1 | 0 | 7.2 | 1 | 7.2 | 1171.7748 | 18 | 0 | 0 | 0 | 0 | 0 | 0 | 0 | 0 | 0 | 0 | 0 | 0 | 0
6905 | 288 | 10 | 15 | 1011.9048 | 0 | 0 | 0 | 20.6511 | 1032.5559 | #DIV/0! |  | #DIV/0! | 18 | 0 | 0 | 0 | 0 | 0 | 0 | 0 | 1032.5559 | 6.1756 | 30.2235 | 6.1756 | 5.7696 | 22014.6924 | 22016.1228 | 1026.7863 | 35.2235 | 35.2258 | 35.2235 | 35 | 1 | 1 | 0 | 7.2 | 1 | 7.2 | 1026.7863 | 18 | 0 | 0 | 0 | 0 | 0 | 0 | 0 | 0 | 0 | 0 | 0 | 0 | 0
6906 | 288 | 10 | 15 | 1011.9048 | 303.5714 | 0 | 0 | 26.8465 | 1342.3226 | #DIV/0! |  | #DIV/0! | 18 | 0 | 0 | 0 | 0 | 0 | 0 | 0 | 1342.3226 | 8.0282 | 30.2258 | 8.0282 | 7.5773 | 22016.1228 | 22015.7455 | 1334.7454 | 35.2258 | 35.2252 | 35.2258 | 35 | 1 | 1 | 0 | 7.2 | 1 | 7.2 | 1334.7454 | 18 | 0 | 0 | 0 | 0 | 0 | 0 | 0 | 0 | 0 | 0 | 0 | 0 | 0
6907 | 288 | 10 | 15 | 1011.9048 | 607.1429 | 0 | 0 | 33.0418 | 1652.0894 | #DIV/0! |  | #DIV/0! | 18 | 0 | 0 | 0 | 0 | 0 | 0 | 0 | 1652.0894 | 9.8809 | 30.2252 | 9.8809 | 9.301 | 22015.7455 | 22013.6445 | 1642.7884 | 35.2252 | 35.2218 | 35.2252 | 35 | 1 | 1 | 0 | 7.2 | 1 | 7.2 | 1642.7884 | 18 | 0 | 0 | 0 | 0 | 0 | 0 | 0 | 0 | 0 | 0 | 0 | 0 | 0
6908 | 288 | 10 | 15 | 1011.9048 | 607.1429 | 0 | 0 | 33.0418 | 1652.0894 | #DIV/0! |  | #DIV/0! | 18 | 0 | 0 | 0 | 0 | 0 | 0 | 0 | 1652.0894 | 9.8809 | 30.2218 | 9.8809 | 9.1621 | 22013.6445 | 22011.6824 | 1642.9273 | 35.2218 | 35.2187 | 35.2218 | 35 | 1 | 1 | 0 | 7.2 | 1 | 7.2 | 1642.9273 | 18 | 0 | 0 | 0 | 0 | 0 | 0 | 0 | 0 | 0 | 0 | 0 | 0 | 0
6909 | 288 | 10 | 15 | 1011.9048 | 607.1429 | 0 | 0 | 33.0418 | 1652.0894 | #DIV/0! |  | #DIV/0! | 18 | 0 | 0 | 0 | 0 | 0 | 0 | 0 | 1652.0894 | 9.8809 | 30.2187 | 9.8809 | 9.0325 | 22011.6824 | 22009.8499 | 1643.0569 | 35.2187 | 35.2158 | 35.2187 | 35 | 1 | 1 | 0 | 7.2 | 1 | 7.2 | 1643.0569 | 18 | 0 | 0 | 0 | 0 | 0 | 0 | 0 | 0 | 0 | 0 | 0 | 0 | 0
6910 | 288 | 10 | 15 | 1011.9048 | 303.5714 | 0 | 0 | 26.8465 | 1342.3226 | #DIV/0! |  | #DIV/0! | 18 | 0 | 0 | 0 | 0 | 0 | 0 | 0 | 1342.3226 | 8.0282 | 30.2158 | 8.0282 | 7.2405 | 22009.8499 | 22009.8094 | 1335.0822 | 35.2158 | 35.2157 | 35.2158 | 35 | 1 | 1 | 0 | 7.2 | 1 | 7.2 | 1335.0822 | 18 | 0 | 0 | 0 | 0 | 0 | 0 | 0 | 0 | 0 | 0 | 0 | 0 | 0
6911 | 288 | 10 | 16 | 1011.9048 | 0 | 0 | 0 | 20.6511 | 1032.5559 | #DIV/0! |  | #DIV/0! | 18 | 0 | 0 | 0 | 0 | 0 | 0 | 0 | 1032.5559 | 6.1756 | 30.2157 | 6.1756 | 5.5679 | 22009.8094 | 22011.4415 | 1026.9879 | 35.2157 | 35.2183 | 35.2157 | 35 | 1 | 1 | 0 | 7.2 | 1 | 7.2 | 1026.9879 | 18 | 0 | 0 | 0 | 0 | 0 | 0 | 0 | 0 | 0 | 0 | 0 | 0 | 0
6912 | 289 | 10 | 16 | 1011.9048 | 0 | 0 | 0 | 20.6511 | 1032.5559 | #DIV/0! |  | #DIV/0! | 18 | 0 | 0 | 0 | 0 | 0 | 0 | 0 | 1032.5559 | 6.1756 | 30.2183 | 6.1756 | 5.6353 | 22011.4415 | 22013.0062 | 1026.9205 | 35.2183 | 35.2208 | 35.2183 | 35 | 1 | 1 | 0 | 7.2 | 1 | 7.2 | 1026.9205 | 18 | 0 | 0 | 0 | 0 | 0 | 0 | 0 | 0 | 0 | 0 | 0 | 0 | 0
6913 | 289 | 10 | 16 | 1011.9048 | 0 | 0 | 0 | 20.6511 | 1032.5559 | #DIV/0! |  | #DIV/0! | 18 | 0 | 0 | 0 | 0 | 0 | 0 | 0 | 1032.5559 | 6.1756 | 30.2208 | 6.1756 | 5.7 | 22013.0062 | 22014.5062 | 1026.8559 | 35.2208 | 35.2232 | 35.2208 | 35 | 1 | 1 | 0 | 7.2 | 1 | 7.2 | 1026.8559 | 18 | 0 | 0 | 0 | 0 | 0 | 0 | 0 | 0 | 0 | 0 | 0 | 0 | 0
6914 | 289 | 10 | 16 | 1011.9048 | 0 | 0 | 0 | 20.6511 | 1032.5559 | #DIV/0! |  | #DIV/0! | 18 | 0 | 0 | 0 | 0 | 0 | 0 | 0 | 1032.5559 | 6.1756 | 30.2232 | 6.1756 | 5.7619 | 22014.5062 | 22015.9443 | 1026.794 | 35.2232 | 35.2255 | 35.2232 | 35 | 1 | 1 | 0 | 7.2 | 1 | 7.2 | 1026.794 | 18 | 0 | 0 | 0 | 0 | 0 | 0 | 0 | 0 | 0 | 0 | 0 | 0 | 0
6915 | 289 | 10 | 16 | 1011.9048 | 0 | 0 | 0 | 20.6511 | 1032.5559 | #DIV/0! |  | #DIV/0! | 18 | 0 | 0 | 0 | 0 | 0 | 0 | 0 | 1032.5559 | 6.1756 | 30.2255 | 6.1756 | 5.8213 | 22015.9443 | 22017.323 | 1026.7346 | 35.2255 | 35.2277 | 35.2255 | 35 | 1 | 1 | 0 | 7.2 | 1 | 7.2 | 1026.7346 | 18 | 0 | 0 | 0 | 0 | 0 | 0 | 0 | 0 | 0 | 0 | 0 | 0 | 0
6916 | 289 | 10 | 16 | 1011.9048 | 0 | 0 | 0 | 20.6511 | 1032.5559 | #DIV/0! |  | #DIV/0! | 18 | 0 | 0 | 0 | 0 | 0 | 0 | 0 | 1032.5559 | 6.1756 | 30.2277 | 6.1756 | 5.8783 | 22017.323 | 22018.6447 | 1026.6776 | 35.2277 | 35.2298 | 35.2277 | 35 | 1 | 1 | 0 | 7.2 | 1 | 7.2 | 1026.6776 | 18 | 0 | 0 | 0 | 0 | 0 | 0 | 0 | 0 | 0 | 0 | 0 | 0 | 0
6917 | 289 | 10 | 16 | 1011.9048 | 364.2857 | 0 | 0 | 28.0855 | 1404.276 | #DIV/0! |  | #DIV/0! | 18 | 0 | 0 | 0 | 0 | 0 | 0 | 0 | 1404.276 | 8.3988 | 30.2298 | 8.3988 | 8.0687 | 22018.6447 | 22017.776 | 1396.2073 | 35.2298 | 35.2284 | 35.2298 | 35 | 1 | 1 | 0 | 7.2 | 1 | 7.2 | 1396.2073 | 18 | 0 | 0 | 0 | 0 | 0 | 0 | 0 | 0 | 0 | 0 | 0 | 0 | 0
6918 | 289 | 10 | 16 | 1011.9048 | 607.1429 | 0 | 0 | 33.0418 | 1652.0894 | #DIV/0! |  | #DIV/0! | 18 | 0 | 0 | 0 | 0 | 0 | 0 | 0 | 1652.0894 | 9.8809 | 30.2284 | 9.8809 | 9.4352 | 22017.776 | 22015.5409 | 1642.6543 | 35.2284 | 35.2249 | 35.2284 | 35 | 1 | 1 | 0 | 7.2 | 1 | 7.2 | 1642.6543 | 18 | 0 | 0 | 0 | 0 | 0 | 0 | 0 | 0 | 0 | 0 | 0 | 0 | 0
6919 | 289 | 10 | 16 | 1011.9048 | 607.1429 | 0 | 142.8571 | 35.9572 | 1797.862 | #DIV/0! |  | #DIV/0! | 18 | 0 | 0 | 0 | 0 | 0 | 0 | 0 | 1797.862 | 10.7528 | 30.2249 | 10.7528 | 10.1069 | 22015.5409 | 22012.634 | 1787.7551 | 35.2249 | 35.2202 | 35.2249 | 35 | 1 | 1 | 0 | 7.2 | 1 | 7.2 | 1787.7551 | 18 | 0 | 0 | 0 | 0 | 0 | 0 | 0 | 0 | 0 | 0 | 0 | 0 | 0
6920 | 289 | 10 | 16 | 1011.9048 | 607.1429 | 0 | 142.8571 | 35.9572 | 1797.862 | #DIV/0! |  | #DIV/0! | 18 | 0 | 0 | 0 | 0 | 0 | 0 | 0 | 1797.862 | 10.7528 | 30.2202 | 10.7528 | 9.8979 | 22012.634 | 22009.9361 | 1787.9641 | 35.2202 | 35.2159 | 35.2202 | 35 | 1 | 1 | 0 | 7.2 | 1 | 7.2 | 1787.9641 | 18 | 0 | 0 | 0 | 0 | 0 | 0 | 0 | 0 | 0 | 0 | 0 | 0 | 0
6921 | 289 | 10 | 16 | 1011.9048 | 242.8571 | 0 | 142.8571 | 28.5228 | 1426.1419 | #DIV/0! |  | #DIV/0! | 18 | 0 | 0 | 0 | 0 | 0 | 0 | 0 | 1426.1419 | 8.5296 | 30.2159 | 8.5296 | 7.6975 | 22009.9361 | 22009.4386 | 1418.4444 | 35.2159 | 35.2151 | 35.2159 | 35 | 1 | 1 | 0 | 7.2 | 1 | 7.2 | 1418.4444 | 18 | 0 | 0 | 0 | 0 | 0 | 0 | 0 | 0 | 0 | 0 | 0 | 0 | 0
6922 | 289 | 10 | 16 | 1011.9048 | 0 | 0 | 142.8571 | 23.5666 | 1178.3285 | #DIV/0! |  | #DIV/0! | 18 | 0 | 0 | 0 | 0 | 0 | 0 | 0 | 1178.3285 | 7.0474 | 30.2151 | 7.0474 | 6.3365 | 22009.4386 | 22010.3021 | 1171.992 | 35.2151 | 35.2165 | 35.2151 | 35 | 1 | 1 | 0 | 7.2 | 1 | 7.2 | 1171.992 | 18 | 0 | 0 | 0 | 0 | 0 | 0 | 0 | 0 | 0 | 0 | 0 | 0 | 0
6923 | 289 | 10 | 16 | 1011.9048 | 0 | 0 | 142.8571 | 23.5666 | 1178.3285 | #DIV/0! |  | #DIV/0! | 18 | 0 | 0 | 0 | 0 | 0 | 0 | 0 | 1178.3285 | 7.0474 | 30.2165 | 7.0474 | 6.3772 | 22010.3021 | 22011.1248 | 1171.9513 | 35.2165 | 35.2178 | 35.2165 | 35 | 1 | 1 | 0 | 7.2 | 1 | 7.2 | 1171.9513 | 18 | 0 | 0 | 0 | 0 | 0 | 0 | 0 | 0 | 0 | 0 | 0 | 0 | 0
6924 | 289 | 10 | 16 | 1011.9048 | 0 | 0 | 142.8571 | 23.5666 | 1178.3285 | #DIV/0! |  | #DIV/0! | 18 | 0 | 0 | 0 | 0 | 0 | 0 | 0 | 1178.3285 | 7.0474 | 30.2178 | 7.0474 | 6.416 | 22011.1248 | 22011.9089 | 1171.9125 | 35.2178 | 35.2191 | 35.2178 | 35 | 1 | 1 | 0 | 7.2 | 1 | 7.2 | 1171.9125 | 18 | 0 | 0 | 0 | 0 | 0 | 0 | 0 | 0 | 0 | 0 | 0 | 0 | 0
6925 | 289 | 10 | 16 | 1011.9048 | 0 | 0 | 142.8571 | 23.5666 | 1178.3285 | #DIV/0! |  | #DIV/0! | 18 | 0 | 0 | 0 | 0 | 0 | 0 | 0 | 1178.3285 | 7.0474 | 30.2191 | 7.0474 | 6.4529 | 22011.9089 | 22012.6559 | 1171.8755 | 35.2191 | 35.2202 | 35.2191 | 35 | 1 | 1 | 0 | 7.2 | 1 | 7.2 | 1171.8755 | 18 | 0 | 0 | 0 | 0 | 0 | 0 | 0 | 0 | 0 | 0 | 0 | 0 | 0
6926 | 289 | 10 | 16 | 1011.9048 | 0 | 0 | 142.8571 | 23.5666 | 1178.3285 | #DIV/0! |  | #DIV/0! | 18 | 0 | 0 | 0 | 0 | 0 | 0 | 0 | 1178.3285 | 7.0474 | 30.2202 | 7.0474 | 6.4882 | 22012.6559 | 22013.3678 | 1171.8403 | 35.2202 | 35.2214 | 35.2202 | 35 | 1 | 1 | 0 | 7.2 | 1 | 7.2 | 1171.8403 | 18 | 0 | 0 | 0 | 0 | 0 | 0 | 0 | 0 | 0 | 0 | 0 | 0 | 0
6927 | 289 | 10 | 16 | 1011.9048 | 0 | 0 | 142.8571 | 23.5666 | 1178.3285 | #DIV/0! |  | #DIV/0! | 18 | 0 | 0 | 0 | 0 | 0 | 0 | 0 | 1178.3285 | 7.0474 | 30.2214 | 7.0474 | 6.5217 | 22013.3678 | 22014.0461 | 1171.8068 | 35.2214 | 35.2225 | 35.2214 | 35 | 1 | 1 | 0 | 7.2 | 1 | 7.2 | 1171.8068 | 18 | 0 | 0 | 0 | 0 | 0 | 0 | 0 | 0 | 0 | 0 | 0 | 0 | 0
6928 | 289 | 10 | 16 | 1011.9048 | 0 | 0 | 142.8571 | 23.5666 | 1178.3285 | #DIV/0! |  | #DIV/0! | 18 | 0 | 0 | 0 | 0 | 0 | 0 | 0 | 1178.3285 | 7.0474 | 30.2225 | 7.0474 | 6.5537 | 22014.0461 | 22014.6924 | 1171.7748 | 35.2225 | 35.2235 | 35.2225 | 35 | 1 | 1 | 0 | 7.2 | 1 | 7.2 | 1171.7748 | 18 | 0 | 0 | 0 | 0 | 0 | 0 | 0 | 0 | 0 | 0 | 0 | 0 | 0
6929 | 289 | 10 | 16 | 1011.9048 | 0 | 0 | 0 | 20.6511 | 1032.5559 | #DIV/0! |  | #DIV/0! | 18 | 0 | 0 | 0 | 0 | 0 | 0 | 0 | 1032.5559 | 6.1756 | 30.2235 | 6.1756 | 5.7696 | 22014.6924 | 22016.1228 | 1026.7863 | 35.2235 | 35.2258 | 35.2235 | 35 | 1 | 1 | 0 | 7.2 | 1 | 7.2 | 1026.7863 | 18 | 0 | 0 | 0 | 0 | 0 | 0 | 0 | 0 | 0 | 0 | 0 | 0 | 0
6930 | 289 | 10 | 16 | 1011.9048 | 303.5714 | 0 | 0 | 26.8465 | 1342.3226 | #DIV/0! |  | #DIV/0! | 18 | 0 | 0 | 0 | 0 | 0 | 0 | 0 | 1342.3226 | 8.0282 | 30.2258 | 8.0282 | 7.5773 | 22016.1228 | 22015.7455 | 1334.7454 | 35.2258 | 35.2252 | 35.2258 | 35 | 1 | 1 | 0 | 7.2 | 1 | 7.2 | 1334.7454 | 18 | 0 | 0 | 0 | 0 | 0 | 0 | 0 | 0 | 0 | 0 | 0 | 0 | 0
6931 | 289 | 10 | 16 | 1011.9048 | 607.1429 | 0 | 0 | 33.0418 | 1652.0894 | #DIV/0! |  | #DIV/0! | 18 | 0 | 0 | 0 | 0 | 0 | 0 | 0 | 1652.0894 | 9.8809 | 30.2252 | 9.8809 | 9.301 | 22015.7455 | 22013.6445 | 1642.7884 | 35.2252 | 35.2218 | 35.2252 | 35 | 1 | 1 | 0 | 7.2 | 1 | 7.2 | 1642.7884 | 18 | 0 | 0 | 0 | 0 | 0 | 0 | 0 | 0 | 0 | 0 | 0 | 0 | 0
6932 | 289 | 10 | 16 | 1011.9048 | 607.1429 | 0 | 0 | 33.0418 | 1652.0894 | #DIV/0! |  | #DIV/0! | 18 | 0 | 0 | 0 | 0 | 0 | 0 | 0 | 1652.0894 | 9.8809 | 30.2218 | 9.8809 | 9.1621 | 22013.6445 | 22011.6824 | 1642.9273 | 35.2218 | 35.2187 | 35.2218 | 35 | 1 | 1 | 0 | 7.2 | 1 | 7.2 | 1642.9273 | 18 | 0 | 0 | 0 | 0 | 0 | 0 | 0 | 0 | 0 | 0 | 0 | 0 | 0
6933 | 289 | 10 | 16 | 1011.9048 | 607.1429 | 0 | 0 | 33.0418 | 1652.0894 | #DIV/0! |  | #DIV/0! | 18 | 0 | 0 | 0 | 0 | 0 | 0 | 0 | 1652.0894 | 9.8809 | 30.2187 | 9.8809 | 9.0325 | 22011.6824 | 22009.8499 | 1643.0569 | 35.2187 | 35.2158 | 35.2187 | 35 | 1 | 1 | 0 | 7.2 | 1 | 7.2 | 1643.0569 | 18 | 0 | 0 | 0 | 0 | 0 | 0 | 0 | 0 | 0 | 0 | 0 | 0 | 0
6934 | 289 | 10 | 16 | 1011.9048 | 303.5714 | 0 | 0 | 26.8465 | 1342.3226 | #DIV/0! |  | #DIV/0! | 18 | 0 | 0 | 0 | 0 | 0 | 0 | 0 | 1342.3226 | 8.0282 | 30.2158 | 8.0282 | 7.2405 | 22009.8499 | 22009.8094 | 1335.0822 | 35.2158 | 35.2157 | 35.2158 | 35 | 1 | 1 | 0 | 7.2 | 1 | 7.2 | 1335.0822 | 18 | 0 | 0 | 0 | 0 | 0 | 0 | 0 | 0 | 0 | 0 | 0 | 0 | 0
6935 | 289 | 10 | 17 | 1011.9048 | 0 | 0 | 0 | 20.6511 | 1032.5559 | #DIV/0! |  | #DIV/0! | 18 | 0 | 0 | 0 | 0 | 0 | 0 | 0 | 1032.5559 | 6.1756 | 30.2157 | 6.1756 | 5.5679 | 22009.8094 | 22011.4415 | 1026.9879 | 35.2157 | 35.2183 | 35.2157 | 35 | 1 | 1 | 0 | 7.2 | 1 | 7.2 | 1026.9879 | 18 | 0 | 0 | 0 | 0 | 0 | 0 | 0 | 0 | 0 | 0 | 0 | 0 | 0
6936 | 290 | 10 | 17 | 1011.9048 | 0 | 0 | 0 | 20.6511 | 1032.5559 | #DIV/0! |  | #DIV/0! | 18 | 0 | 0 | 0 | 0 | 0 | 0 | 0 | 1032.5559 | 6.1756 | 30.2183 | 6.1756 | 5.6353 | 22011.4415 | 22013.0062 | 1026.9205 | 35.2183 | 35.2208 | 35.2183 | 35 | 1 | 1 | 0 | 7.2 | 1 | 7.2 | 1026.9205 | 18 | 0 | 0 | 0 | 0 | 0 | 0 | 0 | 0 | 0 | 0 | 0 | 0 | 0
6937 | 290 | 10 | 17 | 1011.9048 | 0 | 0 | 0 | 20.6511 | 1032.5559 | #DIV/0! |  | #DIV/0! | 18 | 0 | 0 | 0 | 0 | 0 | 0 | 0 | 1032.5559 | 6.1756 | 30.2208 | 6.1756 | 5.7 | 22013.0062 | 22014.5062 | 1026.8559 | 35.2208 | 35.2232 | 35.2208 | 35 | 1 | 1 | 0 | 7.2 | 1 | 7.2 | 1026.8559 | 18 | 0 | 0 | 0 | 0 | 0 | 0 | 0 | 0 | 0 | 0 | 0 | 0 | 0
6938 | 290 | 10 | 17 | 1011.9048 | 0 | 0 | 0 | 20.6511 | 1032.5559 | #DIV/0! |  | #DIV/0! | 18 | 0 | 0 | 0 | 0 | 0 | 0 | 0 | 1032.5559 | 6.1756 | 30.2232 | 6.1756 | 5.7619 | 22014.5062 | 22015.9443 | 1026.794 | 35.2232 | 35.2255 | 35.2232 | 35 | 1 | 1 | 0 | 7.2 | 1 | 7.2 | 1026.794 | 18 | 0 | 0 | 0 | 0 | 0 | 0 | 0 | 0 | 0 | 0 | 0 | 0 | 0
6939 | 290 | 10 | 17 | 1011.9048 | 0 | 0 | 0 | 20.6511 | 1032.5559 | #DIV/0! |  | #DIV/0! | 18 | 0 | 0 | 0 | 0 | 0 | 0 | 0 | 1032.5559 | 6.1756 | 30.2255 | 6.1756 | 5.8213 | 22015.9443 | 22017.323 | 1026.7346 | 35.2255 | 35.2277 | 35.2255 | 35 | 1 | 1 | 0 | 7.2 | 1 | 7.2 | 1026.7346 | 18 | 0 | 0 | 0 | 0 | 0 | 0 | 0 | 0 | 0 | 0 | 0 | 0 | 0
6940 | 290 | 10 | 17 | 1011.9048 | 0 | 0 | 0 | 20.6511 | 1032.5559 | #DIV/0! |  | #DIV/0! | 18 | 0 | 0 | 0 | 0 | 0 | 0 | 0 | 1032.5559 | 6.1756 | 30.2277 | 6.1756 | 5.8783 | 22017.323 | 22018.6447 | 1026.6776 | 35.2277 | 35.2298 | 35.2277 | 35 | 1 | 1 | 0 | 7.2 | 1 | 7.2 | 1026.6776 | 18 | 0 | 0 | 0 | 0 | 0 | 0 | 0 | 0 | 0 | 0 | 0 | 0 | 0
6941 | 290 | 10 | 17 | 1011.9048 | 364.2857 | 0 | 0 | 28.0855 | 1404.276 | #DIV/0! |  | #DIV/0! | 18 | 0 | 0 | 0 | 0 | 0 | 0 | 0 | 1404.276 | 8.3988 | 30.2298 | 8.3988 | 8.0687 | 22018.6447 | 22017.776 | 1396.2073 | 35.2298 | 35.2284 | 35.2298 | 35 | 1 | 1 | 0 | 7.2 | 1 | 7.2 | 1396.2073 | 18 | 0 | 0 | 0 | 0 | 0 | 0 | 0 | 0 | 0 | 0 | 0 | 0 | 0
6942 | 290 | 10 | 17 | 1011.9048 | 607.1429 | 0 | 0 | 33.0418 | 1652.0894 | #DIV/0! |  | #DIV/0! | 18 | 0 | 0 | 0 | 0 | 0 | 0 | 0 | 1652.0894 | 9.8809 | 30.2284 | 9.8809 | 9.4352 | 22017.776 | 22015.5409 | 1642.6543 | 35.2284 | 35.2249 | 35.2284 | 35 | 1 | 1 | 0 | 7.2 | 1 | 7.2 | 1642.6543 | 18 | 0 | 0 | 0 | 0 | 0 | 0 | 0 | 0 | 0 | 0 | 0 | 0 | 0
6943 | 290 | 10 | 17 | 1011.9048 | 607.1429 | 0 | 142.8571 | 35.9572 | 1797.862 | #DIV/0! |  | #DIV/0! | 18 | 0 | 0 | 0 | 0 | 0 | 0 | 0 | 1797.862 | 10.7528 | 30.2249 | 10.7528 | 10.1069 | 22015.5409 | 22012.634 | 1787.7551 | 35.2249 | 35.2202 | 35.2249 | 35 | 1 | 1 | 0 | 7.2 | 1 | 7.2 | 1787.7551 | 18 | 0 | 0 | 0 | 0 | 0 | 0 | 0 | 0 | 0 | 0 | 0 | 0 | 0
6944 | 290 | 10 | 17 | 1011.9048 | 607.1429 | 0 | 142.8571 | 35.9572 | 1797.862 | #DIV/0! |  | #DIV/0! | 18 | 0 | 0 | 0 | 0 | 0 | 0 | 0 | 1797.862 | 10.7528 | 30.2202 | 10.7528 | 9.8979 | 22012.634 | 22009.9361 | 1787.9641 | 35.2202 | 35.2159 | 35.2202 | 35 | 1 | 1 | 0 | 7.2 | 1 | 7.2 | 1787.9641 | 18 | 0 | 0 | 0 | 0 | 0 | 0 | 0 | 0 | 0 | 0 | 0 | 0 | 0
6945 | 290 | 10 | 17 | 1011.9048 | 242.8571 | 0 | 142.8571 | 28.5228 | 1426.1419 | #DIV/0! |  | #DIV/0! | 18 | 0 | 0 | 0 | 0 | 0 | 0 | 0 | 1426.1419 | 8.5296 | 30.2159 | 8.5296 | 7.6975 | 22009.9361 | 22009.4386 | 1418.4444 | 35.2159 | 35.2151 | 35.2159 | 35 | 1 | 1 | 0 | 7.2 | 1 | 7.2 | 1418.4444 | 18 | 0 | 0 | 0 | 0 | 0 | 0 | 0 | 0 | 0 | 0 | 0 | 0 | 0
6946 | 290 | 10 | 17 | 1011.9048 | 0 | 0 | 142.8571 | 23.5666 | 1178.3285 | #DIV/0! |  | #DIV/0! | 18 | 0 | 0 | 0 | 0 | 0 | 0 | 0 | 1178.3285 | 7.0474 | 30.2151 | 7.0474 | 6.3365 | 22009.4386 | 22010.3021 | 1171.992 | 35.2151 | 35.2165 | 35.2151 | 35 | 1 | 1 | 0 | 7.2 | 1 | 7.2 | 1171.992 | 18 | 0 | 0 | 0 | 0 | 0 | 0 | 0 | 0 | 0 | 0 | 0 | 0 | 0
6947 | 290 | 10 | 17 | 1011.9048 | 0 | 0 | 142.8571 | 23.5666 | 1178.3285 | #DIV/0! |  | #DIV/0! | 18 | 0 | 0 | 0 | 0 | 0 | 0 | 0 | 1178.3285 | 7.0474 | 30.2165 | 7.0474 | 6.3772 | 22010.3021 | 22011.1248 | 1171.9513 | 35.2165 | 35.2178 | 35.2165 | 35 | 1 | 1 | 0 | 7.2 | 1 | 7.2 | 1171.9513 | 18 | 0 | 0 | 0 | 0 | 0 | 0 | 0 | 0 | 0 | 0 | 0 | 0 | 0
6948 | 290 | 10 | 17 | 1011.9048 | 0 | 0 | 142.8571 | 23.5666 | 1178.3285 | #DIV/0! |  | #DIV/0! | 18 | 0 | 0 | 0 | 0 | 0 | 0 | 0 | 1178.3285 | 7.0474 | 30.2178 | 7.0474 | 6.416 | 22011.1248 | 22011.9089 | 1171.9125 | 35.2178 | 35.2191 | 35.2178 | 35 | 1 | 1 | 0 | 7.2 | 1 | 7.2 | 1171.9125 | 18 | 0 | 0 | 0 | 0 | 0 | 0 | 0 | 0 | 0 | 0 | 0 | 0 | 0
6949 | 290 | 10 | 17 | 1011.9048 | 0 | 0 | 142.8571 | 23.5666 | 1178.3285 | #DIV/0! |  | #DIV/0! | 18 | 0 | 0 | 0 | 0 | 0 | 0 | 0 | 1178.3285 | 7.0474 | 30.2191 | 7.0474 | 6.4529 | 22011.9089 | 22012.6559 | 1171.8755 | 35.2191 | 35.2202 | 35.2191 | 35 | 1 | 1 | 0 | 7.2 | 1 | 7.2 | 1171.8755 | 18 | 0 | 0 | 0 | 0 | 0 | 0 | 0 | 0 | 0 | 0 | 0 | 0 | 0
6950 | 290 | 10 | 17 | 1011.9048 | 0 | 0 | 142.8571 | 23.5666 | 1178.3285 | #DIV/0! |  | #DIV/0! | 18 | 0 | 0 | 0 | 0 | 0 | 0 | 0 | 1178.3285 | 7.0474 | 30.2202 | 7.0474 | 6.4882 | 22012.6559 | 22013.3678 | 1171.8403 | 35.2202 | 35.2214 | 35.2202 | 35 | 1 | 1 | 0 | 7.2 | 1 | 7.2 | 1171.8403 | 18 | 0 | 0 | 0 | 0 | 0 | 0 | 0 | 0 | 0 | 0 | 0 | 0 | 0
6951 | 290 | 10 | 17 | 1011.9048 | 0 | 0 | 142.8571 | 23.5666 | 1178.3285 | #DIV/0! |  | #DIV/0! | 18 | 0 | 0 | 0 | 0 | 0 | 0 | 0 | 1178.3285 | 7.0474 | 30.2214 | 7.0474 | 6.5217 | 22013.3678 | 22014.0461 | 1171.8068 | 35.2214 | 35.2225 | 35.2214 | 35 | 1 | 1 | 0 | 7.2 | 1 | 7.2 | 1171.8068 | 18 | 0 | 0 | 0 | 0 | 0 | 0 | 0 | 0 | 0 | 0 | 0 | 0 | 0
6952 | 290 | 10 | 17 | 1011.9048 | 0 | 0 | 142.8571 | 23.5666 | 1178.3285 | #DIV/0! |  | #DIV/0! | 18 | 0 | 0 | 0 | 0 | 0 | 0 | 0 | 1178.3285 | 7.0474 | 30.2225 | 7.0474 | 6.5537 | 22014.0461 | 22014.6924 | 1171.7748 | 35.2225 | 35.2235 | 35.2225 | 35 | 1 | 1 | 0 | 7.2 | 1 | 7.2 | 1171.7748 | 18 | 0 | 0 | 0 | 0 | 0 | 0 | 0 | 0 | 0 | 0 | 0 | 0 | 0
6953 | 290 | 10 | 17 | 1011.9048 | 0 | 0 | 0 | 20.6511 | 1032.5559 | #DIV/0! |  | #DIV/0! | 18 | 0 | 0 | 0 | 0 | 0 | 0 | 0 | 1032.5559 | 6.1756 | 30.2235 | 6.1756 | 5.7696 | 22014.6924 | 22016.1228 | 1026.7863 | 35.2235 | 35.2258 | 35.2235 | 35 | 1 | 1 | 0 | 7.2 | 1 | 7.2 | 1026.7863 | 18 | 0 | 0 | 0 | 0 | 0 | 0 | 0 | 0 | 0 | 0 | 0 | 0 | 0
6954 | 290 | 10 | 17 | 1011.9048 | 303.5714 | 0 | 0 | 26.8465 | 1342.3226 | #DIV/0! |  | #DIV/0! | 18 | 0 | 0 | 0 | 0 | 0 | 0 | 0 | 1342.3226 | 8.0282 | 30.2258 | 8.0282 | 7.5773 | 22016.1228 | 22015.7455 | 1334.7454 | 35.2258 | 35.2252 | 35.2258 | 35 | 1 | 1 | 0 | 7.2 | 1 | 7.2 | 1334.7454 | 18 | 0 | 0 | 0 | 0 | 0 | 0 | 0 | 0 | 0 | 0 | 0 | 0 | 0
6955 | 290 | 10 | 17 | 1011.9048 | 607.1429 | 0 | 0 | 33.0418 | 1652.0894 | #DIV/0! |  | #DIV/0! | 18 | 0 | 0 | 0 | 0 | 0 | 0 | 0 | 1652.0894 | 9.8809 | 30.2252 | 9.8809 | 9.301 | 22015.7455 | 22013.6445 | 1642.7884 | 35.2252 | 35.2218 | 35.2252 | 35 | 1 | 1 | 0 | 7.2 | 1 | 7.2 | 1642.7884 | 18 | 0 | 0 | 0 | 0 | 0 | 0 | 0 | 0 | 0 | 0 | 0 | 0 | 0
6956 | 290 | 10 | 17 | 1011.9048 | 607.1429 | 0 | 0 | 33.0418 | 1652.0894 | #DIV/0! |  | #DIV/0! | 18 | 0 | 0 | 0 | 0 | 0 | 0 | 0 | 1652.0894 | 9.8809 | 30.2218 | 9.8809 | 9.1621 | 22013.6445 | 22011.6824 | 1642.9273 | 35.2218 | 35.2187 | 35.2218 | 35 | 1 | 1 | 0 | 7.2 | 1 | 7.2 | 1642.9273 | 18 | 0 | 0 | 0 | 0 | 0 | 0 | 0 | 0 | 0 | 0 | 0 | 0 | 0
6957 | 290 | 10 | 17 | 1011.9048 | 607.1429 | 0 | 0 | 33.0418 | 1652.0894 | #DIV/0! |  | #DIV/0! | 18 | 0 | 0 | 0 | 0 | 0 | 0 | 0 | 1652.0894 | 9.8809 | 30.2187 | 9.8809 | 9.0325 | 22011.6824 | 22009.8499 | 1643.0569 | 35.2187 | 35.2158 | 35.2187 | 35 | 1 | 1 | 0 | 7.2 | 1 | 7.2 | 1643.0569 | 18 | 0 | 0 | 0 | 0 | 0 | 0 | 0 | 0 | 0 | 0 | 0 | 0 | 0
6958 | 290 | 10 | 17 | 1011.9048 | 303.5714 | 0 | 0 | 26.8465 | 1342.3226 | #DIV/0! |  | #DIV/0! | 18 | 0 | 0 | 0 | 0 | 0 | 0 | 0 | 1342.3226 | 8.0282 | 30.2158 | 8.0282 | 7.2405 | 22009.8499 | 22009.8094 | 1335.0822 | 35.2158 | 35.2157 | 35.2158 | 35 | 1 | 1 | 0 | 7.2 | 1 | 7.2 | 1335.0822 | 18 | 0 | 0 | 0 | 0 | 0 | 0 | 0 | 0 | 0 | 0 | 0 | 0 | 0
6959 | 290 | 10 | 18 | 1011.9048 | 0 | 0 | 0 | 20.6511 | 1032.5559 | #DIV/0! |  | #DIV/0! | 18 | 0 | 0 | 0 | 0 | 0 | 0 | 0 | 1032.5559 | 6.1756 | 30.2157 | 6.1756 | 5.5679 | 22009.8094 | 22011.4415 | 1026.9879 | 35.2157 | 35.2183 | 35.2157 | 35 | 1 | 1 | 0 | 7.2 | 1 | 7.2 | 1026.9879 | 18 | 0 | 0 | 0 | 0 | 0 | 0 | 0 | 0 | 0 | 0 | 0 | 0 | 0
6960 | 291 | 10 | 18 | 1011.9048 | 0 | 0 | 0 | 20.6511 | 1032.5559 | #DIV/0! |  | #DIV/0! | 18 | 0 | 0 | 0 | 0 | 0 | 0 | 0 | 1032.5559 | 6.1756 | 30.2183 | 6.1756 | 5.6353 | 22011.4415 | 22013.0062 | 1026.9205 | 35.2183 | 35.2208 | 35.2183 | 35 | 1 | 1 | 0 | 7.2 | 1 | 7.2 | 1026.9205 | 18 | 0 | 0 | 0 | 0 | 0 | 0 | 0 | 0 | 0 | 0 | 0 | 0 | 0
6961 | 291 | 10 | 18 | 1011.9048 | 0 | 0 | 0 | 20.6511 | 1032.5559 | #DIV/0! |  | #DIV/0! | 18 | 0 | 0 | 0 | 0 | 0 | 0 | 0 | 1032.5559 | 6.1756 | 30.2208 | 6.1756 | 5.7 | 22013.0062 | 22014.5062 | 1026.8559 | 35.2208 | 35.2232 | 35.2208 | 35 | 1 | 1 | 0 | 7.2 | 1 | 7.2 | 1026.8559 | 18 | 0 | 0 | 0 | 0 | 0 | 0 | 0 | 0 | 0 | 0 | 0 | 0 | 0
6962 | 291 | 10 | 18 | 1011.9048 | 0 | 0 | 0 | 20.6511 | 1032.5559 | #DIV/0! |  | #DIV/0! | 18 | 0 | 0 | 0 | 0 | 0 | 0 | 0 | 1032.5559 | 6.1756 | 30.2232 | 6.1756 | 5.7619 | 22014.5062 | 22015.9443 | 1026.794 | 35.2232 | 35.2255 | 35.2232 | 35 | 1 | 1 | 0 | 7.2 | 1 | 7.2 | 1026.794 | 18 | 0 | 0 | 0 | 0 | 0 | 0 | 0 | 0 | 0 | 0 | 0 | 0 | 0
6963 | 291 | 10 | 18 | 1011.9048 | 0 | 0 | 0 | 20.6511 | 1032.5559 | #DIV/0! |  | #DIV/0! | 18 | 0 | 0 | 0 | 0 | 0 | 0 | 0 | 1032.5559 | 6.1756 | 30.2255 | 6.1756 | 5.8213 | 22015.9443 | 22017.323 | 1026.7346 | 35.2255 | 35.2277 | 35.2255 | 35 | 1 | 1 | 0 | 7.2 | 1 | 7.2 | 1026.7346 | 18 | 0 | 0 | 0 | 0 | 0 | 0 | 0 | 0 | 0 | 0 | 0 | 0 | 0
6964 | 291 | 10 | 18 | 1011.9048 | 0 | 0 | 0 | 20.6511 | 1032.5559 | #DIV/0! |  | #DIV/0! | 18 | 0 | 0 | 0 | 0 | 0 | 0 | 0 | 1032.5559 | 6.1756 | 30.2277 | 6.1756 | 5.8783 | 22017.323 | 22018.6447 | 1026.6776 | 35.2277 | 35.2298 | 35.2277 | 35 | 1 | 1 | 0 | 7.2 | 1 | 7.2 | 1026.6776 | 18 | 0 | 0 | 0 | 0 | 0 | 0 | 0 | 0 | 0 | 0 | 0 | 0 | 0
6965 | 291 | 10 | 18 | 1011.9048 | 364.2857 | 0 | 0 | 28.0855 | 1404.276 | #DIV/0! |  | #DIV/0! | 18 | 0 | 0 | 0 | 0 | 0 | 0 | 0 | 1404.276 | 8.3988 | 30.2298 | 8.3988 | 8.0687 | 22018.6447 | 22017.776 | 1396.2073 | 35.2298 | 35.2284 | 35.2298 | 35 | 1 | 1 | 0 | 7.2 | 1 | 7.2 | 1396.2073 | 18 | 0 | 0 | 0 | 0 | 0 | 0 | 0 | 0 | 0 | 0 | 0 | 0 | 0
6966 | 291 | 10 | 18 | 1011.9048 | 607.1429 | 0 | 0 | 33.0418 | 1652.0894 | #DIV/0! |  | #DIV/0! | 18 | 0 | 0 | 0 | 0 | 0 | 0 | 0 | 1652.0894 | 9.8809 | 30.2284 | 9.8809 | 9.4352 | 22017.776 | 22015.5409 | 1642.6543 | 35.2284 | 35.2249 | 35.2284 | 35 | 1 | 1 | 0 | 7.2 | 1 | 7.2 | 1642.6543 | 18 | 0 | 0 | 0 | 0 | 0 | 0 | 0 | 0 | 0 | 0 | 0 | 0 | 0
6967 | 291 | 10 | 18 | 1011.9048 | 607.1429 | 0 | 142.8571 | 35.9572 | 1797.862 | #DIV/0! |  | #DIV/0! | 18 | 0 | 0 | 0 | 0 | 0 | 0 | 0 | 1797.862 | 10.7528 | 30.2249 | 10.7528 | 10.1069 | 22015.5409 | 22012.634 | 1787.7551 | 35.2249 | 35.2202 | 35.2249 | 35 | 1 | 1 | 0 | 7.2 | 1 | 7.2 | 1787.7551 | 18 | 0 | 0 | 0 | 0 | 0 | 0 | 0 | 0 | 0 | 0 | 0 | 0 | 0
6968 | 291 | 10 | 18 | 1011.9048 | 607.1429 | 0 | 142.8571 | 35.9572 | 1797.862 | #DIV/0! |  | #DIV/0! | 18 | 0 | 0 | 0 | 0 | 0 | 0 | 0 | 1797.862 | 10.7528 | 30.2202 | 10.7528 | 9.8979 | 22012.634 | 22009.9361 | 1787.9641 | 35.2202 | 35.2159 | 35.2202 | 35 | 1 | 1 | 0 | 7.2 | 1 | 7.2 | 1787.9641 | 18 | 0 | 0 | 0 | 0 | 0 | 0 | 0 | 0 | 0 | 0 | 0 | 0 | 0
6969 | 291 | 10 | 18 | 1011.9048 | 242.8571 | 0 | 142.8571 | 28.5228 | 1426.1419 | #DIV/0! |  | #DIV/0! | 18 | 0 | 0 | 0 | 0 | 0 | 0 | 0 | 1426.1419 | 8.5296 | 30.2159 | 8.5296 | 7.6975 | 22009.9361 | 22009.4386 | 1418.4444 | 35.2159 | 35.2151 | 35.2159 | 35 | 1 | 1 | 0 | 7.2 | 1 | 7.2 | 1418.4444 | 18 | 0 | 0 | 0 | 0 | 0 | 0 | 0 | 0 | 0 | 0 | 0 | 0 | 0
6970 | 291 | 10 | 18 | 1011.9048 | 0 | 0 | 142.8571 | 23.5666 | 1178.3285 | #DIV/0! |  | #DIV/0! | 18 | 0 | 0 | 0 | 0 | 0 | 0 | 0 | 1178.3285 | 7.0474 | 30.2151 | 7.0474 | 6.3365 | 22009.4386 | 22010.3021 | 1171.992 | 35.2151 | 35.2165 | 35.2151 | 35 | 1 | 1 | 0 | 7.2 | 1 | 7.2 | 1171.992 | 18 | 0 | 0 | 0 | 0 | 0 | 0 | 0 | 0 | 0 | 0 | 0 | 0 | 0
6971 | 291 | 10 | 18 | 1011.9048 | 0 | 0 | 142.8571 | 23.5666 | 1178.3285 | #DIV/0! |  | #DIV/0! | 18 | 0 | 0 | 0 | 0 | 0 | 0 | 0 | 1178.3285 | 7.0474 | 30.2165 | 7.0474 | 6.3772 | 22010.3021 | 22011.1248 | 1171.9513 | 35.2165 | 35.2178 | 35.2165 | 35 | 1 | 1 | 0 | 7.2 | 1 | 7.2 | 1171.9513 | 18 | 0 | 0 | 0 | 0 | 0 | 0 | 0 | 0 | 0 | 0 | 0 | 0 | 0
6972 | 291 | 10 | 18 | 1011.9048 | 0 | 0 | 142.8571 | 23.5666 | 1178.3285 | #DIV/0! |  | #DIV/0! | 18 | 0 | 0 | 0 | 0 | 0 | 0 | 0 | 1178.3285 | 7.0474 | 30.2178 | 7.0474 | 6.416 | 22011.1248 | 22011.9089 | 1171.9125 | 35.2178 | 35.2191 | 35.2178 | 35 | 1 | 1 | 0 | 7.2 | 1 | 7.2 | 1171.9125 | 18 | 0 | 0 | 0 | 0 | 0 | 0 | 0 | 0 | 0 | 0 | 0 | 0 | 0
6973 | 291 | 10 | 18 | 1011.9048 | 0 | 0 | 142.8571 | 23.5666 | 1178.3285 | #DIV/0! |  | #DIV/0! | 18 | 0 | 0 | 0 | 0 | 0 | 0 | 0 | 1178.3285 | 7.0474 | 30.2191 | 7.0474 | 6.4529 | 22011.9089 | 22012.6559 | 1171.8755 | 35.2191 | 35.2202 | 35.2191 | 35 | 1 | 1 | 0 | 7.2 | 1 | 7.2 | 1171.8755 | 18 | 0 | 0 | 0 | 0 | 0 | 0 | 0 | 0 | 0 | 0 | 0 | 0 | 0
6974 | 291 | 10 | 18 | 1011.9048 | 0 | 0 | 142.8571 | 23.5666 | 1178.3285 | #DIV/0! |  | #DIV/0! | 18 | 0 | 0 | 0 | 0 | 0 | 0 | 0 | 1178.3285 | 7.0474 | 30.2202 | 7.0474 | 6.4882 | 22012.6559 | 22013.3678 | 1171.8403 | 35.2202 | 35.2214 | 35.2202 | 35 | 1 | 1 | 0 | 7.2 | 1 | 7.2 | 1171.8403 | 18 | 0 | 0 | 0 | 0 | 0 | 0 | 0 | 0 | 0 | 0 | 0 | 0 | 0
6975 | 291 | 10 | 18 | 1011.9048 | 0 | 0 | 142.8571 | 23.5666 | 1178.3285 | #DIV/0! |  | #DIV/0! | 18 | 0 | 0 | 0 | 0 | 0 | 0 | 0 | 1178.3285 | 7.0474 | 30.2214 | 7.0474 | 6.5217 | 22013.3678 | 22014.0461 | 1171.8068 | 35.2214 | 35.2225 | 35.2214 | 35 | 1 | 1 | 0 | 7.2 | 1 | 7.2 | 1171.8068 | 18 | 0 | 0 | 0 | 0 | 0 | 0 | 0 | 0 | 0 | 0 | 0 | 0 | 0
6976 | 291 | 10 | 18 | 1011.9048 | 0 | 0 | 142.8571 | 23.5666 | 1178.3285 | #DIV/0! |  | #DIV/0! | 18 | 0 | 0 | 0 | 0 | 0 | 0 | 0 | 1178.3285 | 7.0474 | 30.2225 | 7.0474 | 6.5537 | 22014.0461 | 22014.6924 | 1171.7748 | 35.2225 | 35.2235 | 35.2225 | 35 | 1 | 1 | 0 | 7.2 | 1 | 7.2 | 1171.7748 | 18 | 0 | 0 | 0 | 0 | 0 | 0 | 0 | 0 | 0 | 0 | 0 | 0 | 0
6977 | 291 | 10 | 18 | 1011.9048 | 0 | 0 | 0 | 20.6511 | 1032.5559 | #DIV/0! |  | #DIV/0! | 18 | 0 | 0 | 0 | 0 | 0 | 0 | 0 | 1032.5559 | 6.1756 | 30.2235 | 6.1756 | 5.7696 | 22014.6924 | 22016.1228 | 1026.7863 | 35.2235 | 35.2258 | 35.2235 | 35 | 1 | 1 | 0 | 7.2 | 1 | 7.2 | 1026.7863 | 18 | 0 | 0 | 0 | 0 | 0 | 0 | 0 | 0 | 0 | 0 | 0 | 0 | 0
6978 | 291 | 10 | 18 | 1011.9048 | 303.5714 | 0 | 0 | 26.8465 | 1342.3226 | #DIV/0! |  | #DIV/0! | 18 | 0 | 0 | 0 | 0 | 0 | 0 | 0 | 1342.3226 | 8.0282 | 30.2258 | 8.0282 | 7.5773 | 22016.1228 | 22015.7455 | 1334.7454 | 35.2258 | 35.2252 | 35.2258 | 35 | 1 | 1 | 0 | 7.2 | 1 | 7.2 | 1334.7454 | 18 | 0 | 0 | 0 | 0 | 0 | 0 | 0 | 0 | 0 | 0 | 0 | 0 | 0
6979 | 291 | 10 | 18 | 1011.9048 | 607.1429 | 0 | 0 | 33.0418 | 1652.0894 | #DIV/0! |  | #DIV/0! | 18 | 0 | 0 | 0 | 0 | 0 | 0 | 0 | 1652.0894 | 9.8809 | 30.2252 | 9.8809 | 9.301 | 22015.7455 | 22013.6445 | 1642.7884 | 35.2252 | 35.2218 | 35.2252 | 35 | 1 | 1 | 0 | 7.2 | 1 | 7.2 | 1642.7884 | 18 | 0 | 0 | 0 | 0 | 0 | 0 | 0 | 0 | 0 | 0 | 0 | 0 | 0
6980 | 291 | 10 | 18 | 1011.9048 | 607.1429 | 0 | 0 | 33.0418 | 1652.0894 | #DIV/0! |  | #DIV/0! | 18 | 0 | 0 | 0 | 0 | 0 | 0 | 0 | 1652.0894 | 9.8809 | 30.2218 | 9.8809 | 9.1621 | 22013.6445 | 22011.6824 | 1642.9273 | 35.2218 | 35.2187 | 35.2218 | 35 | 1 | 1 | 0 | 7.2 | 1 | 7.2 | 1642.9273 | 18 | 0 | 0 | 0 | 0 | 0 | 0 | 0 | 0 | 0 | 0 | 0 | 0 | 0
6981 | 291 | 10 | 18 | 1011.9048 | 607.1429 | 0 | 0 | 33.0418 | 1652.0894 | #DIV/0! |  | #DIV/0! | 18 | 0 | 0 | 0 | 0 | 0 | 0 | 0 | 1652.0894 | 9.8809 | 30.2187 | 9.8809 | 9.0325 | 22011.6824 | 22009.8499 | 1643.0569 | 35.2187 | 35.2158 | 35.2187 | 35 | 1 | 1 | 0 | 7.2 | 1 | 7.2 | 1643.0569 | 18 | 0 | 0 | 0 | 0 | 0 | 0 | 0 | 0 | 0 | 0 | 0 | 0 | 0
6982 | 291 | 10 | 18 | 1011.9048 | 303.5714 | 0 | 0 | 26.8465 | 1342.3226 | #DIV/0! |  | #DIV/0! | 18 | 0 | 0 | 0 | 0 | 0 | 0 | 0 | 1342.3226 | 8.0282 | 30.2158 | 8.0282 | 7.2405 | 22009.8499 | 22009.8094 | 1335.0822 | 35.2158 | 35.2157 | 35.2158 | 35 | 1 | 1 | 0 | 7.2 | 1 | 7.2 | 1335.0822 | 18 | 0 | 0 | 0 | 0 | 0 | 0 | 0 | 0 | 0 | 0 | 0 | 0 | 0
6983 | 291 | 10 | 19 | 1011.9048 | 0 | 0 | 0 | 20.6511 | 1032.5559 | #DIV/0! |  | #DIV/0! | 18 | 0 | 0 | 0 | 0 | 0 | 0 | 0 | 1032.5559 | 6.1756 | 30.2157 | 6.1756 | 5.5679 | 22009.8094 | 22011.4415 | 1026.9879 | 35.2157 | 35.2183 | 35.2157 | 35 | 1 | 1 | 0 | 7.2 | 1 | 7.2 | 1026.9879 | 18 | 0 | 0 | 0 | 0 | 0 | 0 | 0 | 0 | 0 | 0 | 0 | 0 | 0
6984 | 292 | 10 | 19 | 1011.9048 | 0 | 0 | 0 | 20.6511 | 1032.5559 | #DIV/0! |  | #DIV/0! | 18 | 0 | 0 | 0 | 0 | 0 | 0 | 0 | 1032.5559 | 6.1756 | 30.2183 | 6.1756 | 5.6353 | 22011.4415 | 22013.0062 | 1026.9205 | 35.2183 | 35.2208 | 35.2183 | 35 | 1 | 1 | 0 | 7.2 | 1 | 7.2 | 1026.9205 | 18 | 0 | 0 | 0 | 0 | 0 | 0 | 0 | 0 | 0 | 0 | 0 | 0 | 0
6985 | 292 | 10 | 19 | 1011.9048 | 0 | 0 | 0 | 20.6511 | 1032.5559 | #DIV/0! |  | #DIV/0! | 18 | 0 | 0 | 0 | 0 | 0 | 0 | 0 | 1032.5559 | 6.1756 | 30.2208 | 6.1756 | 5.7 | 22013.0062 | 22014.5062 | 1026.8559 | 35.2208 | 35.2232 | 35.2208 | 35 | 1 | 1 | 0 | 7.2 | 1 | 7.2 | 1026.8559 | 18 | 0 | 0 | 0 | 0 | 0 | 0 | 0 | 0 | 0 | 0 | 0 | 0 | 0
6986 | 292 | 10 | 19 | 1011.9048 | 0 | 0 | 0 | 20.6511 | 1032.5559 | #DIV/0! |  | #DIV/0! | 18 | 0 | 0 | 0 | 0 | 0 | 0 | 0 | 1032.5559 | 6.1756 | 30.2232 | 6.1756 | 5.7619 | 22014.5062 | 22015.9443 | 1026.794 | 35.2232 | 35.2255 | 35.2232 | 35 | 1 | 1 | 0 | 7.2 | 1 | 7.2 | 1026.794 | 18 | 0 | 0 | 0 | 0 | 0 | 0 | 0 | 0 | 0 | 0 | 0 | 0 | 0
6987 | 292 | 10 | 19 | 1011.9048 | 0 | 0 | 0 | 20.6511 | 1032.5559 | #DIV/0! |  | #DIV/0! | 18 | 0 | 0 | 0 | 0 | 0 | 0 | 0 | 1032.5559 | 6.1756 | 30.2255 | 6.1756 | 5.8213 | 22015.9443 | 22017.323 | 1026.7346 | 35.2255 | 35.2277 | 35.2255 | 35 | 1 | 1 | 0 | 7.2 | 1 | 7.2 | 1026.7346 | 18 | 0 | 0 | 0 | 0 | 0 | 0 | 0 | 0 | 0 | 0 | 0 | 0 | 0
6988 | 292 | 10 | 19 | 1011.9048 | 0 | 0 | 0 | 20.6511 | 1032.5559 | #DIV/0! |  | #DIV/0! | 18 | 0 | 0 | 0 | 0 | 0 | 0 | 0 | 1032.5559 | 6.1756 | 30.2277 | 6.1756 | 5.8783 | 22017.323 | 22018.6447 | 1026.6776 | 35.2277 | 35.2298 | 35.2277 | 35 | 1 | 1 | 0 | 7.2 | 1 | 7.2 | 1026.6776 | 18 | 0 | 0 | 0 | 0 | 0 | 0 | 0 | 0 | 0 | 0 | 0 | 0 | 0
6989 | 292 | 10 | 19 | 1011.9048 | 364.2857 | 0 | 0 | 28.0855 | 1404.276 | #DIV/0! |  | #DIV/0! | 18 | 0 | 0 | 0 | 0 | 0 | 0 | 0 | 1404.276 | 8.3988 | 30.2298 | 8.3988 | 8.0687 | 22018.6447 | 22017.776 | 1396.2073 | 35.2298 | 35.2284 | 35.2298 | 35 | 1 | 1 | 0 | 7.2 | 1 | 7.2 | 1396.2073 | 18 | 0 | 0 | 0 | 0 | 0 | 0 | 0 | 0 | 0 | 0 | 0 | 0 | 0
6990 | 292 | 10 | 19 | 1011.9048 | 607.1429 | 0 | 0 | 33.0418 | 1652.0894 | #DIV/0! |  | #DIV/0! | 18 | 0 | 0 | 0 | 0 | 0 | 0 | 0 | 1652.0894 | 9.8809 | 30.2284 | 9.8809 | 9.4352 | 22017.776 | 22015.5409 | 1642.6543 | 35.2284 | 35.2249 | 35.2284 | 35 | 1 | 1 | 0 | 7.2 | 1 | 7.2 | 1642.6543 | 18 | 0 | 0 | 0 | 0 | 0 | 0 | 0 | 0 | 0 | 0 | 0 | 0 | 0
6991 | 292 | 10 | 19 | 1011.9048 | 607.1429 | 0 | 142.8571 | 35.9572 | 1797.862 | #DIV/0! |  | #DIV/0! | 18 | 0 | 0 | 0 | 0 | 0 | 0 | 0 | 1797.862 | 10.7528 | 30.2249 | 10.7528 | 10.1069 | 22015.5409 | 22012.634 | 1787.7551 | 35.2249 | 35.2202 | 35.2249 | 35 | 1 | 1 | 0 | 7.2 | 1 | 7.2 | 1787.7551 | 18 | 0 | 0 | 0 | 0 | 0 | 0 | 0 | 0 | 0 | 0 | 0 | 0 | 0
6992 | 292 | 10 | 19 | 1011.9048 | 607.1429 | 0 | 142.8571 | 35.9572 | 1797.862 | #DIV/0! |  | #DIV/0! | 18 | 0 | 0 | 0 | 0 | 0 | 0 | 0 | 1797.862 | 10.7528 | 30.2202 | 10.7528 | 9.8979 | 22012.634 | 22009.9361 | 1787.9641 | 35.2202 | 35.2159 | 35.2202 | 35 | 1 | 1 | 0 | 7.2 | 1 | 7.2 | 1787.9641 | 18 | 0 | 0 | 0 | 0 | 0 | 0 | 0 | 0 | 0 | 0 | 0 | 0 | 0
6993 | 292 | 10 | 19 | 1011.9048 | 242.8571 | 0 | 142.8571 | 28.5228 | 1426.1419 | #DIV/0! |  | #DIV/0! | 18 | 0 | 0 | 0 | 0 | 0 | 0 | 0 | 1426.1419 | 8.5296 | 30.2159 | 8.5296 | 7.6975 | 22009.9361 | 22009.4386 | 1418.4444 | 35.2159 | 35.2151 | 35.2159 | 35 | 1 | 1 | 0 | 7.2 | 1 | 7.2 | 1418.4444 | 18 | 0 | 0 | 0 | 0 | 0 | 0 | 0 | 0 | 0 | 0 | 0 | 0 | 0
6994 | 292 | 10 | 19 | 1011.9048 | 0 | 0 | 142.8571 | 23.5666 | 1178.3285 | #DIV/0! |  | #DIV/0! | 18 | 0 | 0 | 0 | 0 | 0 | 0 | 0 | 1178.3285 | 7.0474 | 30.2151 | 7.0474 | 6.3365 | 22009.4386 | 22010.3021 | 1171.992 | 35.2151 | 35.2165 | 35.2151 | 35 | 1 | 1 | 0 | 7.2 | 1 | 7.2 | 1171.992 | 18 | 0 | 0 | 0 | 0 | 0 | 0 | 0 | 0 | 0 | 0 | 0 | 0 | 0
6995 | 292 | 10 | 19 | 1011.9048 | 0 | 0 | 142.8571 | 23.5666 | 1178.3285 | #DIV/0! |  | #DIV/0! | 18 | 0 | 0 | 0 | 0 | 0 | 0 | 0 | 1178.3285 | 7.0474 | 30.2165 | 7.0474 | 6.3772 | 22010.3021 | 22011.1248 | 1171.9513 | 35.2165 | 35.2178 | 35.2165 | 35 | 1 | 1 | 0 | 7.2 | 1 | 7.2 | 1171.9513 | 18 | 0 | 0 | 0 | 0 | 0 | 0 | 0 | 0 | 0 | 0 | 0 | 0 | 0
6996 | 292 | 10 | 19 | 1011.9048 | 0 | 0 | 142.8571 | 23.5666 | 1178.3285 | #DIV/0! |  | #DIV/0! | 18 | 0 | 0 | 0 | 0 | 0 | 0 | 0 | 1178.3285 | 7.0474 | 30.2178 | 7.0474 | 6.416 | 22011.1248 | 22011.9089 | 1171.9125 | 35.2178 | 35.2191 | 35.2178 | 35 | 1 | 1 | 0 | 7.2 | 1 | 7.2 | 1171.9125 | 18 | 0 | 0 | 0 | 0 | 0 | 0 | 0 | 0 | 0 | 0 | 0 | 0 | 0
6997 | 292 | 10 | 19 | 1011.9048 | 0 | 0 | 142.8571 | 23.5666 | 1178.3285 | #DIV/0! |  | #DIV/0! | 18 | 0 | 0 | 0 | 0 | 0 | 0 | 0 | 1178.3285 | 7.0474 | 30.2191 | 7.0474 | 6.4529 | 22011.9089 | 22012.6559 | 1171.8755 | 35.2191 | 35.2202 | 35.2191 | 35 | 1 | 1 | 0 | 7.2 | 1 | 7.2 | 1171.8755 | 18 | 0 | 0 | 0 | 0 | 0 | 0 | 0 | 0 | 0 | 0 | 0 | 0 | 0
6998 | 292 | 10 | 19 | 1011.9048 | 0 | 0 | 142.8571 | 23.5666 | 1178.3285 | #DIV/0! |  | #DIV/0! | 18 | 0 | 0 | 0 | 0 | 0 | 0 | 0 | 1178.3285 | 7.0474 | 30.2202 | 7.0474 | 6.4882 | 22012.6559 | 22013.3678 | 1171.8403 | 35.2202 | 35.2214 | 35.2202 | 35 | 1 | 1 | 0 | 7.2 | 1 | 7.2 | 1171.8403 | 18 | 0 | 0 | 0 | 0 | 0 | 0 | 0 | 0 | 0 | 0 | 0 | 0 | 0
6999 | 292 | 10 | 19 | 1011.9048 | 0 | 0 | 142.8571 | 23.5666 | 1178.3285 | #DIV/0! |  | #DIV/0! | 18 | 0 | 0 | 0 | 0 | 0 | 0 | 0 | 1178.3285 | 7.0474 | 30.2214 | 7.0474 | 6.5217 | 22013.3678 | 22014.0461 | 1171.8068 | 35.2214 | 35.2225 | 35.2214 | 35 | 1 | 1 | 0 | 7.2 | 1 | 7.2 | 1171.8068 | 18 | 0 | 0 | 0 | 0 | 0 | 0 | 0 | 0 | 0 | 0 | 0 | 0 | 0
7000 | 292 | 10 | 19 | 1011.9048 | 0 | 0 | 142.8571 | 23.5666 | 1178.3285 | #DIV/0! |  | #DIV/0! | 18 | 0 | 0 | 0 | 0 | 0 | 0 | 0 | 1178.3285 | 7.0474 | 30.2225 | 7.0474 | 6.5537 | 22014.0461 | 22014.6924 | 1171.7748 | 35.2225 | 35.2235 | 35.2225 | 35 | 1 | 1 | 0 | 7.2 | 1 | 7.2 | 1171.7748 | 18 | 0 | 0 | 0 | 0 | 0 | 0 | 0 | 0 | 0 | 0 | 0 | 0 | 0
7001 | 292 | 10 | 19 | 1011.9048 | 0 | 0 | 0 | 20.6511 | 1032.5559 | #DIV/0! |  | #DIV/0! | 18 | 0 | 0 | 0 | 0 | 0 | 0 | 0 | 1032.5559 | 6.1756 | 30.2235 | 6.1756 | 5.7696 | 22014.6924 | 22016.1228 | 1026.7863 | 35.2235 | 35.2258 | 35.2235 | 35 | 1 | 1 | 0 | 7.2 | 1 | 7.2 | 1026.7863 | 18 | 0 | 0 | 0 | 0 | 0 | 0 | 0 | 0 | 0 | 0 | 0 | 0 | 0
7002 | 292 | 10 | 19 | 1011.9048 | 303.5714 | 0 | 0 | 26.8465 | 1342.3226 | #DIV/0! |  | #DIV/0! | 18 | 0 | 0 | 0 | 0 | 0 | 0 | 0 | 1342.3226 | 8.0282 | 30.2258 | 8.0282 | 7.5773 | 22016.1228 | 22015.7455 | 1334.7454 | 35.2258 | 35.2252 | 35.2258 | 35 | 1 | 1 | 0 | 7.2 | 1 | 7.2 | 1334.7454 | 18 | 0 | 0 | 0 | 0 | 0 | 0 | 0 | 0 | 0 | 0 | 0 | 0 | 0
7003 | 292 | 10 | 19 | 1011.9048 | 607.1429 | 0 | 0 | 33.0418 | 1652.0894 | #DIV/0! |  | #DIV/0! | 18 | 0 | 0 | 0 | 0 | 0 | 0 | 0 | 1652.0894 | 9.8809 | 30.2252 | 9.8809 | 9.301 | 22015.7455 | 22013.6445 | 1642.7884 | 35.2252 | 35.2218 | 35.2252 | 35 | 1 | 1 | 0 | 7.2 | 1 | 7.2 | 1642.7884 | 18 | 0 | 0 | 0 | 0 | 0 | 0 | 0 | 0 | 0 | 0 | 0 | 0 | 0
7004 | 292 | 10 | 19 | 1011.9048 | 607.1429 | 0 | 0 | 33.0418 | 1652.0894 | #DIV/0! |  | #DIV/0! | 18 | 0 | 0 | 0 | 0 | 0 | 0 | 0 | 1652.0894 | 9.8809 | 30.2218 | 9.8809 | 9.1621 | 22013.6445 | 22011.6824 | 1642.9273 | 35.2218 | 35.2187 | 35.2218 | 35 | 1 | 1 | 0 | 7.2 | 1 | 7.2 | 1642.9273 | 18 | 0 | 0 | 0 | 0 | 0 | 0 | 0 | 0 | 0 | 0 | 0 | 0 | 0
7005 | 292 | 10 | 19 | 1011.9048 | 607.1429 | 0 | 0 | 33.0418 | 1652.0894 | #DIV/0! |  | #DIV/0! | 18 | 0 | 0 | 0 | 0 | 0 | 0 | 0 | 1652.0894 | 9.8809 | 30.2187 | 9.8809 | 9.0325 | 22011.6824 | 22009.8499 | 1643.0569 | 35.2187 | 35.2158 | 35.2187 | 35 | 1 | 1 | 0 | 7.2 | 1 | 7.2 | 1643.0569 | 18 | 0 | 0 | 0 | 0 | 0 | 0 | 0 | 0 | 0 | 0 | 0 | 0 | 0
7006 | 292 | 10 | 19 | 1011.9048 | 303.5714 | 0 | 0 | 26.8465 | 1342.3226 | #DIV/0! |  | #DIV/0! | 18 | 0 | 0 | 0 | 0 | 0 | 0 | 0 | 1342.3226 | 8.0282 | 30.2158 | 8.0282 | 7.2405 | 22009.8499 | 22009.8094 | 1335.0822 | 35.2158 | 35.2157 | 35.2158 | 35 | 1 | 1 | 0 | 7.2 | 1 | 7.2 | 1335.0822 | 18 | 0 | 0 | 0 | 0 | 0 | 0 | 0 | 0 | 0 | 0 | 0 | 0 | 0
7007 | 292 | 10 | 20 | 1011.9048 | 0 | 0 | 0 | 20.6511 | 1032.5559 | #DIV/0! |  | #DIV/0! | 18 | 0 | 0 | 0 | 0 | 0 | 0 | 0 | 1032.5559 | 6.1756 | 30.2157 | 6.1756 | 5.5679 | 22009.8094 | 22011.4415 | 1026.9879 | 35.2157 | 35.2183 | 35.2157 | 35 | 1 | 1 | 0 | 7.2 | 1 | 7.2 | 1026.9879 | 18 | 0 | 0 | 0 | 0 | 0 | 0 | 0 | 0 | 0 | 0 | 0 | 0 | 0
7008 | 293 | 10 | 20 | 1011.9048 | 0 | 0 | 0 | 20.6511 | 1032.5559 | #DIV/0! |  | #DIV/0! | 18 | 0 | 0 | 0 | 0 | 0 | 0 | 0 | 1032.5559 | 6.1756 | 30.2183 | 6.1756 | 5.6353 | 22011.4415 | 22013.0062 | 1026.9205 | 35.2183 | 35.2208 | 35.2183 | 35 | 1 | 1 | 0 | 7.2 | 1 | 7.2 | 1026.9205 | 18 | 0 | 0 | 0 | 0 | 0 | 0 | 0 | 0 | 0 | 0 | 0 | 0 | 0
7009 | 293 | 10 | 20 | 1011.9048 | 0 | 0 | 0 | 20.6511 | 1032.5559 | #DIV/0! |  | #DIV/0! | 18 | 0 | 0 | 0 | 0 | 0 | 0 | 0 | 1032.5559 | 6.1756 | 30.2208 | 6.1756 | 5.7 | 22013.0062 | 22014.5062 | 1026.8559 | 35.2208 | 35.2232 | 35.2208 | 35 | 1 | 1 | 0 | 7.2 | 1 | 7.2 | 1026.8559 | 18 | 0 | 0 | 0 | 0 | 0 | 0 | 0 | 0 | 0 | 0 | 0 | 0 | 0
7010 | 293 | 10 | 20 | 1011.9048 | 0 | 0 | 0 | 20.6511 | 1032.5559 | #DIV/0! |  | #DIV/0! | 18 | 0 | 0 | 0 | 0 | 0 | 0 | 0 | 1032.5559 | 6.1756 | 30.2232 | 6.1756 | 5.7619 | 22014.5062 | 22015.9443 | 1026.794 | 35.2232 | 35.2255 | 35.2232 | 35 | 1 | 1 | 0 | 7.2 | 1 | 7.2 | 1026.794 | 18 | 0 | 0 | 0 | 0 | 0 | 0 | 0 | 0 | 0 | 0 | 0 | 0 | 0
7011 | 293 | 10 | 20 | 1011.9048 | 0 | 0 | 0 | 20.6511 | 1032.5559 | #DIV/0! |  | #DIV/0! | 18 | 0 | 0 | 0 | 0 | 0 | 0 | 0 | 1032.5559 | 6.1756 | 30.2255 | 6.1756 | 5.8213 | 22015.9443 | 22017.323 | 1026.7346 | 35.2255 | 35.2277 | 35.2255 | 35 | 1 | 1 | 0 | 7.2 | 1 | 7.2 | 1026.7346 | 18 | 0 | 0 | 0 | 0 | 0 | 0 | 0 | 0 | 0 | 0 | 0 | 0 | 0
7012 | 293 | 10 | 20 | 1011.9048 | 0 | 0 | 0 | 20.6511 | 1032.5559 | #DIV/0! |  | #DIV/0! | 18 | 0 | 0 | 0 | 0 | 0 | 0 | 0 | 1032.5559 | 6.1756 | 30.2277 | 6.1756 | 5.8783 | 22017.323 | 22018.6447 | 1026.6776 | 35.2277 | 35.2298 | 35.2277 | 35 | 1 | 1 | 0 | 7.2 | 1 | 7.2 | 1026.6776 | 18 | 0 | 0 | 0 | 0 | 0 | 0 | 0 | 0 | 0 | 0 | 0 | 0 | 0
7013 | 293 | 10 | 20 | 1011.9048 | 364.2857 | 0 | 0 | 28.0855 | 1404.276 | #DIV/0! |  | #DIV/0! | 18 | 0 | 0 | 0 | 0 | 0 | 0 | 0 | 1404.276 | 8.3988 | 30.2298 | 8.3988 | 8.0687 | 22018.6447 | 22017.776 | 1396.2073 | 35.2298 | 35.2284 | 35.2298 | 35 | 1 | 1 | 0 | 7.2 | 1 | 7.2 | 1396.2073 | 18 | 0 | 0 | 0 | 0 | 0 | 0 | 0 | 0 | 0 | 0 | 0 | 0 | 0
7014 | 293 | 10 | 20 | 1011.9048 | 607.1429 | 0 | 0 | 33.0418 | 1652.0894 | #DIV/0! |  | #DIV/0! | 18 | 0 | 0 | 0 | 0 | 0 | 0 | 0 | 1652.0894 | 9.8809 | 30.2284 | 9.8809 | 9.4352 | 22017.776 | 22015.5409 | 1642.6543 | 35.2284 | 35.2249 | 35.2284 | 35 | 1 | 1 | 0 | 7.2 | 1 | 7.2 | 1642.6543 | 18 | 0 | 0 | 0 | 0 | 0 | 0 | 0 | 0 | 0 | 0 | 0 | 0 | 0
7015 | 293 | 10 | 20 | 1011.9048 | 607.1429 | 0 | 142.8571 | 35.9572 | 1797.862 | #DIV/0! |  | #DIV/0! | 18 | 0 | 0 | 0 | 0 | 0 | 0 | 0 | 1797.862 | 10.7528 | 30.2249 | 10.7528 | 10.1069 | 22015.5409 | 22012.634 | 1787.7551 | 35.2249 | 35.2202 | 35.2249 | 35 | 1 | 1 | 0 | 7.2 | 1 | 7.2 | 1787.7551 | 18 | 0 | 0 | 0 | 0 | 0 | 0 | 0 | 0 | 0 | 0 | 0 | 0 | 0
7016 | 293 | 10 | 20 | 1011.9048 | 607.1429 | 0 | 142.8571 | 35.9572 | 1797.862 | #DIV/0! |  | #DIV/0! | 18 | 0 | 0 | 0 | 0 | 0 | 0 | 0 | 1797.862 | 10.7528 | 30.2202 | 10.7528 | 9.8979 | 22012.634 | 22009.9361 | 1787.9641 | 35.2202 | 35.2159 | 35.2202 | 35 | 1 | 1 | 0 | 7.2 | 1 | 7.2 | 1787.9641 | 18 | 0 | 0 | 0 | 0 | 0 | 0 | 0 | 0 | 0 | 0 | 0 | 0 | 0
7017 | 293 | 10 | 20 | 1011.9048 | 242.8571 | 0 | 142.8571 | 28.5228 | 1426.1419 | #DIV/0! |  | #DIV/0! | 18 | 0 | 0 | 0 | 0 | 0 | 0 | 0 | 1426.1419 | 8.5296 | 30.2159 | 8.5296 | 7.6975 | 22009.9361 | 22009.4386 | 1418.4444 | 35.2159 | 35.2151 | 35.2159 | 35 | 1 | 1 | 0 | 7.2 | 1 | 7.2 | 1418.4444 | 18 | 0 | 0 | 0 | 0 | 0 | 0 | 0 | 0 | 0 | 0 | 0 | 0 | 0
7018 | 293 | 10 | 20 | 1011.9048 | 0 | 0 | 142.8571 | 23.5666 | 1178.3285 | #DIV/0! |  | #DIV/0! | 18 | 0 | 0 | 0 | 0 | 0 | 0 | 0 | 1178.3285 | 7.0474 | 30.2151 | 7.0474 | 6.3365 | 22009.4386 | 22010.3021 | 1171.992 | 35.2151 | 35.2165 | 35.2151 | 35 | 1 | 1 | 0 | 7.2 | 1 | 7.2 | 1171.992 | 18 | 0 | 0 | 0 | 0 | 0 | 0 | 0 | 0 | 0 | 0 | 0 | 0 | 0
7019 | 293 | 10 | 20 | 1011.9048 | 0 | 0 | 142.8571 | 23.5666 | 1178.3285 | #DIV/0! |  | #DIV/0! | 18 | 0 | 0 | 0 | 0 | 0 | 0 | 0 | 1178.3285 | 7.0474 | 30.2165 | 7.0474 | 6.3772 | 22010.3021 | 22011.1248 | 1171.9513 | 35.2165 | 35.2178 | 35.2165 | 35 | 1 | 1 | 0 | 7.2 | 1 | 7.2 | 1171.9513 | 18 | 0 | 0 | 0 | 0 | 0 | 0 | 0 | 0 | 0 | 0 | 0 | 0 | 0
7020 | 293 | 10 | 20 | 1011.9048 | 0 | 0 | 142.8571 | 23.5666 | 1178.3285 | #DIV/0! |  | #DIV/0! | 18 | 0 | 0 | 0 | 0 | 0 | 0 | 0 | 1178.3285 | 7.0474 | 30.2178 | 7.0474 | 6.416 | 22011.1248 | 22011.9089 | 1171.9125 | 35.2178 | 35.2191 | 35.2178 | 35 | 1 | 1 | 0 | 7.2 | 1 | 7.2 | 1171.9125 | 18 | 0 | 0 | 0 | 0 | 0 | 0 | 0 | 0 | 0 | 0 | 0 | 0 | 0
7021 | 293 | 10 | 20 | 1011.9048 | 0 | 0 | 142.8571 | 23.5666 | 1178.3285 | #DIV/0! |  | #DIV/0! | 18 | 0 | 0 | 0 | 0 | 0 | 0 | 0 | 1178.3285 | 7.0474 | 30.2191 | 7.0474 | 6.4529 | 22011.9089 | 22012.6559 | 1171.8755 | 35.2191 | 35.2202 | 35.2191 | 35 | 1 | 1 | 0 | 7.2 | 1 | 7.2 | 1171.8755 | 18 | 0 | 0 | 0 | 0 | 0 | 0 | 0 | 0 | 0 | 0 | 0 | 0 | 0
7022 | 293 | 10 | 20 | 1011.9048 | 0 | 0 | 142.8571 | 23.5666 | 1178.3285 | #DIV/0! |  | #DIV/0! | 18 | 0 | 0 | 0 | 0 | 0 | 0 | 0 | 1178.3285 | 7.0474 | 30.2202 | 7.0474 | 6.4882 | 22012.6559 | 22013.3678 | 1171.8403 | 35.2202 | 35.2214 | 35.2202 | 35 | 1 | 1 | 0 | 7.2 | 1 | 7.2 | 1171.8403 | 18 | 0 | 0 | 0 | 0 | 0 | 0 | 0 | 0 | 0 | 0 | 0 | 0 | 0
7023 | 293 | 10 | 20 | 1011.9048 | 0 | 0 | 142.8571 | 23.5666 | 1178.3285 | #DIV/0! |  | #DIV/0! | 18 | 0 | 0 | 0 | 0 | 0 | 0 | 0 | 1178.3285 | 7.0474 | 30.2214 | 7.0474 | 6.5217 | 22013.3678 | 22014.0461 | 1171.8068 | 35.2214 | 35.2225 | 35.2214 | 35 | 1 | 1 | 0 | 7.2 | 1 | 7.2 | 1171.8068 | 18 | 0 | 0 | 0 | 0 | 0 | 0 | 0 | 0 | 0 | 0 | 0 | 0 | 0
7024 | 293 | 10 | 20 | 1011.9048 | 0 | 0 | 142.8571 | 23.5666 | 1178.3285 | #DIV/0! |  | #DIV/0! | 18 | 0 | 0 | 0 | 0 | 0 | 0 | 0 | 1178.3285 | 7.0474 | 30.2225 | 7.0474 | 6.5537 | 22014.0461 | 22014.6924 | 1171.7748 | 35.2225 | 35.2235 | 35.2225 | 35 | 1 | 1 | 0 | 7.2 | 1 | 7.2 | 1171.7748 | 18 | 0 | 0 | 0 | 0 | 0 | 0 | 0 | 0 | 0 | 0 | 0 | 0 | 0
7025 | 293 | 10 | 20 | 1011.9048 | 0 | 0 | 0 | 20.6511 | 1032.5559 | #DIV/0! |  | #DIV/0! | 18 | 0 | 0 | 0 | 0 | 0 | 0 | 0 | 1032.5559 | 6.1756 | 30.2235 | 6.1756 | 5.7696 | 22014.6924 | 22016.1228 | 1026.7863 | 35.2235 | 35.2258 | 35.2235 | 35 | 1 | 1 | 0 | 7.2 | 1 | 7.2 | 1026.7863 | 18 | 0 | 0 | 0 | 0 | 0 | 0 | 0 | 0 | 0 | 0 | 0 | 0 | 0
7026 | 293 | 10 | 20 | 1011.9048 | 303.5714 | 0 | 0 | 26.8465 | 1342.3226 | #DIV/0! |  | #DIV/0! | 18 | 0 | 0 | 0 | 0 | 0 | 0 | 0 | 1342.3226 | 8.0282 | 30.2258 | 8.0282 | 7.5773 | 22016.1228 | 22015.7455 | 1334.7454 | 35.2258 | 35.2252 | 35.2258 | 35 | 1 | 1 | 0 | 7.2 | 1 | 7.2 | 1334.7454 | 18 | 0 | 0 | 0 | 0 | 0 | 0 | 0 | 0 | 0 | 0 | 0 | 0 | 0
7027 | 293 | 10 | 20 | 1011.9048 | 607.1429 | 0 | 0 | 33.0418 | 1652.0894 | #DIV/0! |  | #DIV/0! | 18 | 0 | 0 | 0 | 0 | 0 | 0 | 0 | 1652.0894 | 9.8809 | 30.2252 | 9.8809 | 9.301 | 22015.7455 | 22013.6445 | 1642.7884 | 35.2252 | 35.2218 | 35.2252 | 35 | 1 | 1 | 0 | 7.2 | 1 | 7.2 | 1642.7884 | 18 | 0 | 0 | 0 | 0 | 0 | 0 | 0 | 0 | 0 | 0 | 0 | 0 | 0
7028 | 293 | 10 | 20 | 1011.9048 | 607.1429 | 0 | 0 | 33.0418 | 1652.0894 | #DIV/0! |  | #DIV/0! | 18 | 0 | 0 | 0 | 0 | 0 | 0 | 0 | 1652.0894 | 9.8809 | 30.2218 | 9.8809 | 9.1621 | 22013.6445 | 22011.6824 | 1642.9273 | 35.2218 | 35.2187 | 35.2218 | 35 | 1 | 1 | 0 | 7.2 | 1 | 7.2 | 1642.9273 | 18 | 0 | 0 | 0 | 0 | 0 | 0 | 0 | 0 | 0 | 0 | 0 | 0 | 0
7029 | 293 | 10 | 20 | 1011.9048 | 607.1429 | 0 | 0 | 33.0418 | 1652.0894 | #DIV/0! |  | #DIV/0! | 18 | 0 | 0 | 0 | 0 | 0 | 0 | 0 | 1652.0894 | 9.8809 | 30.2187 | 9.8809 | 9.0325 | 22011.6824 | 22009.8499 | 1643.0569 | 35.2187 | 35.2158 | 35.2187 | 35 | 1 | 1 | 0 | 7.2 | 1 | 7.2 | 1643.0569 | 18 | 0 | 0 | 0 | 0 | 0 | 0 | 0 | 0 | 0 | 0 | 0 | 0 | 0
7030 | 293 | 10 | 20 | 1011.9048 | 303.5714 | 0 | 0 | 26.8465 | 1342.3226 | #DIV/0! |  | #DIV/0! | 18 | 0 | 0 | 0 | 0 | 0 | 0 | 0 | 1342.3226 | 8.0282 | 30.2158 | 8.0282 | 7.2405 | 22009.8499 | 22009.8094 | 1335.0822 | 35.2158 | 35.2157 | 35.2158 | 35 | 1 | 1 | 0 | 7.2 | 1 | 7.2 | 1335.0822 | 18 | 0 | 0 | 0 | 0 | 0 | 0 | 0 | 0 | 0 | 0 | 0 | 0 | 0
7031 | 293 | 10 | 21 | 1011.9048 | 0 | 0 | 0 | 20.6511 | 1032.5559 | #DIV/0! |  | #DIV/0! | 18 | 0 | 0 | 0 | 0 | 0 | 0 | 0 | 1032.5559 | 6.1756 | 30.2157 | 6.1756 | 5.5679 | 22009.8094 | 22011.4415 | 1026.9879 | 35.2157 | 35.2183 | 35.2157 | 35 | 1 | 1 | 0 | 7.2 | 1 | 7.2 | 1026.9879 | 18 | 0 | 0 | 0 | 0 | 0 | 0 | 0 | 0 | 0 | 0 | 0 | 0 | 0
7032 | 294 | 10 | 21 | 1011.9048 | 0 | 0 | 0 | 20.6511 | 1032.5559 | #DIV/0! |  | #DIV/0! | 18 | 0 | 0 | 0 | 0 | 0 | 0 | 0 | 1032.5559 | 6.1756 | 30.2183 | 6.1756 | 5.6353 | 22011.4415 | 22013.0062 | 1026.9205 | 35.2183 | 35.2208 | 35.2183 | 35 | 1 | 1 | 0 | 7.2 | 1 | 7.2 | 1026.9205 | 18 | 0 | 0 | 0 | 0 | 0 | 0 | 0 | 0 | 0 | 0 | 0 | 0 | 0
7033 | 294 | 10 | 21 | 1011.9048 | 0 | 0 | 0 | 20.6511 | 1032.5559 | #DIV/0! |  | #DIV/0! | 18 | 0 | 0 | 0 | 0 | 0 | 0 | 0 | 1032.5559 | 6.1756 | 30.2208 | 6.1756 | 5.7 | 22013.0062 | 22014.5062 | 1026.8559 | 35.2208 | 35.2232 | 35.2208 | 35 | 1 | 1 | 0 | 7.2 | 1 | 7.2 | 1026.8559 | 18 | 0 | 0 | 0 | 0 | 0 | 0 | 0 | 0 | 0 | 0 | 0 | 0 | 0
7034 | 294 | 10 | 21 | 1011.9048 | 0 | 0 | 0 | 20.6511 | 1032.5559 | #DIV/0! |  | #DIV/0! | 18 | 0 | 0 | 0 | 0 | 0 | 0 | 0 | 1032.5559 | 6.1756 | 30.2232 | 6.1756 | 5.7619 | 22014.5062 | 22015.9443 | 1026.794 | 35.2232 | 35.2255 | 35.2232 | 35 | 1 | 1 | 0 | 7.2 | 1 | 7.2 | 1026.794 | 18 | 0 | 0 | 0 | 0 | 0 | 0 | 0 | 0 | 0 | 0 | 0 | 0 | 0
7035 | 294 | 10 | 21 | 1011.9048 | 0 | 0 | 0 | 20.6511 | 1032.5559 | #DIV/0! |  | #DIV/0! | 18 | 0 | 0 | 0 | 0 | 0 | 0 | 0 | 1032.5559 | 6.1756 | 30.2255 | 6.1756 | 5.8213 | 22015.9443 | 22017.323 | 1026.7346 | 35.2255 | 35.2277 | 35.2255 | 35 | 1 | 1 | 0 | 7.2 | 1 | 7.2 | 1026.7346 | 18 | 0 | 0 | 0 | 0 | 0 | 0 | 0 | 0 | 0 | 0 | 0 | 0 | 0
7036 | 294 | 10 | 21 | 1011.9048 | 0 | 0 | 0 | 20.6511 | 1032.5559 | #DIV/0! |  | #DIV/0! | 18 | 0 | 0 | 0 | 0 | 0 | 0 | 0 | 1032.5559 | 6.1756 | 30.2277 | 6.1756 | 5.8783 | 22017.323 | 22018.6447 | 1026.6776 | 35.2277 | 35.2298 | 35.2277 | 35 | 1 | 1 | 0 | 7.2 | 1 | 7.2 | 1026.6776 | 18 | 0 | 0 | 0 | 0 | 0 | 0 | 0 | 0 | 0 | 0 | 0 | 0 | 0
7037 | 294 | 10 | 21 | 1011.9048 | 364.2857 | 0 | 0 | 28.0855 | 1404.276 | #DIV/0! |  | #DIV/0! | 18 | 0 | 0 | 0 | 0 | 0 | 0 | 0 | 1404.276 | 8.3988 | 30.2298 | 8.3988 | 8.0687 | 22018.6447 | 22017.776 | 1396.2073 | 35.2298 | 35.2284 | 35.2298 | 35 | 1 | 1 | 0 | 7.2 | 1 | 7.2 | 1396.2073 | 18 | 0 | 0 | 0 | 0 | 0 | 0 | 0 | 0 | 0 | 0 | 0 | 0 | 0
7038 | 294 | 10 | 21 | 1011.9048 | 607.1429 | 0 | 0 | 33.0418 | 1652.0894 | #DIV/0! |  | #DIV/0! | 18 | 0 | 0 | 0 | 0 | 0 | 0 | 0 | 1652.0894 | 9.8809 | 30.2284 | 9.8809 | 9.4352 | 22017.776 | 22015.5409 | 1642.6543 | 35.2284 | 35.2249 | 35.2284 | 35 | 1 | 1 | 0 | 7.2 | 1 | 7.2 | 1642.6543 | 18 | 0 | 0 | 0 | 0 | 0 | 0 | 0 | 0 | 0 | 0 | 0 | 0 | 0
7039 | 294 | 10 | 21 | 1011.9048 | 607.1429 | 0 | 142.8571 | 35.9572 | 1797.862 | #DIV/0! |  | #DIV/0! | 18 | 0 | 0 | 0 | 0 | 0 | 0 | 0 | 1797.862 | 10.7528 | 30.2249 | 10.7528 | 10.1069 | 22015.5409 | 22012.634 | 1787.7551 | 35.2249 | 35.2202 | 35.2249 | 35 | 1 | 1 | 0 | 7.2 | 1 | 7.2 | 1787.7551 | 18 | 0 | 0 | 0 | 0 | 0 | 0 | 0 | 0 | 0 | 0 | 0 | 0 | 0
7040 | 294 | 10 | 21 | 1011.9048 | 607.1429 | 0 | 142.8571 | 35.9572 | 1797.862 | #DIV/0! |  | #DIV/0! | 18 | 0 | 0 | 0 | 0 | 0 | 0 | 0 | 1797.862 | 10.7528 | 30.2202 | 10.7528 | 9.8979 | 22012.634 | 22009.9361 | 1787.9641 | 35.2202 | 35.2159 | 35.2202 | 35 | 1 | 1 | 0 | 7.2 | 1 | 7.2 | 1787.9641 | 18 | 0 | 0 | 0 | 0 | 0 | 0 | 0 | 0 | 0 | 0 | 0 | 0 | 0
7041 | 294 | 10 | 21 | 1011.9048 | 242.8571 | 0 | 142.8571 | 28.5228 | 1426.1419 | #DIV/0! |  | #DIV/0! | 18 | 0 | 0 | 0 | 0 | 0 | 0 | 0 | 1426.1419 | 8.5296 | 30.2159 | 8.5296 | 7.6975 | 22009.9361 | 22009.4386 | 1418.4444 | 35.2159 | 35.2151 | 35.2159 | 35 | 1 | 1 | 0 | 7.2 | 1 | 7.2 | 1418.4444 | 18 | 0 | 0 | 0 | 0 | 0 | 0 | 0 | 0 | 0 | 0 | 0 | 0 | 0
7042 | 294 | 10 | 21 | 1011.9048 | 0 | 0 | 142.8571 | 23.5666 | 1178.3285 | #DIV/0! |  | #DIV/0! | 18 | 0 | 0 | 0 | 0 | 0 | 0 | 0 | 1178.3285 | 7.0474 | 30.2151 | 7.0474 | 6.3365 | 22009.4386 | 22010.3021 | 1171.992 | 35.2151 | 35.2165 | 35.2151 | 35 | 1 | 1 | 0 | 7.2 | 1 | 7.2 | 1171.992 | 18 | 0 | 0 | 0 | 0 | 0 | 0 | 0 | 0 | 0 | 0 | 0 | 0 | 0
7043 | 294 | 10 | 21 | 1011.9048 | 0 | 0 | 142.8571 | 23.5666 | 1178.3285 | #DIV/0! |  | #DIV/0! | 18 | 0 | 0 | 0 | 0 | 0 | 0 | 0 | 1178.3285 | 7.0474 | 30.2165 | 7.0474 | 6.3772 | 22010.3021 | 22011.1248 | 1171.9513 | 35.2165 | 35.2178 | 35.2165 | 35 | 1 | 1 | 0 | 7.2 | 1 | 7.2 | 1171.9513 | 18 | 0 | 0 | 0 | 0 | 0 | 0 | 0 | 0 | 0 | 0 | 0 | 0 | 0
7044 | 294 | 10 | 21 | 1011.9048 | 0 | 0 | 142.8571 | 23.5666 | 1178.3285 | #DIV/0! |  | #DIV/0! | 18 | 0 | 0 | 0 | 0 | 0 | 0 | 0 | 1178.3285 | 7.0474 | 30.2178 | 7.0474 | 6.416 | 22011.1248 | 22011.9089 | 1171.9125 | 35.2178 | 35.2191 | 35.2178 | 35 | 1 | 1 | 0 | 7.2 | 1 | 7.2 | 1171.9125 | 18 | 0 | 0 | 0 | 0 | 0 | 0 | 0 | 0 | 0 | 0 | 0 | 0 | 0
7045 | 294 | 10 | 21 | 1011.9048 | 0 | 0 | 142.8571 | 23.5666 | 1178.3285 | #DIV/0! |  | #DIV/0! | 18 | 0 | 0 | 0 | 0 | 0 | 0 | 0 | 1178.3285 | 7.0474 | 30.2191 | 7.0474 | 6.4529 | 22011.9089 | 22012.6559 | 1171.8755 | 35.2191 | 35.2202 | 35.2191 | 35 | 1 | 1 | 0 | 7.2 | 1 | 7.2 | 1171.8755 | 18 | 0 | 0 | 0 | 0 | 0 | 0 | 0 | 0 | 0 | 0 | 0 | 0 | 0
7046 | 294 | 10 | 21 | 1011.9048 | 0 | 0 | 142.8571 | 23.5666 | 1178.3285 | #DIV/0! |  | #DIV/0! | 18 | 0 | 0 | 0 | 0 | 0 | 0 | 0 | 1178.3285 | 7.0474 | 30.2202 | 7.0474 | 6.4882 | 22012.6559 | 22013.3678 | 1171.8403 | 35.2202 | 35.2214 | 35.2202 | 35 | 1 | 1 | 0 | 7.2 | 1 | 7.2 | 1171.8403 | 18 | 0 | 0 | 0 | 0 | 0 | 0 | 0 | 0 | 0 | 0 | 0 | 0 | 0
7047 | 294 | 10 | 21 | 1011.9048 | 0 | 0 | 142.8571 | 23.5666 | 1178.3285 | #DIV/0! |  | #DIV/0! | 18 | 0 | 0 | 0 | 0 | 0 | 0 | 0 | 1178.3285 | 7.0474 | 30.2214 | 7.0474 | 6.5217 | 22013.3678 | 22014.0461 | 1171.8068 | 35.2214 | 35.2225 | 35.2214 | 35 | 1 | 1 | 0 | 7.2 | 1 | 7.2 | 1171.8068 | 18 | 0 | 0 | 0 | 0 | 0 | 0 | 0 | 0 | 0 | 0 | 0 | 0 | 0
7048 | 294 | 10 | 21 | 1011.9048 | 0 | 0 | 142.8571 | 23.5666 | 1178.3285 | #DIV/0! |  | #DIV/0! | 18 | 0 | 0 | 0 | 0 | 0 | 0 | 0 | 1178.3285 | 7.0474 | 30.2225 | 7.0474 | 6.5537 | 22014.0461 | 22014.6924 | 1171.7748 | 35.2225 | 35.2235 | 35.2225 | 35 | 1 | 1 | 0 | 7.2 | 1 | 7.2 | 1171.7748 | 18 | 0 | 0 | 0 | 0 | 0 | 0 | 0 | 0 | 0 | 0 | 0 | 0 | 0
7049 | 294 | 10 | 21 | 1011.9048 | 0 | 0 | 0 | 20.6511 | 1032.5559 | #DIV/0! |  | #DIV/0! | 18 | 0 | 0 | 0 | 0 | 0 | 0 | 0 | 1032.5559 | 6.1756 | 30.2235 | 6.1756 | 5.7696 | 22014.6924 | 22016.1228 | 1026.7863 | 35.2235 | 35.2258 | 35.2235 | 35 | 1 | 1 | 0 | 7.2 | 1 | 7.2 | 1026.7863 | 18 | 0 | 0 | 0 | 0 | 0 | 0 | 0 | 0 | 0 | 0 | 0 | 0 | 0
7050 | 294 | 10 | 21 | 1011.9048 | 303.5714 | 0 | 0 | 26.8465 | 1342.3226 | #DIV/0! |  | #DIV/0! | 18 | 0 | 0 | 0 | 0 | 0 | 0 | 0 | 1342.3226 | 8.0282 | 30.2258 | 8.0282 | 7.5773 | 22016.1228 | 22015.7455 | 1334.7454 | 35.2258 | 35.2252 | 35.2258 | 35 | 1 | 1 | 0 | 7.2 | 1 | 7.2 | 1334.7454 | 18 | 0 | 0 | 0 | 0 | 0 | 0 | 0 | 0 | 0 | 0 | 0 | 0 | 0
7051 | 294 | 10 | 21 | 1011.9048 | 607.1429 | 0 | 0 | 33.0418 | 1652.0894 | #DIV/0! |  | #DIV/0! | 18 | 0 | 0 | 0 | 0 | 0 | 0 | 0 | 1652.0894 | 9.8809 | 30.2252 | 9.8809 | 9.301 | 22015.7455 | 22013.6445 | 1642.7884 | 35.2252 | 35.2218 | 35.2252 | 35 | 1 | 1 | 0 | 7.2 | 1 | 7.2 | 1642.7884 | 18 | 0 | 0 | 0 | 0 | 0 | 0 | 0 | 0 | 0 | 0 | 0 | 0 | 0
7052 | 294 | 10 | 21 | 1011.9048 | 607.1429 | 0 | 0 | 33.0418 | 1652.0894 | #DIV/0! |  | #DIV/0! | 18 | 0 | 0 | 0 | 0 | 0 | 0 | 0 | 1652.0894 | 9.8809 | 30.2218 | 9.8809 | 9.1621 | 22013.6445 | 22011.6824 | 1642.9273 | 35.2218 | 35.2187 | 35.2218 | 35 | 1 | 1 | 0 | 7.2 | 1 | 7.2 | 1642.9273 | 18 | 0 | 0 | 0 | 0 | 0 | 0 | 0 | 0 | 0 | 0 | 0 | 0 | 0
7053 | 294 | 10 | 21 | 1011.9048 | 607.1429 | 0 | 0 | 33.0418 | 1652.0894 | #DIV/0! |  | #DIV/0! | 18 | 0 | 0 | 0 | 0 | 0 | 0 | 0 | 1652.0894 | 9.8809 | 30.2187 | 9.8809 | 9.0325 | 22011.6824 | 22009.8499 | 1643.0569 | 35.2187 | 35.2158 | 35.2187 | 35 | 1 | 1 | 0 | 7.2 | 1 | 7.2 | 1643.0569 | 18 | 0 | 0 | 0 | 0 | 0 | 0 | 0 | 0 | 0 | 0 | 0 | 0 | 0
7054 | 294 | 10 | 21 | 1011.9048 | 303.5714 | 0 | 0 | 26.8465 | 1342.3226 | #DIV/0! |  | #DIV/0! | 18 | 0 | 0 | 0 | 0 | 0 | 0 | 0 | 1342.3226 | 8.0282 | 30.2158 | 8.0282 | 7.2405 | 22009.8499 | 22009.8094 | 1335.0822 | 35.2158 | 35.2157 | 35.2158 | 35 | 1 | 1 | 0 | 7.2 | 1 | 7.2 | 1335.0822 | 18 | 0 | 0 | 0 | 0 | 0 | 0 | 0 | 0 | 0 | 0 | 0 | 0 | 0
7055 | 294 | 10 | 22 | 1011.9048 | 0 | 0 | 0 | 20.6511 | 1032.5559 | #DIV/0! |  | #DIV/0! | 18 | 0 | 0 | 0 | 0 | 0 | 0 | 0 | 1032.5559 | 6.1756 | 30.2157 | 6.1756 | 5.5679 | 22009.8094 | 22011.4415 | 1026.9879 | 35.2157 | 35.2183 | 35.2157 | 35 | 1 | 1 | 0 | 7.2 | 1 | 7.2 | 1026.9879 | 18 | 0 | 0 | 0 | 0 | 0 | 0 | 0 | 0 | 0 | 0 | 0 | 0 | 0
7056 | 295 | 10 | 22 | 1011.9048 | 0 | 0 | 0 | 20.6511 | 1032.5559 | #DIV/0! |  | #DIV/0! | 18 | 0 | 0 | 0 | 0 | 0 | 0 | 0 | 1032.5559 | 6.1756 | 30.2183 | 6.1756 | 5.6353 | 22011.4415 | 22013.0062 | 1026.9205 | 35.2183 | 35.2208 | 35.2183 | 35 | 1 | 1 | 0 | 7.2 | 1 | 7.2 | 1026.9205 | 18 | 0 | 0 | 0 | 0 | 0 | 0 | 0 | 0 | 0 | 0 | 0 | 0 | 0
7057 | 295 | 10 | 22 | 1011.9048 | 0 | 0 | 0 | 20.6511 | 1032.5559 | #DIV/0! |  | #DIV/0! | 18 | 0 | 0 | 0 | 0 | 0 | 0 | 0 | 1032.5559 | 6.1756 | 30.2208 | 6.1756 | 5.7 | 22013.0062 | 22014.5062 | 1026.8559 | 35.2208 | 35.2232 | 35.2208 | 35 | 1 | 1 | 0 | 7.2 | 1 | 7.2 | 1026.8559 | 18 | 0 | 0 | 0 | 0 | 0 | 0 | 0 | 0 | 0 | 0 | 0 | 0 | 0
7058 | 295 | 10 | 22 | 1011.9048 | 0 | 0 | 0 | 20.6511 | 1032.5559 | #DIV/0! |  | #DIV/0! | 18 | 0 | 0 | 0 | 0 | 0 | 0 | 0 | 1032.5559 | 6.1756 | 30.2232 | 6.1756 | 5.7619 | 22014.5062 | 22015.9443 | 1026.794 | 35.2232 | 35.2255 | 35.2232 | 35 | 1 | 1 | 0 | 7.2 | 1 | 7.2 | 1026.794 | 18 | 0 | 0 | 0 | 0 | 0 | 0 | 0 | 0 | 0 | 0 | 0 | 0 | 0
7059 | 295 | 10 | 22 | 1011.9048 | 0 | 0 | 0 | 20.6511 | 1032.5559 | #DIV/0! |  | #DIV/0! | 18 | 0 | 0 | 0 | 0 | 0 | 0 | 0 | 1032.5559 | 6.1756 | 30.2255 | 6.1756 | 5.8213 | 22015.9443 | 22017.323 | 1026.7346 | 35.2255 | 35.2277 | 35.2255 | 35 | 1 | 1 | 0 | 7.2 | 1 | 7.2 | 1026.7346 | 18 | 0 | 0 | 0 | 0 | 0 | 0 | 0 | 0 | 0 | 0 | 0 | 0 | 0
7060 | 295 | 10 | 22 | 1011.9048 | 0 | 0 | 0 | 20.6511 | 1032.5559 | #DIV/0! |  | #DIV/0! | 18 | 0 | 0 | 0 | 0 | 0 | 0 | 0 | 1032.5559 | 6.1756 | 30.2277 | 6.1756 | 5.8783 | 22017.323 | 22018.6447 | 1026.6776 | 35.2277 | 35.2298 | 35.2277 | 35 | 1 | 1 | 0 | 7.2 | 1 | 7.2 | 1026.6776 | 18 | 0 | 0 | 0 | 0 | 0 | 0 | 0 | 0 | 0 | 0 | 0 | 0 | 0
7061 | 295 | 10 | 22 | 1011.9048 | 364.2857 | 0 | 0 | 28.0855 | 1404.276 | #DIV/0! |  | #DIV/0! | 18 | 0 | 0 | 0 | 0 | 0 | 0 | 0 | 1404.276 | 8.3988 | 30.2298 | 8.3988 | 8.0687 | 22018.6447 | 22017.776 | 1396.2073 | 35.2298 | 35.2284 | 35.2298 | 35 | 1 | 1 | 0 | 7.2 | 1 | 7.2 | 1396.2073 | 18 | 0 | 0 | 0 | 0 | 0 | 0 | 0 | 0 | 0 | 0 | 0 | 0 | 0
7062 | 295 | 10 | 22 | 1011.9048 | 607.1429 | 0 | 0 | 33.0418 | 1652.0894 | #DIV/0! |  | #DIV/0! | 18 | 0 | 0 | 0 | 0 | 0 | 0 | 0 | 1652.0894 | 9.8809 | 30.2284 | 9.8809 | 9.4352 | 22017.776 | 22015.5409 | 1642.6543 | 35.2284 | 35.2249 | 35.2284 | 35 | 1 | 1 | 0 | 7.2 | 1 | 7.2 | 1642.6543 | 18 | 0 | 0 | 0 | 0 | 0 | 0 | 0 | 0 | 0 | 0 | 0 | 0 | 0
7063 | 295 | 10 | 22 | 1011.9048 | 607.1429 | 0 | 142.8571 | 35.9572 | 1797.862 | #DIV/0! |  | #DIV/0! | 18 | 0 | 0 | 0 | 0 | 0 | 0 | 0 | 1797.862 | 10.7528 | 30.2249 | 10.7528 | 10.1069 | 22015.5409 | 22012.634 | 1787.7551 | 35.2249 | 35.2202 | 35.2249 | 35 | 1 | 1 | 0 | 7.2 | 1 | 7.2 | 1787.7551 | 18 | 0 | 0 | 0 | 0 | 0 | 0 | 0 | 0 | 0 | 0 | 0 | 0 | 0
7064 | 295 | 10 | 22 | 1011.9048 | 607.1429 | 0 | 142.8571 | 35.9572 | 1797.862 | #DIV/0! |  | #DIV/0! | 18 | 0 | 0 | 0 | 0 | 0 | 0 | 0 | 1797.862 | 10.7528 | 30.2202 | 10.7528 | 9.8979 | 22012.634 | 22009.9361 | 1787.9641 | 35.2202 | 35.2159 | 35.2202 | 35 | 1 | 1 | 0 | 7.2 | 1 | 7.2 | 1787.9641 | 18 | 0 | 0 | 0 | 0 | 0 | 0 | 0 | 0 | 0 | 0 | 0 | 0 | 0
7065 | 295 | 10 | 22 | 1011.9048 | 242.8571 | 0 | 142.8571 | 28.5228 | 1426.1419 | #DIV/0! |  | #DIV/0! | 18 | 0 | 0 | 0 | 0 | 0 | 0 | 0 | 1426.1419 | 8.5296 | 30.2159 | 8.5296 | 7.6975 | 22009.9361 | 22009.4386 | 1418.4444 | 35.2159 | 35.2151 | 35.2159 | 35 | 1 | 1 | 0 | 7.2 | 1 | 7.2 | 1418.4444 | 18 | 0 | 0 | 0 | 0 | 0 | 0 | 0 | 0 | 0 | 0 | 0 | 0 | 0
7066 | 295 | 10 | 22 | 1011.9048 | 0 | 0 | 142.8571 | 23.5666 | 1178.3285 | #DIV/0! |  | #DIV/0! | 18 | 0 | 0 | 0 | 0 | 0 | 0 | 0 | 1178.3285 | 7.0474 | 30.2151 | 7.0474 | 6.3365 | 22009.4386 | 22010.3021 | 1171.992 | 35.2151 | 35.2165 | 35.2151 | 35 | 1 | 1 | 0 | 7.2 | 1 | 7.2 | 1171.992 | 18 | 0 | 0 | 0 | 0 | 0 | 0 | 0 | 0 | 0 | 0 | 0 | 0 | 0
7067 | 295 | 10 | 22 | 1011.9048 | 0 | 0 | 142.8571 | 23.5666 | 1178.3285 | #DIV/0! |  | #DIV/0! | 18 | 0 | 0 | 0 | 0 | 0 | 0 | 0 | 1178.3285 | 7.0474 | 30.2165 | 7.0474 | 6.3772 | 22010.3021 | 22011.1248 | 1171.9513 | 35.2165 | 35.2178 | 35.2165 | 35 | 1 | 1 | 0 | 7.2 | 1 | 7.2 | 1171.9513 | 18 | 0 | 0 | 0 | 0 | 0 | 0 | 0 | 0 | 0 | 0 | 0 | 0 | 0
7068 | 295 | 10 | 22 | 1011.9048 | 0 | 0 | 142.8571 | 23.5666 | 1178.3285 | #DIV/0! |  | #DIV/0! | 18 | 0 | 0 | 0 | 0 | 0 | 0 | 0 | 1178.3285 | 7.0474 | 30.2178 | 7.0474 | 6.416 | 22011.1248 | 22011.9089 | 1171.9125 | 35.2178 | 35.2191 | 35.2178 | 35 | 1 | 1 | 0 | 7.2 | 1 | 7.2 | 1171.9125 | 18 | 0 | 0 | 0 | 0 | 0 | 0 | 0 | 0 | 0 | 0 | 0 | 0 | 0
7069 | 295 | 10 | 22 | 1011.9048 | 0 | 0 | 142.8571 | 23.5666 | 1178.3285 | #DIV/0! |  | #DIV/0! | 18 | 0 | 0 | 0 | 0 | 0 | 0 | 0 | 1178.3285 | 7.0474 | 30.2191 | 7.0474 | 6.4529 | 22011.9089 | 22012.6559 | 1171.8755 | 35.2191 | 35.2202 | 35.2191 | 35 | 1 | 1 | 0 | 7.2 | 1 | 7.2 | 1171.8755 | 18 | 0 | 0 | 0 | 0 | 0 | 0 | 0 | 0 | 0 | 0 | 0 | 0 | 0
7070 | 295 | 10 | 22 | 1011.9048 | 0 | 0 | 142.8571 | 23.5666 | 1178.3285 | #DIV/0! |  | #DIV/0! | 18 | 0 | 0 | 0 | 0 | 0 | 0 | 0 | 1178.3285 | 7.0474 | 30.2202 | 7.0474 | 6.4882 | 22012.6559 | 22013.3678 | 1171.8403 | 35.2202 | 35.2214 | 35.2202 | 35 | 1 | 1 | 0 | 7.2 | 1 | 7.2 | 1171.8403 | 18 | 0 | 0 | 0 | 0 | 0 | 0 | 0 | 0 | 0 | 0 | 0 | 0 | 0
7071 | 295 | 10 | 22 | 1011.9048 | 0 | 0 | 142.8571 | 23.5666 | 1178.3285 | #DIV/0! |  | #DIV/0! | 18 | 0 | 0 | 0 | 0 | 0 | 0 | 0 | 1178.3285 | 7.0474 | 30.2214 | 7.0474 | 6.5217 | 22013.3678 | 22014.0461 | 1171.8068 | 35.2214 | 35.2225 | 35.2214 | 35 | 1 | 1 | 0 | 7.2 | 1 | 7.2 | 1171.8068 | 18 | 0 | 0 | 0 | 0 | 0 | 0 | 0 | 0 | 0 | 0 | 0 | 0 | 0
7072 | 295 | 10 | 22 | 1011.9048 | 0 | 0 | 142.8571 | 23.5666 | 1178.3285 | #DIV/0! |  | #DIV/0! | 18 | 0 | 0 | 0 | 0 | 0 | 0 | 0 | 1178.3285 | 7.0474 | 30.2225 | 7.0474 | 6.5537 | 22014.0461 | 22014.6924 | 1171.7748 | 35.2225 | 35.2235 | 35.2225 | 35 | 1 | 1 | 0 | 7.2 | 1 | 7.2 | 1171.7748 | 18 | 0 | 0 | 0 | 0 | 0 | 0 | 0 | 0 | 0 | 0 | 0 | 0 | 0
7073 | 295 | 10 | 22 | 1011.9048 | 0 | 0 | 0 | 20.6511 | 1032.5559 | #DIV/0! |  | #DIV/0! | 18 | 0 | 0 | 0 | 0 | 0 | 0 | 0 | 1032.5559 | 6.1756 | 30.2235 | 6.1756 | 5.7696 | 22014.6924 | 22016.1228 | 1026.7863 | 35.2235 | 35.2258 | 35.2235 | 35 | 1 | 1 | 0 | 7.2 | 1 | 7.2 | 1026.7863 | 18 | 0 | 0 | 0 | 0 | 0 | 0 | 0 | 0 | 0 | 0 | 0 | 0 | 0
7074 | 295 | 10 | 22 | 1011.9048 | 303.5714 | 0 | 0 | 26.8465 | 1342.3226 | #DIV/0! |  | #DIV/0! | 18 | 0 | 0 | 0 | 0 | 0 | 0 | 0 | 1342.3226 | 8.0282 | 30.2258 | 8.0282 | 7.5773 | 22016.1228 | 22015.7455 | 1334.7454 | 35.2258 | 35.2252 | 35.2258 | 35 | 1 | 1 | 0 | 7.2 | 1 | 7.2 | 1334.7454 | 18 | 0 | 0 | 0 | 0 | 0 | 0 | 0 | 0 | 0 | 0 | 0 | 0 | 0
7075 | 295 | 10 | 22 | 1011.9048 | 607.1429 | 0 | 0 | 33.0418 | 1652.0894 | #DIV/0! |  | #DIV/0! | 18 | 0 | 0 | 0 | 0 | 0 | 0 | 0 | 1652.0894 | 9.8809 | 30.2252 | 9.8809 | 9.301 | 22015.7455 | 22013.6445 | 1642.7884 | 35.2252 | 35.2218 | 35.2252 | 35 | 1 | 1 | 0 | 7.2 | 1 | 7.2 | 1642.7884 | 18 | 0 | 0 | 0 | 0 | 0 | 0 | 0 | 0 | 0 | 0 | 0 | 0 | 0
7076 | 295 | 10 | 22 | 1011.9048 | 607.1429 | 0 | 0 | 33.0418 | 1652.0894 | #DIV/0! |  | #DIV/0! | 18 | 0 | 0 | 0 | 0 | 0 | 0 | 0 | 1652.0894 | 9.8809 | 30.2218 | 9.8809 | 9.1621 | 22013.6445 | 22011.6824 | 1642.9273 | 35.2218 | 35.2187 | 35.2218 | 35 | 1 | 1 | 0 | 7.2 | 1 | 7.2 | 1642.9273 | 18 | 0 | 0 | 0 | 0 | 0 | 0 | 0 | 0 | 0 | 0 | 0 | 0 | 0
7077 | 295 | 10 | 22 | 1011.9048 | 607.1429 | 0 | 0 | 33.0418 | 1652.0894 | #DIV/0! |  | #DIV/0! | 18 | 0 | 0 | 0 | 0 | 0 | 0 | 0 | 1652.0894 | 9.8809 | 30.2187 | 9.8809 | 9.0325 | 22011.6824 | 22009.8499 | 1643.0569 | 35.2187 | 35.2158 | 35.2187 | 35 | 1 | 1 | 0 | 7.2 | 1 | 7.2 | 1643.0569 | 18 | 0 | 0 | 0 | 0 | 0 | 0 | 0 | 0 | 0 | 0 | 0 | 0 | 0
7078 | 295 | 10 | 22 | 1011.9048 | 303.5714 | 0 | 0 | 26.8465 | 1342.3226 | #DIV/0! |  | #DIV/0! | 18 | 0 | 0 | 0 | 0 | 0 | 0 | 0 | 1342.3226 | 8.0282 | 30.2158 | 8.0282 | 7.2405 | 22009.8499 | 22009.8094 | 1335.0822 | 35.2158 | 35.2157 | 35.2158 | 35 | 1 | 1 | 0 | 7.2 | 1 | 7.2 | 1335.0822 | 18 | 0 | 0 | 0 | 0 | 0 | 0 | 0 | 0 | 0 | 0 | 0 | 0 | 0
7079 | 295 | 10 | 23 | 1011.9048 | 0 | 0 | 0 | 20.6511 | 1032.5559 | #DIV/0! |  | #DIV/0! | 18 | 0 | 0 | 0 | 0 | 0 | 0 | 0 | 1032.5559 | 6.1756 | 30.2157 | 6.1756 | 5.5679 | 22009.8094 | 22011.4415 | 1026.9879 | 35.2157 | 35.2183 | 35.2157 | 35 | 1 | 1 | 0 | 7.2 | 1 | 7.2 | 1026.9879 | 18 | 0 | 0 | 0 | 0 | 0 | 0 | 0 | 0 | 0 | 0 | 0 | 0 | 0
7080 | 296 | 10 | 23 | 1011.9048 | 0 | 0 | 0 | 20.6511 | 1032.5559 | #DIV/0! |  | #DIV/0! | 18 | 0 | 0 | 0 | 0 | 0 | 0 | 0 | 1032.5559 | 6.1756 | 30.2183 | 6.1756 | 5.6353 | 22011.4415 | 22013.0062 | 1026.9205 | 35.2183 | 35.2208 | 35.2183 | 35 | 1 | 1 | 0 | 7.2 | 1 | 7.2 | 1026.9205 | 18 | 0 | 0 | 0 | 0 | 0 | 0 | 0 | 0 | 0 | 0 | 0 | 0 | 0
7081 | 296 | 10 | 23 | 1011.9048 | 0 | 0 | 0 | 20.6511 | 1032.5559 | #DIV/0! |  | #DIV/0! | 18 | 0 | 0 | 0 | 0 | 0 | 0 | 0 | 1032.5559 | 6.1756 | 30.2208 | 6.1756 | 5.7 | 22013.0062 | 22014.5062 | 1026.8559 | 35.2208 | 35.2232 | 35.2208 | 35 | 1 | 1 | 0 | 7.2 | 1 | 7.2 | 1026.8559 | 18 | 0 | 0 | 0 | 0 | 0 | 0 | 0 | 0 | 0 | 0 | 0 | 0 | 0
7082 | 296 | 10 | 23 | 1011.9048 | 0 | 0 | 0 | 20.6511 | 1032.5559 | #DIV/0! |  | #DIV/0! | 18 | 0 | 0 | 0 | 0 | 0 | 0 | 0 | 1032.5559 | 6.1756 | 30.2232 | 6.1756 | 5.7619 | 22014.5062 | 22015.9443 | 1026.794 | 35.2232 | 35.2255 | 35.2232 | 35 | 1 | 1 | 0 | 7.2 | 1 | 7.2 | 1026.794 | 18 | 0 | 0 | 0 | 0 | 0 | 0 | 0 | 0 | 0 | 0 | 0 | 0 | 0
7083 | 296 | 10 | 23 | 1011.9048 | 0 | 0 | 0 | 20.6511 | 1032.5559 | #DIV/0! |  | #DIV/0! | 18 | 0 | 0 | 0 | 0 | 0 | 0 | 0 | 1032.5559 | 6.1756 | 30.2255 | 6.1756 | 5.8213 | 22015.9443 | 22017.323 | 1026.7346 | 35.2255 | 35.2277 | 35.2255 | 35 | 1 | 1 | 0 | 7.2 | 1 | 7.2 | 1026.7346 | 18 | 0 | 0 | 0 | 0 | 0 | 0 | 0 | 0 | 0 | 0 | 0 | 0 | 0
7084 | 296 | 10 | 23 | 1011.9048 | 0 | 0 | 0 | 20.6511 | 1032.5559 | #DIV/0! |  | #DIV/0! | 18 | 0 | 0 | 0 | 0 | 0 | 0 | 0 | 1032.5559 | 6.1756 | 30.2277 | 6.1756 | 5.8783 | 22017.323 | 22018.6447 | 1026.6776 | 35.2277 | 35.2298 | 35.2277 | 35 | 1 | 1 | 0 | 7.2 | 1 | 7.2 | 1026.6776 | 18 | 0 | 0 | 0 | 0 | 0 | 0 | 0 | 0 | 0 | 0 | 0 | 0 | 0
7085 | 296 | 10 | 23 | 1011.9048 | 364.2857 | 0 | 0 | 28.0855 | 1404.276 | #DIV/0! |  | #DIV/0! | 18 | 0 | 0 | 0 | 0 | 0 | 0 | 0 | 1404.276 | 8.3988 | 30.2298 | 8.3988 | 8.0687 | 22018.6447 | 22017.776 | 1396.2073 | 35.2298 | 35.2284 | 35.2298 | 35 | 1 | 1 | 0 | 7.2 | 1 | 7.2 | 1396.2073 | 18 | 0 | 0 | 0 | 0 | 0 | 0 | 0 | 0 | 0 | 0 | 0 | 0 | 0
7086 | 296 | 10 | 23 | 1011.9048 | 607.1429 | 0 | 0 | 33.0418 | 1652.0894 | #DIV/0! |  | #DIV/0! | 18 | 0 | 0 | 0 | 0 | 0 | 0 | 0 | 1652.0894 | 9.8809 | 30.2284 | 9.8809 | 9.4352 | 22017.776 | 22015.5409 | 1642.6543 | 35.2284 | 35.2249 | 35.2284 | 35 | 1 | 1 | 0 | 7.2 | 1 | 7.2 | 1642.6543 | 18 | 0 | 0 | 0 | 0 | 0 | 0 | 0 | 0 | 0 | 0 | 0 | 0 | 0
7087 | 296 | 10 | 23 | 1011.9048 | 607.1429 | 0 | 142.8571 | 35.9572 | 1797.862 | #DIV/0! |  | #DIV/0! | 18 | 0 | 0 | 0 | 0 | 0 | 0 | 0 | 1797.862 | 10.7528 | 30.2249 | 10.7528 | 10.1069 | 22015.5409 | 22012.634 | 1787.7551 | 35.2249 | 35.2202 | 35.2249 | 35 | 1 | 1 | 0 | 7.2 | 1 | 7.2 | 1787.7551 | 18 | 0 | 0 | 0 | 0 | 0 | 0 | 0 | 0 | 0 | 0 | 0 | 0 | 0
7088 | 296 | 10 | 23 | 1011.9048 | 607.1429 | 0 | 142.8571 | 35.9572 | 1797.862 | #DIV/0! |  | #DIV/0! | 18 | 0 | 0 | 0 | 0 | 0 | 0 | 0 | 1797.862 | 10.7528 | 30.2202 | 10.7528 | 9.8979 | 22012.634 | 22009.9361 | 1787.9641 | 35.2202 | 35.2159 | 35.2202 | 35 | 1 | 1 | 0 | 7.2 | 1 | 7.2 | 1787.9641 | 18 | 0 | 0 | 0 | 0 | 0 | 0 | 0 | 0 | 0 | 0 | 0 | 0 | 0
7089 | 296 | 10 | 23 | 1011.9048 | 242.8571 | 0 | 142.8571 | 28.5228 | 1426.1419 | #DIV/0! |  | #DIV/0! | 18 | 0 | 0 | 0 | 0 | 0 | 0 | 0 | 1426.1419 | 8.5296 | 30.2159 | 8.5296 | 7.6975 | 22009.9361 | 22009.4386 | 1418.4444 | 35.2159 | 35.2151 | 35.2159 | 35 | 1 | 1 | 0 | 7.2 | 1 | 7.2 | 1418.4444 | 18 | 0 | 0 | 0 | 0 | 0 | 0 | 0 | 0 | 0 | 0 | 0 | 0 | 0
7090 | 296 | 10 | 23 | 1011.9048 | 0 | 0 | 142.8571 | 23.5666 | 1178.3285 | #DIV/0! |  | #DIV/0! | 18 | 0 | 0 | 0 | 0 | 0 | 0 | 0 | 1178.3285 | 7.0474 | 30.2151 | 7.0474 | 6.3365 | 22009.4386 | 22010.3021 | 1171.992 | 35.2151 | 35.2165 | 35.2151 | 35 | 1 | 1 | 0 | 7.2 | 1 | 7.2 | 1171.992 | 18 | 0 | 0 | 0 | 0 | 0 | 0 | 0 | 0 | 0 | 0 | 0 | 0 | 0
7091 | 296 | 10 | 23 | 1011.9048 | 0 | 0 | 142.8571 | 23.5666 | 1178.3285 | #DIV/0! |  | #DIV/0! | 18 | 0 | 0 | 0 | 0 | 0 | 0 | 0 | 1178.3285 | 7.0474 | 30.2165 | 7.0474 | 6.3772 | 22010.3021 | 22011.1248 | 1171.9513 | 35.2165 | 35.2178 | 35.2165 | 35 | 1 | 1 | 0 | 7.2 | 1 | 7.2 | 1171.9513 | 18 | 0 | 0 | 0 | 0 | 0 | 0 | 0 | 0 | 0 | 0 | 0 | 0 | 0
7092 | 296 | 10 | 23 | 1011.9048 | 0 | 0 | 142.8571 | 23.5666 | 1178.3285 | #DIV/0! |  | #DIV/0! | 18 | 0 | 0 | 0 | 0 | 0 | 0 | 0 | 1178.3285 | 7.0474 | 30.2178 | 7.0474 | 6.416 | 22011.1248 | 22011.9089 | 1171.9125 | 35.2178 | 35.2191 | 35.2178 | 35 | 1 | 1 | 0 | 7.2 | 1 | 7.2 | 1171.9125 | 18 | 0 | 0 | 0 | 0 | 0 | 0 | 0 | 0 | 0 | 0 | 0 | 0 | 0
7093 | 296 | 10 | 23 | 1011.9048 | 0 | 0 | 142.8571 | 23.5666 | 1178.3285 | #DIV/0! |  | #DIV/0! | 18 | 0 | 0 | 0 | 0 | 0 | 0 | 0 | 1178.3285 | 7.0474 | 30.2191 | 7.0474 | 6.4529 | 22011.9089 | 22012.6559 | 1171.8755 | 35.2191 | 35.2202 | 35.2191 | 35 | 1 | 1 | 0 | 7.2 | 1 | 7.2 | 1171.8755 | 18 | 0 | 0 | 0 | 0 | 0 | 0 | 0 | 0 | 0 | 0 | 0 | 0 | 0
7094 | 296 | 10 | 23 | 1011.9048 | 0 | 0 | 142.8571 | 23.5666 | 1178.3285 | #DIV/0! |  | #DIV/0! | 18 | 0 | 0 | 0 | 0 | 0 | 0 | 0 | 1178.3285 | 7.0474 | 30.2202 | 7.0474 | 6.4882 | 22012.6559 | 22013.3678 | 1171.8403 | 35.2202 | 35.2214 | 35.2202 | 35 | 1 | 1 | 0 | 7.2 | 1 | 7.2 | 1171.8403 | 18 | 0 | 0 | 0 | 0 | 0 | 0 | 0 | 0 | 0 | 0 | 0 | 0 | 0
7095 | 296 | 10 | 23 | 1011.9048 | 0 | 0 | 142.8571 | 23.5666 | 1178.3285 | #DIV/0! |  | #DIV/0! | 18 | 0 | 0 | 0 | 0 | 0 | 0 | 0 | 1178.3285 | 7.0474 | 30.2214 | 7.0474 | 6.5217 | 22013.3678 | 22014.0461 | 1171.8068 | 35.2214 | 35.2225 | 35.2214 | 35 | 1 | 1 | 0 | 7.2 | 1 | 7.2 | 1171.8068 | 18 | 0 | 0 | 0 | 0 | 0 | 0 | 0 | 0 | 0 | 0 | 0 | 0 | 0
7096 | 296 | 10 | 23 | 1011.9048 | 0 | 0 | 142.8571 | 23.5666 | 1178.3285 | #DIV/0! |  | #DIV/0! | 18 | 0 | 0 | 0 | 0 | 0 | 0 | 0 | 1178.3285 | 7.0474 | 30.2225 | 7.0474 | 6.5537 | 22014.0461 | 22014.6924 | 1171.7748 | 35.2225 | 35.2235 | 35.2225 | 35 | 1 | 1 | 0 | 7.2 | 1 | 7.2 | 1171.7748 | 18 | 0 | 0 | 0 | 0 | 0 | 0 | 0 | 0 | 0 | 0 | 0 | 0 | 0
7097 | 296 | 10 | 23 | 1011.9048 | 0 | 0 | 0 | 20.6511 | 1032.5559 | #DIV/0! |  | #DIV/0! | 18 | 0 | 0 | 0 | 0 | 0 | 0 | 0 | 1032.5559 | 6.1756 | 30.2235 | 6.1756 | 5.7696 | 22014.6924 | 22016.1228 | 1026.7863 | 35.2235 | 35.2258 | 35.2235 | 35 | 1 | 1 | 0 | 7.2 | 1 | 7.2 | 1026.7863 | 18 | 0 | 0 | 0 | 0 | 0 | 0 | 0 | 0 | 0 | 0 | 0 | 0 | 0
7098 | 296 | 10 | 23 | 1011.9048 | 303.5714 | 0 | 0 | 26.8465 | 1342.3226 | #DIV/0! |  | #DIV/0! | 18 | 0 | 0 | 0 | 0 | 0 | 0 | 0 | 1342.3226 | 8.0282 | 30.2258 | 8.0282 | 7.5773 | 22016.1228 | 22015.7455 | 1334.7454 | 35.2258 | 35.2252 | 35.2258 | 35 | 1 | 1 | 0 | 7.2 | 1 | 7.2 | 1334.7454 | 18 | 0 | 0 | 0 | 0 | 0 | 0 | 0 | 0 | 0 | 0 | 0 | 0 | 0
7099 | 296 | 10 | 23 | 1011.9048 | 607.1429 | 0 | 0 | 33.0418 | 1652.0894 | #DIV/0! |  | #DIV/0! | 18 | 0 | 0 | 0 | 0 | 0 | 0 | 0 | 1652.0894 | 9.8809 | 30.2252 | 9.8809 | 9.301 | 22015.7455 | 22013.6445 | 1642.7884 | 35.2252 | 35.2218 | 35.2252 | 35 | 1 | 1 | 0 | 7.2 | 1 | 7.2 | 1642.7884 | 18 | 0 | 0 | 0 | 0 | 0 | 0 | 0 | 0 | 0 | 0 | 0 | 0 | 0
7100 | 296 | 10 | 23 | 1011.9048 | 607.1429 | 0 | 0 | 33.0418 | 1652.0894 | #DIV/0! |  | #DIV/0! | 18 | 0 | 0 | 0 | 0 | 0 | 0 | 0 | 1652.0894 | 9.8809 | 30.2218 | 9.8809 | 9.1621 | 22013.6445 | 22011.6824 | 1642.9273 | 35.2218 | 35.2187 | 35.2218 | 35 | 1 | 1 | 0 | 7.2 | 1 | 7.2 | 1642.9273 | 18 | 0 | 0 | 0 | 0 | 0 | 0 | 0 | 0 | 0 | 0 | 0 | 0 | 0
7101 | 296 | 10 | 23 | 1011.9048 | 607.1429 | 0 | 0 | 33.0418 | 1652.0894 | #DIV/0! |  | #DIV/0! | 18 | 0 | 0 | 0 | 0 | 0 | 0 | 0 | 1652.0894 | 9.8809 | 30.2187 | 9.8809 | 9.0325 | 22011.6824 | 22009.8499 | 1643.0569 | 35.2187 | 35.2158 | 35.2187 | 35 | 1 | 1 | 0 | 7.2 | 1 | 7.2 | 1643.0569 | 18 | 0 | 0 | 0 | 0 | 0 | 0 | 0 | 0 | 0 | 0 | 0 | 0 | 0
7102 | 296 | 10 | 23 | 1011.9048 | 303.5714 | 0 | 0 | 26.8465 | 1342.3226 | #DIV/0! |  | #DIV/0! | 18 | 0 | 0 | 0 | 0 | 0 | 0 | 0 | 1342.3226 | 8.0282 | 30.2158 | 8.0282 | 7.2405 | 22009.8499 | 22009.8094 | 1335.0822 | 35.2158 | 35.2157 | 35.2158 | 35 | 1 | 1 | 0 | 7.2 | 1 | 7.2 | 1335.0822 | 18 | 0 | 0 | 0 | 0 | 0 | 0 | 0 | 0 | 0 | 0 | 0 | 0 | 0
7103 | 296 | 10 | 24 | 1011.9048 | 0 | 0 | 0 | 20.6511 | 1032.5559 | #DIV/0! |  | #DIV/0! | 18 | 0 | 0 | 0 | 0 | 0 | 0 | 0 | 1032.5559 | 6.1756 | 30.2157 | 6.1756 | 5.5679 | 22009.8094 | 22011.4415 | 1026.9879 | 35.2157 | 35.2183 | 35.2157 | 35 | 1 | 1 | 0 | 7.2 | 1 | 7.2 | 1026.9879 | 18 | 0 | 0 | 0 | 0 | 0 | 0 | 0 | 0 | 0 | 0 | 0 | 0 | 0
7104 | 297 | 10 | 24 | 1011.9048 | 0 | 0 | 0 | 20.6511 | 1032.5559 | #DIV/0! |  | #DIV/0! | 18 | 0 | 0 | 0 | 0 | 0 | 0 | 0 | 1032.5559 | 6.1756 | 30.2183 | 6.1756 | 5.6353 | 22011.4415 | 22013.0062 | 1026.9205 | 35.2183 | 35.2208 | 35.2183 | 35 | 1 | 1 | 0 | 7.2 | 1 | 7.2 | 1026.9205 | 18 | 0 | 0 | 0 | 0 | 0 | 0 | 0 | 0 | 0 | 0 | 0 | 0 | 0
7105 | 297 | 10 | 24 | 1011.9048 | 0 | 0 | 0 | 20.6511 | 1032.5559 | #DIV/0! |  | #DIV/0! | 18 | 0 | 0 | 0 | 0 | 0 | 0 | 0 | 1032.5559 | 6.1756 | 30.2208 | 6.1756 | 5.7 | 22013.0062 | 22014.5062 | 1026.8559 | 35.2208 | 35.2232 | 35.2208 | 35 | 1 | 1 | 0 | 7.2 | 1 | 7.2 | 1026.8559 | 18 | 0 | 0 | 0 | 0 | 0 | 0 | 0 | 0 | 0 | 0 | 0 | 0 | 0
7106 | 297 | 10 | 24 | 1011.9048 | 0 | 0 | 0 | 20.6511 | 1032.5559 | #DIV/0! |  | #DIV/0! | 18 | 0 | 0 | 0 | 0 | 0 | 0 | 0 | 1032.5559 | 6.1756 | 30.2232 | 6.1756 | 5.7619 | 22014.5062 | 22015.9443 | 1026.794 | 35.2232 | 35.2255 | 35.2232 | 35 | 1 | 1 | 0 | 7.2 | 1 | 7.2 | 1026.794 | 18 | 0 | 0 | 0 | 0 | 0 | 0 | 0 | 0 | 0 | 0 | 0 | 0 | 0
7107 | 297 | 10 | 24 | 1011.9048 | 0 | 0 | 0 | 20.6511 | 1032.5559 | #DIV/0! |  | #DIV/0! | 18 | 0 | 0 | 0 | 0 | 0 | 0 | 0 | 1032.5559 | 6.1756 | 30.2255 | 6.1756 | 5.8213 | 22015.9443 | 22017.323 | 1026.7346 | 35.2255 | 35.2277 | 35.2255 | 35 | 1 | 1 | 0 | 7.2 | 1 | 7.2 | 1026.7346 | 18 | 0 | 0 | 0 | 0 | 0 | 0 | 0 | 0 | 0 | 0 | 0 | 0 | 0
7108 | 297 | 10 | 24 | 1011.9048 | 0 | 0 | 0 | 20.6511 | 1032.5559 | #DIV/0! |  | #DIV/0! | 18 | 0 | 0 | 0 | 0 | 0 | 0 | 0 | 1032.5559 | 6.1756 | 30.2277 | 6.1756 | 5.8783 | 22017.323 | 22018.6447 | 1026.6776 | 35.2277 | 35.2298 | 35.2277 | 35 | 1 | 1 | 0 | 7.2 | 1 | 7.2 | 1026.6776 | 18 | 0 | 0 | 0 | 0 | 0 | 0 | 0 | 0 | 0 | 0 | 0 | 0 | 0
7109 | 297 | 10 | 24 | 1011.9048 | 364.2857 | 0 | 0 | 28.0855 | 1404.276 | #DIV/0! |  | #DIV/0! | 18 | 0 | 0 | 0 | 0 | 0 | 0 | 0 | 1404.276 | 8.3988 | 30.2298 | 8.3988 | 8.0687 | 22018.6447 | 22017.776 | 1396.2073 | 35.2298 | 35.2284 | 35.2298 | 35 | 1 | 1 | 0 | 7.2 | 1 | 7.2 | 1396.2073 | 18 | 0 | 0 | 0 | 0 | 0 | 0 | 0 | 0 | 0 | 0 | 0 | 0 | 0
7110 | 297 | 10 | 24 | 1011.9048 | 607.1429 | 0 | 0 | 33.0418 | 1652.0894 | #DIV/0! |  | #DIV/0! | 18 | 0 | 0 | 0 | 0 | 0 | 0 | 0 | 1652.0894 | 9.8809 | 30.2284 | 9.8809 | 9.4352 | 22017.776 | 22015.5409 | 1642.6543 | 35.2284 | 35.2249 | 35.2284 | 35 | 1 | 1 | 0 | 7.2 | 1 | 7.2 | 1642.6543 | 18 | 0 | 0 | 0 | 0 | 0 | 0 | 0 | 0 | 0 | 0 | 0 | 0 | 0
7111 | 297 | 10 | 24 | 1011.9048 | 607.1429 | 0 | 142.8571 | 35.9572 | 1797.862 | #DIV/0! |  | #DIV/0! | 18 | 0 | 0 | 0 | 0 | 0 | 0 | 0 | 1797.862 | 10.7528 | 30.2249 | 10.7528 | 10.1069 | 22015.5409 | 22012.634 | 1787.7551 | 35.2249 | 35.2202 | 35.2249 | 35 | 1 | 1 | 0 | 7.2 | 1 | 7.2 | 1787.7551 | 18 | 0 | 0 | 0 | 0 | 0 | 0 | 0 | 0 | 0 | 0 | 0 | 0 | 0
7112 | 297 | 10 | 24 | 1011.9048 | 607.1429 | 0 | 142.8571 | 35.9572 | 1797.862 | #DIV/0! |  | #DIV/0! | 18 | 0 | 0 | 0 | 0 | 0 | 0 | 0 | 1797.862 | 10.7528 | 30.2202 | 10.7528 | 9.8979 | 22012.634 | 22009.9361 | 1787.9641 | 35.2202 | 35.2159 | 35.2202 | 35 | 1 | 1 | 0 | 7.2 | 1 | 7.2 | 1787.9641 | 18 | 0 | 0 | 0 | 0 | 0 | 0 | 0 | 0 | 0 | 0 | 0 | 0 | 0
7113 | 297 | 10 | 24 | 1011.9048 | 242.8571 | 0 | 142.8571 | 28.5228 | 1426.1419 | #DIV/0! |  | #DIV/0! | 18 | 0 | 0 | 0 | 0 | 0 | 0 | 0 | 1426.1419 | 8.5296 | 30.2159 | 8.5296 | 7.6975 | 22009.9361 | 22009.4386 | 1418.4444 | 35.2159 | 35.2151 | 35.2159 | 35 | 1 | 1 | 0 | 7.2 | 1 | 7.2 | 1418.4444 | 18 | 0 | 0 | 0 | 0 | 0 | 0 | 0 | 0 | 0 | 0 | 0 | 0 | 0
7114 | 297 | 10 | 24 | 1011.9048 | 0 | 0 | 142.8571 | 23.5666 | 1178.3285 | #DIV/0! |  | #DIV/0! | 18 | 0 | 0 | 0 | 0 | 0 | 0 | 0 | 1178.3285 | 7.0474 | 30.2151 | 7.0474 | 6.3365 | 22009.4386 | 22010.3021 | 1171.992 | 35.2151 | 35.2165 | 35.2151 | 35 | 1 | 1 | 0 | 7.2 | 1 | 7.2 | 1171.992 | 18 | 0 | 0 | 0 | 0 | 0 | 0 | 0 | 0 | 0 | 0 | 0 | 0 | 0
7115 | 297 | 10 | 24 | 1011.9048 | 0 | 0 | 142.8571 | 23.5666 | 1178.3285 | #DIV/0! |  | #DIV/0! | 18 | 0 | 0 | 0 | 0 | 0 | 0 | 0 | 1178.3285 | 7.0474 | 30.2165 | 7.0474 | 6.3772 | 22010.3021 | 22011.1248 | 1171.9513 | 35.2165 | 35.2178 | 35.2165 | 35 | 1 | 1 | 0 | 7.2 | 1 | 7.2 | 1171.9513 | 18 | 0 | 0 | 0 | 0 | 0 | 0 | 0 | 0 | 0 | 0 | 0 | 0 | 0
7116 | 297 | 10 | 24 | 1011.9048 | 0 | 0 | 142.8571 | 23.5666 | 1178.3285 | #DIV/0! |  | #DIV/0! | 18 | 0 | 0 | 0 | 0 | 0 | 0 | 0 | 1178.3285 | 7.0474 | 30.2178 | 7.0474 | 6.416 | 22011.1248 | 22011.9089 | 1171.9125 | 35.2178 | 35.2191 | 35.2178 | 35 | 1 | 1 | 0 | 7.2 | 1 | 7.2 | 1171.9125 | 18 | 0 | 0 | 0 | 0 | 0 | 0 | 0 | 0 | 0 | 0 | 0 | 0 | 0
7117 | 297 | 10 | 24 | 1011.9048 | 0 | 0 | 142.8571 | 23.5666 | 1178.3285 | #DIV/0! |  | #DIV/0! | 18 | 0 | 0 | 0 | 0 | 0 | 0 | 0 | 1178.3285 | 7.0474 | 30.2191 | 7.0474 | 6.4529 | 22011.9089 | 22012.6559 | 1171.8755 | 35.2191 | 35.2202 | 35.2191 | 35 | 1 | 1 | 0 | 7.2 | 1 | 7.2 | 1171.8755 | 18 | 0 | 0 | 0 | 0 | 0 | 0 | 0 | 0 | 0 | 0 | 0 | 0 | 0
7118 | 297 | 10 | 24 | 1011.9048 | 0 | 0 | 142.8571 | 23.5666 | 1178.3285 | #DIV/0! |  | #DIV/0! | 18 | 0 | 0 | 0 | 0 | 0 | 0 | 0 | 1178.3285 | 7.0474 | 30.2202 | 7.0474 | 6.4882 | 22012.6559 | 22013.3678 | 1171.8403 | 35.2202 | 35.2214 | 35.2202 | 35 | 1 | 1 | 0 | 7.2 | 1 | 7.2 | 1171.8403 | 18 | 0 | 0 | 0 | 0 | 0 | 0 | 0 | 0 | 0 | 0 | 0 | 0 | 0
7119 | 297 | 10 | 24 | 1011.9048 | 0 | 0 | 142.8571 | 23.5666 | 1178.3285 | #DIV/0! |  | #DIV/0! | 18 | 0 | 0 | 0 | 0 | 0 | 0 | 0 | 1178.3285 | 7.0474 | 30.2214 | 7.0474 | 6.5217 | 22013.3678 | 22014.0461 | 1171.8068 | 35.2214 | 35.2225 | 35.2214 | 35 | 1 | 1 | 0 | 7.2 | 1 | 7.2 | 1171.8068 | 18 | 0 | 0 | 0 | 0 | 0 | 0 | 0 | 0 | 0 | 0 | 0 | 0 | 0
7120 | 297 | 10 | 24 | 1011.9048 | 0 | 0 | 142.8571 | 23.5666 | 1178.3285 | #DIV/0! |  | #DIV/0! | 18 | 0 | 0 | 0 | 0 | 0 | 0 | 0 | 1178.3285 | 7.0474 | 30.2225 | 7.0474 | 6.5537 | 22014.0461 | 22014.6924 | 1171.7748 | 35.2225 | 35.2235 | 35.2225 | 35 | 1 | 1 | 0 | 7.2 | 1 | 7.2 | 1171.7748 | 18 | 0 | 0 | 0 | 0 | 0 | 0 | 0 | 0 | 0 | 0 | 0 | 0 | 0
7121 | 297 | 10 | 24 | 1011.9048 | 0 | 0 | 0 | 20.6511 | 1032.5559 | #DIV/0! |  | #DIV/0! | 18 | 0 | 0 | 0 | 0 | 0 | 0 | 0 | 1032.5559 | 6.1756 | 30.2235 | 6.1756 | 5.7696 | 22014.6924 | 22016.1228 | 1026.7863 | 35.2235 | 35.2258 | 35.2235 | 35 | 1 | 1 | 0 | 7.2 | 1 | 7.2 | 1026.7863 | 18 | 0 | 0 | 0 | 0 | 0 | 0 | 0 | 0 | 0 | 0 | 0 | 0 | 0
7122 | 297 | 10 | 24 | 1011.9048 | 303.5714 | 0 | 0 | 26.8465 | 1342.3226 | #DIV/0! |  | #DIV/0! | 18 | 0 | 0 | 0 | 0 | 0 | 0 | 0 | 1342.3226 | 8.0282 | 30.2258 | 8.0282 | 7.5773 | 22016.1228 | 22015.7455 | 1334.7454 | 35.2258 | 35.2252 | 35.2258 | 35 | 1 | 1 | 0 | 7.2 | 1 | 7.2 | 1334.7454 | 18 | 0 | 0 | 0 | 0 | 0 | 0 | 0 | 0 | 0 | 0 | 0 | 0 | 0
7123 | 297 | 10 | 24 | 1011.9048 | 607.1429 | 0 | 0 | 33.0418 | 1652.0894 | #DIV/0! |  | #DIV/0! | 18 | 0 | 0 | 0 | 0 | 0 | 0 | 0 | 1652.0894 | 9.8809 | 30.2252 | 9.8809 | 9.301 | 22015.7455 | 22013.6445 | 1642.7884 | 35.2252 | 35.2218 | 35.2252 | 35 | 1 | 1 | 0 | 7.2 | 1 | 7.2 | 1642.7884 | 18 | 0 | 0 | 0 | 0 | 0 | 0 | 0 | 0 | 0 | 0 | 0 | 0 | 0
7124 | 297 | 10 | 24 | 1011.9048 | 607.1429 | 0 | 0 | 33.0418 | 1652.0894 | #DIV/0! |  | #DIV/0! | 18 | 0 | 0 | 0 | 0 | 0 | 0 | 0 | 1652.0894 | 9.8809 | 30.2218 | 9.8809 | 9.1621 | 22013.6445 | 22011.6824 | 1642.9273 | 35.2218 | 35.2187 | 35.2218 | 35 | 1 | 1 | 0 | 7.2 | 1 | 7.2 | 1642.9273 | 18 | 0 | 0 | 0 | 0 | 0 | 0 | 0 | 0 | 0 | 0 | 0 | 0 | 0
7125 | 297 | 10 | 24 | 1011.9048 | 607.1429 | 0 | 0 | 33.0418 | 1652.0894 | #DIV/0! |  | #DIV/0! | 18 | 0 | 0 | 0 | 0 | 0 | 0 | 0 | 1652.0894 | 9.8809 | 30.2187 | 9.8809 | 9.0325 | 22011.6824 | 22009.8499 | 1643.0569 | 35.2187 | 35.2158 | 35.2187 | 35 | 1 | 1 | 0 | 7.2 | 1 | 7.2 | 1643.0569 | 18 | 0 | 0 | 0 | 0 | 0 | 0 | 0 | 0 | 0 | 0 | 0 | 0 | 0
7126 | 297 | 10 | 24 | 1011.9048 | 303.5714 | 0 | 0 | 26.8465 | 1342.3226 | #DIV/0! |  | #DIV/0! | 18 | 0 | 0 | 0 | 0 | 0 | 0 | 0 | 1342.3226 | 8.0282 | 30.2158 | 8.0282 | 7.2405 | 22009.8499 | 22009.8094 | 1335.0822 | 35.2158 | 35.2157 | 35.2158 | 35 | 1 | 1 | 0 | 7.2 | 1 | 7.2 | 1335.0822 | 18 | 0 | 0 | 0 | 0 | 0 | 0 | 0 | 0 | 0 | 0 | 0 | 0 | 0
7127 | 297 | 10 | 25 | 1011.9048 | 0 | 0 | 0 | 20.6511 | 1032.5559 | #DIV/0! |  | #DIV/0! | 18 | 0 | 0 | 0 | 0 | 0 | 0 | 0 | 1032.5559 | 6.1756 | 30.2157 | 6.1756 | 5.5679 | 22009.8094 | 22011.4415 | 1026.9879 | 35.2157 | 35.2183 | 35.2157 | 35 | 1 | 1 | 0 | 7.2 | 1 | 7.2 | 1026.9879 | 18 | 0 | 0 | 0 | 0 | 0 | 0 | 0 | 0 | 0 | 0 | 0 | 0 | 0
7128 | 298 | 10 | 25 | 1011.9048 | 0 | 0 | 0 | 20.6511 | 1032.5559 | #DIV/0! |  | #DIV/0! | 18 | 0 | 0 | 0 | 0 | 0 | 0 | 0 | 1032.5559 | 6.1756 | 30.2183 | 6.1756 | 5.6353 | 22011.4415 | 22013.0062 | 1026.9205 | 35.2183 | 35.2208 | 35.2183 | 35 | 1 | 1 | 0 | 7.2 | 1 | 7.2 | 1026.9205 | 18 | 0 | 0 | 0 | 0 | 0 | 0 | 0 | 0 | 0 | 0 | 0 | 0 | 0
7129 | 298 | 10 | 25 | 1011.9048 | 0 | 0 | 0 | 20.6511 | 1032.5559 | #DIV/0! |  | #DIV/0! | 18 | 0 | 0 | 0 | 0 | 0 | 0 | 0 | 1032.5559 | 6.1756 | 30.2208 | 6.1756 | 5.7 | 22013.0062 | 22014.5062 | 1026.8559 | 35.2208 | 35.2232 | 35.2208 | 35 | 1 | 1 | 0 | 7.2 | 1 | 7.2 | 1026.8559 | 18 | 0 | 0 | 0 | 0 | 0 | 0 | 0 | 0 | 0 | 0 | 0 | 0 | 0
7130 | 298 | 10 | 25 | 1011.9048 | 0 | 0 | 0 | 20.6511 | 1032.5559 | #DIV/0! |  | #DIV/0! | 18 | 0 | 0 | 0 | 0 | 0 | 0 | 0 | 1032.5559 | 6.1756 | 30.2232 | 6.1756 | 5.7619 | 22014.5062 | 22015.9443 | 1026.794 | 35.2232 | 35.2255 | 35.2232 | 35 | 1 | 1 | 0 | 7.2 | 1 | 7.2 | 1026.794 | 18 | 0 | 0 | 0 | 0 | 0 | 0 | 0 | 0 | 0 | 0 | 0 | 0 | 0
7131 | 298 | 10 | 25 | 1011.9048 | 0 | 0 | 0 | 20.6511 | 1032.5559 | #DIV/0! |  | #DIV/0! | 18 | 0 | 0 | 0 | 0 | 0 | 0 | 0 | 1032.5559 | 6.1756 | 30.2255 | 6.1756 | 5.8213 | 22015.9443 | 22017.323 | 1026.7346 | 35.2255 | 35.2277 | 35.2255 | 35 | 1 | 1 | 0 | 7.2 | 1 | 7.2 | 1026.7346 | 18 | 0 | 0 | 0 | 0 | 0 | 0 | 0 | 0 | 0 | 0 | 0 | 0 | 0
7132 | 298 | 10 | 25 | 1011.9048 | 0 | 0 | 0 | 20.6511 | 1032.5559 | #DIV/0! |  | #DIV/0! | 18 | 0 | 0 | 0 | 0 | 0 | 0 | 0 | 1032.5559 | 6.1756 | 30.2277 | 6.1756 | 5.8783 | 22017.323 | 22018.6447 | 1026.6776 | 35.2277 | 35.2298 | 35.2277 | 35 | 1 | 1 | 0 | 7.2 | 1 | 7.2 | 1026.6776 | 18 | 0 | 0 | 0 | 0 | 0 | 0 | 0 | 0 | 0 | 0 | 0 | 0 | 0
7133 | 298 | 10 | 25 | 1011.9048 | 364.2857 | 0 | 0 | 28.0855 | 1404.276 | #DIV/0! |  | #DIV/0! | 18 | 0 | 0 | 0 | 0 | 0 | 0 | 0 | 1404.276 | 8.3988 | 30.2298 | 8.3988 | 8.0687 | 22018.6447 | 22017.776 | 1396.2073 | 35.2298 | 35.2284 | 35.2298 | 35 | 1 | 1 | 0 | 7.2 | 1 | 7.2 | 1396.2073 | 18 | 0 | 0 | 0 | 0 | 0 | 0 | 0 | 0 | 0 | 0 | 0 | 0 | 0
7134 | 298 | 10 | 25 | 1011.9048 | 607.1429 | 0 | 0 | 33.0418 | 1652.0894 | #DIV/0! |  | #DIV/0! | 18 | 0 | 0 | 0 | 0 | 0 | 0 | 0 | 1652.0894 | 9.8809 | 30.2284 | 9.8809 | 9.4352 | 22017.776 | 22015.5409 | 1642.6543 | 35.2284 | 35.2249 | 35.2284 | 35 | 1 | 1 | 0 | 7.2 | 1 | 7.2 | 1642.6543 | 18 | 0 | 0 | 0 | 0 | 0 | 0 | 0 | 0 | 0 | 0 | 0 | 0 | 0
7135 | 298 | 10 | 25 | 1011.9048 | 607.1429 | 0 | 142.8571 | 35.9572 | 1797.862 | #DIV/0! |  | #DIV/0! | 18 | 0 | 0 | 0 | 0 | 0 | 0 | 0 | 1797.862 | 10.7528 | 30.2249 | 10.7528 | 10.1069 | 22015.5409 | 22012.634 | 1787.7551 | 35.2249 | 35.2202 | 35.2249 | 35 | 1 | 1 | 0 | 7.2 | 1 | 7.2 | 1787.7551 | 18 | 0 | 0 | 0 | 0 | 0 | 0 | 0 | 0 | 0 | 0 | 0 | 0 | 0
7136 | 298 | 10 | 25 | 1011.9048 | 607.1429 | 0 | 142.8571 | 35.9572 | 1797.862 | #DIV/0! |  | #DIV/0! | 18 | 0 | 0 | 0 | 0 | 0 | 0 | 0 | 1797.862 | 10.7528 | 30.2202 | 10.7528 | 9.8979 | 22012.634 | 22009.9361 | 1787.9641 | 35.2202 | 35.2159 | 35.2202 | 35 | 1 | 1 | 0 | 7.2 | 1 | 7.2 | 1787.9641 | 18 | 0 | 0 | 0 | 0 | 0 | 0 | 0 | 0 | 0 | 0 | 0 | 0 | 0
7137 | 298 | 10 | 25 | 1011.9048 | 242.8571 | 0 | 142.8571 | 28.5228 | 1426.1419 | #DIV/0! |  | #DIV/0! | 18 | 0 | 0 | 0 | 0 | 0 | 0 | 0 | 1426.1419 | 8.5296 | 30.2159 | 8.5296 | 7.6975 | 22009.9361 | 22009.4386 | 1418.4444 | 35.2159 | 35.2151 | 35.2159 | 35 | 1 | 1 | 0 | 7.2 | 1 | 7.2 | 1418.4444 | 18 | 0 | 0 | 0 | 0 | 0 | 0 | 0 | 0 | 0 | 0 | 0 | 0 | 0
7138 | 298 | 10 | 25 | 1011.9048 | 0 | 0 | 142.8571 | 23.5666 | 1178.3285 | #DIV/0! |  | #DIV/0! | 18 | 0 | 0 | 0 | 0 | 0 | 0 | 0 | 1178.3285 | 7.0474 | 30.2151 | 7.0474 | 6.3365 | 22009.4386 | 22010.3021 | 1171.992 | 35.2151 | 35.2165 | 35.2151 | 35 | 1 | 1 | 0 | 7.2 | 1 | 7.2 | 1171.992 | 18 | 0 | 0 | 0 | 0 | 0 | 0 | 0 | 0 | 0 | 0 | 0 | 0 | 0
7139 | 298 | 10 | 25 | 1011.9048 | 0 | 0 | 142.8571 | 23.5666 | 1178.3285 | #DIV/0! |  | #DIV/0! | 18 | 0 | 0 | 0 | 0 | 0 | 0 | 0 | 1178.3285 | 7.0474 | 30.2165 | 7.0474 | 6.3772 | 22010.3021 | 22011.1248 | 1171.9513 | 35.2165 | 35.2178 | 35.2165 | 35 | 1 | 1 | 0 | 7.2 | 1 | 7.2 | 1171.9513 | 18 | 0 | 0 | 0 | 0 | 0 | 0 | 0 | 0 | 0 | 0 | 0 | 0 | 0
7140 | 298 | 10 | 25 | 1011.9048 | 0 | 0 | 142.8571 | 23.5666 | 1178.3285 | #DIV/0! |  | #DIV/0! | 18 | 0 | 0 | 0 | 0 | 0 | 0 | 0 | 1178.3285 | 7.0474 | 30.2178 | 7.0474 | 6.416 | 22011.1248 | 22011.9089 | 1171.9125 | 35.2178 | 35.2191 | 35.2178 | 35 | 1 | 1 | 0 | 7.2 | 1 | 7.2 | 1171.9125 | 18 | 0 | 0 | 0 | 0 | 0 | 0 | 0 | 0 | 0 | 0 | 0 | 0 | 0
7141 | 298 | 10 | 25 | 1011.9048 | 0 | 0 | 142.8571 | 23.5666 | 1178.3285 | #DIV/0! |  | #DIV/0! | 18 | 0 | 0 | 0 | 0 | 0 | 0 | 0 | 1178.3285 | 7.0474 | 30.2191 | 7.0474 | 6.4529 | 22011.9089 | 22012.6559 | 1171.8755 | 35.2191 | 35.2202 | 35.2191 | 35 | 1 | 1 | 0 | 7.2 | 1 | 7.2 | 1171.8755 | 18 | 0 | 0 | 0 | 0 | 0 | 0 | 0 | 0 | 0 | 0 | 0 | 0 | 0
7142 | 298 | 10 | 25 | 1011.9048 | 0 | 0 | 142.8571 | 23.5666 | 1178.3285 | #DIV/0! |  | #DIV/0! | 18 | 0 | 0 | 0 | 0 | 0 | 0 | 0 | 1178.3285 | 7.0474 | 30.2202 | 7.0474 | 6.4882 | 22012.6559 | 22013.3678 | 1171.8403 | 35.2202 | 35.2214 | 35.2202 | 35 | 1 | 1 | 0 | 7.2 | 1 | 7.2 | 1171.8403 | 18 | 0 | 0 | 0 | 0 | 0 | 0 | 0 | 0 | 0 | 0 | 0 | 0 | 0
7143 | 298 | 10 | 25 | 1011.9048 | 0 | 0 | 142.8571 | 23.5666 | 1178.3285 | #DIV/0! |  | #DIV/0! | 18 | 0 | 0 | 0 | 0 | 0 | 0 | 0 | 1178.3285 | 7.0474 | 30.2214 | 7.0474 | 6.5217 | 22013.3678 | 22014.0461 | 1171.8068 | 35.2214 | 35.2225 | 35.2214 | 35 | 1 | 1 | 0 | 7.2 | 1 | 7.2 | 1171.8068 | 18 | 0 | 0 | 0 | 0 | 0 | 0 | 0 | 0 | 0 | 0 | 0 | 0 | 0
7144 | 298 | 10 | 25 | 1011.9048 | 0 | 0 | 142.8571 | 23.5666 | 1178.3285 | #DIV/0! |  | #DIV/0! | 18 | 0 | 0 | 0 | 0 | 0 | 0 | 0 | 1178.3285 | 7.0474 | 30.2225 | 7.0474 | 6.5537 | 22014.0461 | 22014.6924 | 1171.7748 | 35.2225 | 35.2235 | 35.2225 | 35 | 1 | 1 | 0 | 7.2 | 1 | 7.2 | 1171.7748 | 18 | 0 | 0 | 0 | 0 | 0 | 0 | 0 | 0 | 0 | 0 | 0 | 0 | 0
7145 | 298 | 10 | 25 | 1011.9048 | 0 | 0 | 0 | 20.6511 | 1032.5559 | #DIV/0! |  | #DIV/0! | 18 | 0 | 0 | 0 | 0 | 0 | 0 | 0 | 1032.5559 | 6.1756 | 30.2235 | 6.1756 | 5.7696 | 22014.6924 | 22016.1228 | 1026.7863 | 35.2235 | 35.2258 | 35.2235 | 35 | 1 | 1 | 0 | 7.2 | 1 | 7.2 | 1026.7863 | 18 | 0 | 0 | 0 | 0 | 0 | 0 | 0 | 0 | 0 | 0 | 0 | 0 | 0
7146 | 298 | 10 | 25 | 1011.9048 | 303.5714 | 0 | 0 | 26.8465 | 1342.3226 | #DIV/0! |  | #DIV/0! | 18 | 0 | 0 | 0 | 0 | 0 | 0 | 0 | 1342.3226 | 8.0282 | 30.2258 | 8.0282 | 7.5773 | 22016.1228 | 22015.7455 | 1334.7454 | 35.2258 | 35.2252 | 35.2258 | 35 | 1 | 1 | 0 | 7.2 | 1 | 7.2 | 1334.7454 | 18 | 0 | 0 | 0 | 0 | 0 | 0 | 0 | 0 | 0 | 0 | 0 | 0 | 0
7147 | 298 | 10 | 25 | 1011.9048 | 607.1429 | 0 | 0 | 33.0418 | 1652.0894 | #DIV/0! |  | #DIV/0! | 18 | 0 | 0 | 0 | 0 | 0 | 0 | 0 | 1652.0894 | 9.8809 | 30.2252 | 9.8809 | 9.301 | 22015.7455 | 22013.6445 | 1642.7884 | 35.2252 | 35.2218 | 35.2252 | 35 | 1 | 1 | 0 | 7.2 | 1 | 7.2 | 1642.7884 | 18 | 0 | 0 | 0 | 0 | 0 | 0 | 0 | 0 | 0 | 0 | 0 | 0 | 0
7148 | 298 | 10 | 25 | 1011.9048 | 607.1429 | 0 | 0 | 33.0418 | 1652.0894 | #DIV/0! |  | #DIV/0! | 18 | 0 | 0 | 0 | 0 | 0 | 0 | 0 | 1652.0894 | 9.8809 | 30.2218 | 9.8809 | 9.1621 | 22013.6445 | 22011.6824 | 1642.9273 | 35.2218 | 35.2187 | 35.2218 | 35 | 1 | 1 | 0 | 7.2 | 1 | 7.2 | 1642.9273 | 18 | 0 | 0 | 0 | 0 | 0 | 0 | 0 | 0 | 0 | 0 | 0 | 0 | 0
7149 | 298 | 10 | 25 | 1011.9048 | 607.1429 | 0 | 0 | 33.0418 | 1652.0894 | #DIV/0! |  | #DIV/0! | 18 | 0 | 0 | 0 | 0 | 0 | 0 | 0 | 1652.0894 | 9.8809 | 30.2187 | 9.8809 | 9.0325 | 22011.6824 | 22009.8499 | 1643.0569 | 35.2187 | 35.2158 | 35.2187 | 35 | 1 | 1 | 0 | 7.2 | 1 | 7.2 | 1643.0569 | 18 | 0 | 0 | 0 | 0 | 0 | 0 | 0 | 0 | 0 | 0 | 0 | 0 | 0
7150 | 298 | 10 | 25 | 1011.9048 | 303.5714 | 0 | 0 | 26.8465 | 1342.3226 | #DIV/0! |  | #DIV/0! | 18 | 0 | 0 | 0 | 0 | 0 | 0 | 0 | 1342.3226 | 8.0282 | 30.2158 | 8.0282 | 7.2405 | 22009.8499 | 22009.8094 | 1335.0822 | 35.2158 | 35.2157 | 35.2158 | 35 | 1 | 1 | 0 | 7.2 | 1 | 7.2 | 1335.0822 | 18 | 0 | 0 | 0 | 0 | 0 | 0 | 0 | 0 | 0 | 0 | 0 | 0 | 0
7151 | 298 | 10 | 26 | 1011.9048 | 0 | 0 | 0 | 20.6511 | 1032.5559 | #DIV/0! |  | #DIV/0! | 18 | 0 | 0 | 0 | 0 | 0 | 0 | 0 | 1032.5559 | 6.1756 | 30.2157 | 6.1756 | 5.5679 | 22009.8094 | 22011.4415 | 1026.9879 | 35.2157 | 35.2183 | 35.2157 | 35 | 1 | 1 | 0 | 7.2 | 1 | 7.2 | 1026.9879 | 18 | 0 | 0 | 0 | 0 | 0 | 0 | 0 | 0 | 0 | 0 | 0 | 0 | 0
7152 | 299 | 10 | 26 | 1011.9048 | 0 | 0 | 0 | 20.6511 | 1032.5559 | #DIV/0! |  | #DIV/0! | 18 | 0 | 0 | 0 | 0 | 0 | 0 | 0 | 1032.5559 | 6.1756 | 30.2183 | 6.1756 | 5.6353 | 22011.4415 | 22013.0062 | 1026.9205 | 35.2183 | 35.2208 | 35.2183 | 35 | 1 | 1 | 0 | 7.2 | 1 | 7.2 | 1026.9205 | 18 | 0 | 0 | 0 | 0 | 0 | 0 | 0 | 0 | 0 | 0 | 0 | 0 | 0
7153 | 299 | 10 | 26 | 1011.9048 | 0 | 0 | 0 | 20.6511 | 1032.5559 | #DIV/0! |  | #DIV/0! | 18 | 0 | 0 | 0 | 0 | 0 | 0 | 0 | 1032.5559 | 6.1756 | 30.2208 | 6.1756 | 5.7 | 22013.0062 | 22014.5062 | 1026.8559 | 35.2208 | 35.2232 | 35.2208 | 35 | 1 | 1 | 0 | 7.2 | 1 | 7.2 | 1026.8559 | 18 | 0 | 0 | 0 | 0 | 0 | 0 | 0 | 0 | 0 | 0 | 0 | 0 | 0
7154 | 299 | 10 | 26 | 1011.9048 | 0 | 0 | 0 | 20.6511 | 1032.5559 | #DIV/0! |  | #DIV/0! | 18 | 0 | 0 | 0 | 0 | 0 | 0 | 0 | 1032.5559 | 6.1756 | 30.2232 | 6.1756 | 5.7619 | 22014.5062 | 22015.9443 | 1026.794 | 35.2232 | 35.2255 | 35.2232 | 35 | 1 | 1 | 0 | 7.2 | 1 | 7.2 | 1026.794 | 18 | 0 | 0 | 0 | 0 | 0 | 0 | 0 | 0 | 0 | 0 | 0 | 0 | 0
7155 | 299 | 10 | 26 | 1011.9048 | 0 | 0 | 0 | 20.6511 | 1032.5559 | #DIV/0! |  | #DIV/0! | 18 | 0 | 0 | 0 | 0 | 0 | 0 | 0 | 1032.5559 | 6.1756 | 30.2255 | 6.1756 | 5.8213 | 22015.9443 | 22017.323 | 1026.7346 | 35.2255 | 35.2277 | 35.2255 | 35 | 1 | 1 | 0 | 7.2 | 1 | 7.2 | 1026.7346 | 18 | 0 | 0 | 0 | 0 | 0 | 0 | 0 | 0 | 0 | 0 | 0 | 0 | 0
7156 | 299 | 10 | 26 | 1011.9048 | 0 | 0 | 0 | 20.6511 | 1032.5559 | #DIV/0! |  | #DIV/0! | 18 | 0 | 0 | 0 | 0 | 0 | 0 | 0 | 1032.5559 | 6.1756 | 30.2277 | 6.1756 | 5.8783 | 22017.323 | 22018.6447 | 1026.6776 | 35.2277 | 35.2298 | 35.2277 | 35 | 1 | 1 | 0 | 7.2 | 1 | 7.2 | 1026.6776 | 18 | 0 | 0 | 0 | 0 | 0 | 0 | 0 | 0 | 0 | 0 | 0 | 0 | 0
7157 | 299 | 10 | 26 | 1011.9048 | 364.2857 | 0 | 0 | 28.0855 | 1404.276 | #DIV/0! |  | #DIV/0! | 18 | 0 | 0 | 0 | 0 | 0 | 0 | 0 | 1404.276 | 8.3988 | 30.2298 | 8.3988 | 8.0687 | 22018.6447 | 22017.776 | 1396.2073 | 35.2298 | 35.2284 | 35.2298 | 35 | 1 | 1 | 0 | 7.2 | 1 | 7.2 | 1396.2073 | 18 | 0 | 0 | 0 | 0 | 0 | 0 | 0 | 0 | 0 | 0 | 0 | 0 | 0
7158 | 299 | 10 | 26 | 1011.9048 | 607.1429 | 0 | 0 | 33.0418 | 1652.0894 | #DIV/0! |  | #DIV/0! | 18 | 0 | 0 | 0 | 0 | 0 | 0 | 0 | 1652.0894 | 9.8809 | 30.2284 | 9.8809 | 9.4352 | 22017.776 | 22015.5409 | 1642.6543 | 35.2284 | 35.2249 | 35.2284 | 35 | 1 | 1 | 0 | 7.2 | 1 | 7.2 | 1642.6543 | 18 | 0 | 0 | 0 | 0 | 0 | 0 | 0 | 0 | 0 | 0 | 0 | 0 | 0
7159 | 299 | 10 | 26 | 1011.9048 | 607.1429 | 0 | 142.8571 | 35.9572 | 1797.862 | #DIV/0! |  | #DIV/0! | 18 | 0 | 0 | 0 | 0 | 0 | 0 | 0 | 1797.862 | 10.7528 | 30.2249 | 10.7528 | 10.1069 | 22015.5409 | 22012.634 | 1787.7551 | 35.2249 | 35.2202 | 35.2249 | 35 | 1 | 1 | 0 | 7.2 | 1 | 7.2 | 1787.7551 | 18 | 0 | 0 | 0 | 0 | 0 | 0 | 0 | 0 | 0 | 0 | 0 | 0 | 0
7160 | 299 | 10 | 26 | 1011.9048 | 607.1429 | 0 | 142.8571 | 35.9572 | 1797.862 | #DIV/0! |  | #DIV/0! | 18 | 0 | 0 | 0 | 0 | 0 | 0 | 0 | 1797.862 | 10.7528 | 30.2202 | 10.7528 | 9.8979 | 22012.634 | 22009.9361 | 1787.9641 | 35.2202 | 35.2159 | 35.2202 | 35 | 1 | 1 | 0 | 7.2 | 1 | 7.2 | 1787.9641 | 18 | 0 | 0 | 0 | 0 | 0 | 0 | 0 | 0 | 0 | 0 | 0 | 0 | 0
7161 | 299 | 10 | 26 | 1011.9048 | 242.8571 | 0 | 142.8571 | 28.5228 | 1426.1419 | #DIV/0! |  | #DIV/0! | 18 | 0 | 0 | 0 | 0 | 0 | 0 | 0 | 1426.1419 | 8.5296 | 30.2159 | 8.5296 | 7.6975 | 22009.9361 | 22009.4386 | 1418.4444 | 35.2159 | 35.2151 | 35.2159 | 35 | 1 | 1 | 0 | 7.2 | 1 | 7.2 | 1418.4444 | 18 | 0 | 0 | 0 | 0 | 0 | 0 | 0 | 0 | 0 | 0 | 0 | 0 | 0
7162 | 299 | 10 | 26 | 1011.9048 | 0 | 0 | 142.8571 | 23.5666 | 1178.3285 | #DIV/0! |  | #DIV/0! | 18 | 0 | 0 | 0 | 0 | 0 | 0 | 0 | 1178.3285 | 7.0474 | 30.2151 | 7.0474 | 6.3365 | 22009.4386 | 22010.3021 | 1171.992 | 35.2151 | 35.2165 | 35.2151 | 35 | 1 | 1 | 0 | 7.2 | 1 | 7.2 | 1171.992 | 18 | 0 | 0 | 0 | 0 | 0 | 0 | 0 | 0 | 0 | 0 | 0 | 0 | 0
7163 | 299 | 10 | 26 | 1011.9048 | 0 | 0 | 142.8571 | 23.5666 | 1178.3285 | #DIV/0! |  | #DIV/0! | 18 | 0 | 0 | 0 | 0 | 0 | 0 | 0 | 1178.3285 | 7.0474 | 30.2165 | 7.0474 | 6.3772 | 22010.3021 | 22011.1248 | 1171.9513 | 35.2165 | 35.2178 | 35.2165 | 35 | 1 | 1 | 0 | 7.2 | 1 | 7.2 | 1171.9513 | 18 | 0 | 0 | 0 | 0 | 0 | 0 | 0 | 0 | 0 | 0 | 0 | 0 | 0
7164 | 299 | 10 | 26 | 1011.9048 | 0 | 0 | 142.8571 | 23.5666 | 1178.3285 | #DIV/0! |  | #DIV/0! | 18 | 0 | 0 | 0 | 0 | 0 | 0 | 0 | 1178.3285 | 7.0474 | 30.2178 | 7.0474 | 6.416 | 22011.1248 | 22011.9089 | 1171.9125 | 35.2178 | 35.2191 | 35.2178 | 35 | 1 | 1 | 0 | 7.2 | 1 | 7.2 | 1171.9125 | 18 | 0 | 0 | 0 | 0 | 0 | 0 | 0 | 0 | 0 | 0 | 0 | 0 | 0
7165 | 299 | 10 | 26 | 1011.9048 | 0 | 0 | 142.8571 | 23.5666 | 1178.3285 | #DIV/0! |  | #DIV/0! | 18 | 0 | 0 | 0 | 0 | 0 | 0 | 0 | 1178.3285 | 7.0474 | 30.2191 | 7.0474 | 6.4529 | 22011.9089 | 22012.6559 | 1171.8755 | 35.2191 | 35.2202 | 35.2191 | 35 | 1 | 1 | 0 | 7.2 | 1 | 7.2 | 1171.8755 | 18 | 0 | 0 | 0 | 0 | 0 | 0 | 0 | 0 | 0 | 0 | 0 | 0 | 0
7166 | 299 | 10 | 26 | 1011.9048 | 0 | 0 | 142.8571 | 23.5666 | 1178.3285 | #DIV/0! |  | #DIV/0! | 18 | 0 | 0 | 0 | 0 | 0 | 0 | 0 | 1178.3285 | 7.0474 | 30.2202 | 7.0474 | 6.4882 | 22012.6559 | 22013.3678 | 1171.8403 | 35.2202 | 35.2214 | 35.2202 | 35 | 1 | 1 | 0 | 7.2 | 1 | 7.2 | 1171.8403 | 18 | 0 | 0 | 0 | 0 | 0 | 0 | 0 | 0 | 0 | 0 | 0 | 0 | 0
7167 | 299 | 10 | 26 | 1011.9048 | 0 | 0 | 142.8571 | 23.5666 | 1178.3285 | #DIV/0! |  | #DIV/0! | 18 | 0 | 0 | 0 | 0 | 0 | 0 | 0 | 1178.3285 | 7.0474 | 30.2214 | 7.0474 | 6.5217 | 22013.3678 | 22014.0461 | 1171.8068 | 35.2214 | 35.2225 | 35.2214 | 35 | 1 | 1 | 0 | 7.2 | 1 | 7.2 | 1171.8068 | 18 | 0 | 0 | 0 | 0 | 0 | 0 | 0 | 0 | 0 | 0 | 0 | 0 | 0
7168 | 299 | 10 | 26 | 1011.9048 | 0 | 0 | 142.8571 | 23.5666 | 1178.3285 | #DIV/0! |  | #DIV/0! | 18 | 0 | 0 | 0 | 0 | 0 | 0 | 0 | 1178.3285 | 7.0474 | 30.2225 | 7.0474 | 6.5537 | 22014.0461 | 22014.6924 | 1171.7748 | 35.2225 | 35.2235 | 35.2225 | 35 | 1 | 1 | 0 | 7.2 | 1 | 7.2 | 1171.7748 | 18 | 0 | 0 | 0 | 0 | 0 | 0 | 0 | 0 | 0 | 0 | 0 | 0 | 0
7169 | 299 | 10 | 26 | 1011.9048 | 0 | 0 | 0 | 20.6511 | 1032.5559 | #DIV/0! |  | #DIV/0! | 18 | 0 | 0 | 0 | 0 | 0 | 0 | 0 | 1032.5559 | 6.1756 | 30.2235 | 6.1756 | 5.7696 | 22014.6924 | 22016.1228 | 1026.7863 | 35.2235 | 35.2258 | 35.2235 | 35 | 1 | 1 | 0 | 7.2 | 1 | 7.2 | 1026.7863 | 18 | 0 | 0 | 0 | 0 | 0 | 0 | 0 | 0 | 0 | 0 | 0 | 0 | 0
7170 | 299 | 10 | 26 | 1011.9048 | 303.5714 | 0 | 0 | 26.8465 | 1342.3226 | #DIV/0! |  | #DIV/0! | 18 | 0 | 0 | 0 | 0 | 0 | 0 | 0 | 1342.3226 | 8.0282 | 30.2258 | 8.0282 | 7.5773 | 22016.1228 | 22015.7455 | 1334.7454 | 35.2258 | 35.2252 | 35.2258 | 35 | 1 | 1 | 0 | 7.2 | 1 | 7.2 | 1334.7454 | 18 | 0 | 0 | 0 | 0 | 0 | 0 | 0 | 0 | 0 | 0 | 0 | 0 | 0
7171 | 299 | 10 | 26 | 1011.9048 | 607.1429 | 0 | 0 | 33.0418 | 1652.0894 | #DIV/0! |  | #DIV/0! | 18 | 0 | 0 | 0 | 0 | 0 | 0 | 0 | 1652.0894 | 9.8809 | 30.2252 | 9.8809 | 9.301 | 22015.7455 | 22013.6445 | 1642.7884 | 35.2252 | 35.2218 | 35.2252 | 35 | 1 | 1 | 0 | 7.2 | 1 | 7.2 | 1642.7884 | 18 | 0 | 0 | 0 | 0 | 0 | 0 | 0 | 0 | 0 | 0 | 0 | 0 | 0
7172 | 299 | 10 | 26 | 1011.9048 | 607.1429 | 0 | 0 | 33.0418 | 1652.0894 | #DIV/0! |  | #DIV/0! | 18 | 0 | 0 | 0 | 0 | 0 | 0 | 0 | 1652.0894 | 9.8809 | 30.2218 | 9.8809 | 9.1621 | 22013.6445 | 22011.6824 | 1642.9273 | 35.2218 | 35.2187 | 35.2218 | 35 | 1 | 1 | 0 | 7.2 | 1 | 7.2 | 1642.9273 | 18 | 0 | 0 | 0 | 0 | 0 | 0 | 0 | 0 | 0 | 0 | 0 | 0 | 0
7173 | 299 | 10 | 26 | 1011.9048 | 607.1429 | 0 | 0 | 33.0418 | 1652.0894 | #DIV/0! |  | #DIV/0! | 18 | 0 | 0 | 0 | 0 | 0 | 0 | 0 | 1652.0894 | 9.8809 | 30.2187 | 9.8809 | 9.0325 | 22011.6824 | 22009.8499 | 1643.0569 | 35.2187 | 35.2158 | 35.2187 | 35 | 1 | 1 | 0 | 7.2 | 1 | 7.2 | 1643.0569 | 18 | 0 | 0 | 0 | 0 | 0 | 0 | 0 | 0 | 0 | 0 | 0 | 0 | 0
7174 | 299 | 10 | 26 | 1011.9048 | 303.5714 | 0 | 0 | 26.8465 | 1342.3226 | #DIV/0! |  | #DIV/0! | 18 | 0 | 0 | 0 | 0 | 0 | 0 | 0 | 1342.3226 | 8.0282 | 30.2158 | 8.0282 | 7.2405 | 22009.8499 | 22009.8094 | 1335.0822 | 35.2158 | 35.2157 | 35.2158 | 35 | 1 | 1 | 0 | 7.2 | 1 | 7.2 | 1335.0822 | 18 | 0 | 0 | 0 | 0 | 0 | 0 | 0 | 0 | 0 | 0 | 0 | 0 | 0
7175 | 299 | 10 | 27 | 1011.9048 | 0 | 0 | 0 | 20.6511 | 1032.5559 | #DIV/0! |  | #DIV/0! | 18 | 0 | 0 | 0 | 0 | 0 | 0 | 0 | 1032.5559 | 6.1756 | 30.2157 | 6.1756 | 5.5679 | 22009.8094 | 22011.4415 | 1026.9879 | 35.2157 | 35.2183 | 35.2157 | 35 | 1 | 1 | 0 | 7.2 | 1 | 7.2 | 1026.9879 | 18 | 0 | 0 | 0 | 0 | 0 | 0 | 0 | 0 | 0 | 0 | 0 | 0 | 0
7176 | 300 | 10 | 27 | 1011.9048 | 0 | 0 | 0 | 20.6511 | 1032.5559 | #DIV/0! |  | #DIV/0! | 18 | 0 | 0 | 0 | 0 | 0 | 0 | 0 | 1032.5559 | 6.1756 | 30.2183 | 6.1756 | 5.6353 | 22011.4415 | 22013.0062 | 1026.9205 | 35.2183 | 35.2208 | 35.2183 | 35 | 1 | 1 | 0 | 7.2 | 1 | 7.2 | 1026.9205 | 18 | 0 | 0 | 0 | 0 | 0 | 0 | 0 | 0 | 0 | 0 | 0 | 0 | 0
7177 | 300 | 10 | 27 | 1011.9048 | 0 | 0 | 0 | 20.6511 | 1032.5559 | #DIV/0! |  | #DIV/0! | 18 | 0 | 0 | 0 | 0 | 0 | 0 | 0 | 1032.5559 | 6.1756 | 30.2208 | 6.1756 | 5.7 | 22013.0062 | 22014.5062 | 1026.8559 | 35.2208 | 35.2232 | 35.2208 | 35 | 1 | 1 | 0 | 7.2 | 1 | 7.2 | 1026.8559 | 18 | 0 | 0 | 0 | 0 | 0 | 0 | 0 | 0 | 0 | 0 | 0 | 0 | 0
7178 | 300 | 10 | 27 | 1011.9048 | 0 | 0 | 0 | 20.6511 | 1032.5559 | #DIV/0! |  | #DIV/0! | 18 | 0 | 0 | 0 | 0 | 0 | 0 | 0 | 1032.5559 | 6.1756 | 30.2232 | 6.1756 | 5.7619 | 22014.5062 | 22015.9443 | 1026.794 | 35.2232 | 35.2255 | 35.2232 | 35 | 1 | 1 | 0 | 7.2 | 1 | 7.2 | 1026.794 | 18 | 0 | 0 | 0 | 0 | 0 | 0 | 0 | 0 | 0 | 0 | 0 | 0 | 0
7179 | 300 | 10 | 27 | 1011.9048 | 0 | 0 | 0 | 20.6511 | 1032.5559 | #DIV/0! |  | #DIV/0! | 18 | 0 | 0 | 0 | 0 | 0 | 0 | 0 | 1032.5559 | 6.1756 | 30.2255 | 6.1756 | 5.8213 | 22015.9443 | 22017.323 | 1026.7346 | 35.2255 | 35.2277 | 35.2255 | 35 | 1 | 1 | 0 | 7.2 | 1 | 7.2 | 1026.7346 | 18 | 0 | 0 | 0 | 0 | 0 | 0 | 0 | 0 | 0 | 0 | 0 | 0 | 0
7180 | 300 | 10 | 27 | 1011.9048 | 0 | 0 | 0 | 20.6511 | 1032.5559 | #DIV/0! |  | #DIV/0! | 18 | 0 | 0 | 0 | 0 | 0 | 0 | 0 | 1032.5559 | 6.1756 | 30.2277 | 6.1756 | 5.8783 | 22017.323 | 22018.6447 | 1026.6776 | 35.2277 | 35.2298 | 35.2277 | 35 | 1 | 1 | 0 | 7.2 | 1 | 7.2 | 1026.6776 | 18 | 0 | 0 | 0 | 0 | 0 | 0 | 0 | 0 | 0 | 0 | 0 | 0 | 0
7181 | 300 | 10 | 27 | 1011.9048 | 364.2857 | 0 | 0 | 28.0855 | 1404.276 | #DIV/0! |  | #DIV/0! | 18 | 0 | 0 | 0 | 0 | 0 | 0 | 0 | 1404.276 | 8.3988 | 30.2298 | 8.3988 | 8.0687 | 22018.6447 | 22017.776 | 1396.2073 | 35.2298 | 35.2284 | 35.2298 | 35 | 1 | 1 | 0 | 7.2 | 1 | 7.2 | 1396.2073 | 18 | 0 | 0 | 0 | 0 | 0 | 0 | 0 | 0 | 0 | 0 | 0 | 0 | 0
7182 | 300 | 10 | 27 | 1011.9048 | 607.1429 | 0 | 0 | 33.0418 | 1652.0894 | #DIV/0! |  | #DIV/0! | 18 | 0 | 0 | 0 | 0 | 0 | 0 | 0 | 1652.0894 | 9.8809 | 30.2284 | 9.8809 | 9.4352 | 22017.776 | 22015.5409 | 1642.6543 | 35.2284 | 35.2249 | 35.2284 | 35 | 1 | 1 | 0 | 7.2 | 1 | 7.2 | 1642.6543 | 18 | 0 | 0 | 0 | 0 | 0 | 0 | 0 | 0 | 0 | 0 | 0 | 0 | 0
7183 | 300 | 10 | 27 | 1011.9048 | 607.1429 | 0 | 142.8571 | 35.9572 | 1797.862 | #DIV/0! |  | #DIV/0! | 18 | 0 | 0 | 0 | 0 | 0 | 0 | 0 | 1797.862 | 10.7528 | 30.2249 | 10.7528 | 10.1069 | 22015.5409 | 22012.634 | 1787.7551 | 35.2249 | 35.2202 | 35.2249 | 35 | 1 | 1 | 0 | 7.2 | 1 | 7.2 | 1787.7551 | 18 | 0 | 0 | 0 | 0 | 0 | 0 | 0 | 0 | 0 | 0 | 0 | 0 | 0
7184 | 300 | 10 | 27 | 1011.9048 | 607.1429 | 0 | 142.8571 | 35.9572 | 1797.862 | #DIV/0! |  | #DIV/0! | 18 | 0 | 0 | 0 | 0 | 0 | 0 | 0 | 1797.862 | 10.7528 | 30.2202 | 10.7528 | 9.8979 | 22012.634 | 22009.9361 | 1787.9641 | 35.2202 | 35.2159 | 35.2202 | 35 | 1 | 1 | 0 | 7.2 | 1 | 7.2 | 1787.9641 | 18 | 0 | 0 | 0 | 0 | 0 | 0 | 0 | 0 | 0 | 0 | 0 | 0 | 0
7185 | 300 | 10 | 27 | 1011.9048 | 242.8571 | 0 | 142.8571 | 28.5228 | 1426.1419 | #DIV/0! |  | #DIV/0! | 18 | 0 | 0 | 0 | 0 | 0 | 0 | 0 | 1426.1419 | 8.5296 | 30.2159 | 8.5296 | 7.6975 | 22009.9361 | 22009.4386 | 1418.4444 | 35.2159 | 35.2151 | 35.2159 | 35 | 1 | 1 | 0 | 7.2 | 1 | 7.2 | 1418.4444 | 18 | 0 | 0 | 0 | 0 | 0 | 0 | 0 | 0 | 0 | 0 | 0 | 0 | 0
7186 | 300 | 10 | 27 | 1011.9048 | 0 | 0 | 142.8571 | 23.5666 | 1178.3285 | #DIV/0! |  | #DIV/0! | 18 | 0 | 0 | 0 | 0 | 0 | 0 | 0 | 1178.3285 | 7.0474 | 30.2151 | 7.0474 | 6.3365 | 22009.4386 | 22010.3021 | 1171.992 | 35.2151 | 35.2165 | 35.2151 | 35 | 1 | 1 | 0 | 7.2 | 1 | 7.2 | 1171.992 | 18 | 0 | 0 | 0 | 0 | 0 | 0 | 0 | 0 | 0 | 0 | 0 | 0 | 0
7187 | 300 | 10 | 27 | 1011.9048 | 0 | 0 | 142.8571 | 23.5666 | 1178.3285 | #DIV/0! |  | #DIV/0! | 18 | 0 | 0 | 0 | 0 | 0 | 0 | 0 | 1178.3285 | 7.0474 | 30.2165 | 7.0474 | 6.3772 | 22010.3021 | 22011.1248 | 1171.9513 | 35.2165 | 35.2178 | 35.2165 | 35 | 1 | 1 | 0 | 7.2 | 1 | 7.2 | 1171.9513 | 18 | 0 | 0 | 0 | 0 | 0 | 0 | 0 | 0 | 0 | 0 | 0 | 0 | 0
7188 | 300 | 10 | 27 | 1011.9048 | 0 | 0 | 142.8571 | 23.5666 | 1178.3285 | #DIV/0! |  | #DIV/0! | 18 | 0 | 0 | 0 | 0 | 0 | 0 | 0 | 1178.3285 | 7.0474 | 30.2178 | 7.0474 | 6.416 | 22011.1248 | 22011.9089 | 1171.9125 | 35.2178 | 35.2191 | 35.2178 | 35 | 1 | 1 | 0 | 7.2 | 1 | 7.2 | 1171.9125 | 18 | 0 | 0 | 0 | 0 | 0 | 0 | 0 | 0 | 0 | 0 | 0 | 0 | 0
7189 | 300 | 10 | 27 | 1011.9048 | 0 | 0 | 142.8571 | 23.5666 | 1178.3285 | #DIV/0! |  | #DIV/0! | 18 | 0 | 0 | 0 | 0 | 0 | 0 | 0 | 1178.3285 | 7.0474 | 30.2191 | 7.0474 | 6.4529 | 22011.9089 | 22012.6559 | 1171.8755 | 35.2191 | 35.2202 | 35.2191 | 35 | 1 | 1 | 0 | 7.2 | 1 | 7.2 | 1171.8755 | 18 | 0 | 0 | 0 | 0 | 0 | 0 | 0 | 0 | 0 | 0 | 0 | 0 | 0
7190 | 300 | 10 | 27 | 1011.9048 | 0 | 0 | 142.8571 | 23.5666 | 1178.3285 | #DIV/0! |  | #DIV/0! | 18 | 0 | 0 | 0 | 0 | 0 | 0 | 0 | 1178.3285 | 7.0474 | 30.2202 | 7.0474 | 6.4882 | 22012.6559 | 22013.3678 | 1171.8403 | 35.2202 | 35.2214 | 35.2202 | 35 | 1 | 1 | 0 | 7.2 | 1 | 7.2 | 1171.8403 | 18 | 0 | 0 | 0 | 0 | 0 | 0 | 0 | 0 | 0 | 0 | 0 | 0 | 0
7191 | 300 | 10 | 27 | 1011.9048 | 0 | 0 | 142.8571 | 23.5666 | 1178.3285 | #DIV/0! |  | #DIV/0! | 18 | 0 | 0 | 0 | 0 | 0 | 0 | 0 | 1178.3285 | 7.0474 | 30.2214 | 7.0474 | 6.5217 | 22013.3678 | 22014.0461 | 1171.8068 | 35.2214 | 35.2225 | 35.2214 | 35 | 1 | 1 | 0 | 7.2 | 1 | 7.2 | 1171.8068 | 18 | 0 | 0 | 0 | 0 | 0 | 0 | 0 | 0 | 0 | 0 | 0 | 0 | 0
7192 | 300 | 10 | 27 | 1011.9048 | 0 | 0 | 142.8571 | 23.5666 | 1178.3285 | #DIV/0! |  | #DIV/0! | 18 | 0 | 0 | 0 | 0 | 0 | 0 | 0 | 1178.3285 | 7.0474 | 30.2225 | 7.0474 | 6.5537 | 22014.0461 | 22014.6924 | 1171.7748 | 35.2225 | 35.2235 | 35.2225 | 35 | 1 | 1 | 0 | 7.2 | 1 | 7.2 | 1171.7748 | 18 | 0 | 0 | 0 | 0 | 0 | 0 | 0 | 0 | 0 | 0 | 0 | 0 | 0
7193 | 300 | 10 | 27 | 1011.9048 | 0 | 0 | 0 | 20.6511 | 1032.5559 | #DIV/0! |  | #DIV/0! | 18 | 0 | 0 | 0 | 0 | 0 | 0 | 0 | 1032.5559 | 6.1756 | 30.2235 | 6.1756 | 5.7696 | 22014.6924 | 22016.1228 | 1026.7863 | 35.2235 | 35.2258 | 35.2235 | 35 | 1 | 1 | 0 | 7.2 | 1 | 7.2 | 1026.7863 | 18 | 0 | 0 | 0 | 0 | 0 | 0 | 0 | 0 | 0 | 0 | 0 | 0 | 0
7194 | 300 | 10 | 27 | 1011.9048 | 303.5714 | 0 | 0 | 26.8465 | 1342.3226 | #DIV/0! |  | #DIV/0! | 18 | 0 | 0 | 0 | 0 | 0 | 0 | 0 | 1342.3226 | 8.0282 | 30.2258 | 8.0282 | 7.5773 | 22016.1228 | 22015.7455 | 1334.7454 | 35.2258 | 35.2252 | 35.2258 | 35 | 1 | 1 | 0 | 7.2 | 1 | 7.2 | 1334.7454 | 18 | 0 | 0 | 0 | 0 | 0 | 0 | 0 | 0 | 0 | 0 | 0 | 0 | 0
7195 | 300 | 10 | 27 | 1011.9048 | 607.1429 | 0 | 0 | 33.0418 | 1652.0894 | #DIV/0! |  | #DIV/0! | 18 | 0 | 0 | 0 | 0 | 0 | 0 | 0 | 1652.0894 | 9.8809 | 30.2252 | 9.8809 | 9.301 | 22015.7455 | 22013.6445 | 1642.7884 | 35.2252 | 35.2218 | 35.2252 | 35 | 1 | 1 | 0 | 7.2 | 1 | 7.2 | 1642.7884 | 18 | 0 | 0 | 0 | 0 | 0 | 0 | 0 | 0 | 0 | 0 | 0 | 0 | 0
7196 | 300 | 10 | 27 | 1011.9048 | 607.1429 | 0 | 0 | 33.0418 | 1652.0894 | #DIV/0! |  | #DIV/0! | 18 | 0 | 0 | 0 | 0 | 0 | 0 | 0 | 1652.0894 | 9.8809 | 30.2218 | 9.8809 | 9.1621 | 22013.6445 | 22011.6824 | 1642.9273 | 35.2218 | 35.2187 | 35.2218 | 35 | 1 | 1 | 0 | 7.2 | 1 | 7.2 | 1642.9273 | 18 | 0 | 0 | 0 | 0 | 0 | 0 | 0 | 0 | 0 | 0 | 0 | 0 | 0
7197 | 300 | 10 | 27 | 1011.9048 | 607.1429 | 0 | 0 | 33.0418 | 1652.0894 | #DIV/0! |  | #DIV/0! | 18 | 0 | 0 | 0 | 0 | 0 | 0 | 0 | 1652.0894 | 9.8809 | 30.2187 | 9.8809 | 9.0325 | 22011.6824 | 22009.8499 | 1643.0569 | 35.2187 | 35.2158 | 35.2187 | 35 | 1 | 1 | 0 | 7.2 | 1 | 7.2 | 1643.0569 | 18 | 0 | 0 | 0 | 0 | 0 | 0 | 0 | 0 | 0 | 0 | 0 | 0 | 0
7198 | 300 | 10 | 27 | 1011.9048 | 303.5714 | 0 | 0 | 26.8465 | 1342.3226 | #DIV/0! |  | #DIV/0! | 18 | 0 | 0 | 0 | 0 | 0 | 0 | 0 | 1342.3226 | 8.0282 | 30.2158 | 8.0282 | 7.2405 | 22009.8499 | 22009.8094 | 1335.0822 | 35.2158 | 35.2157 | 35.2158 | 35 | 1 | 1 | 0 | 7.2 | 1 | 7.2 | 1335.0822 | 18 | 0 | 0 | 0 | 0 | 0 | 0 | 0 | 0 | 0 | 0 | 0 | 0 | 0
7199 | 300 | 10 | 28 | 1011.9048 | 0 | 0 | 0 | 20.6511 | 1032.5559 | #DIV/0! |  | #DIV/0! | 18 | 0 | 0 | 0 | 0 | 0 | 0 | 0 | 1032.5559 | 6.1756 | 30.2157 | 6.1756 | 5.5679 | 22009.8094 | 22011.4415 | 1026.9879 | 35.2157 | 35.2183 | 35.2157 | 35 | 1 | 1 | 0 | 7.2 | 1 | 7.2 | 1026.9879 | 18 | 0 | 0 | 0 | 0 | 0 | 0 | 0 | 0 | 0 | 0 | 0 | 0 | 0
7200 | 301 | 10 | 28 | 1011.9048 | 0 | 0 | 0 | 20.6511 | 1032.5559 | #DIV/0! |  | #DIV/0! | 18 | 0 | 0 | 0 | 0 | 0 | 0 | 0 | 1032.5559 | 6.1756 | 30.2183 | 6.1756 | 5.6353 | 22011.4415 | 22013.0062 | 1026.9205 | 35.2183 | 35.2208 | 35.2183 | 35 | 1 | 1 | 0 | 7.2 | 1 | 7.2 | 1026.9205 | 18 | 0 | 0 | 0 | 0 | 0 | 0 | 0 | 0 | 0 | 0 | 0 | 0 | 0
7201 | 301 | 10 | 28 | 1011.9048 | 0 | 0 | 0 | 20.6511 | 1032.5559 | #DIV/0! |  | #DIV/0! | 18 | 0 | 0 | 0 | 0 | 0 | 0 | 0 | 1032.5559 | 6.1756 | 30.2208 | 6.1756 | 5.7 | 22013.0062 | 22014.5062 | 1026.8559 | 35.2208 | 35.2232 | 35.2208 | 35 | 1 | 1 | 0 | 7.2 | 1 | 7.2 | 1026.8559 | 18 | 0 | 0 | 0 | 0 | 0 | 0 | 0 | 0 | 0 | 0 | 0 | 0 | 0
7202 | 301 | 10 | 28 | 1011.9048 | 0 | 0 | 0 | 20.6511 | 1032.5559 | #DIV/0! |  | #DIV/0! | 18 | 0 | 0 | 0 | 0 | 0 | 0 | 0 | 1032.5559 | 6.1756 | 30.2232 | 6.1756 | 5.7619 | 22014.5062 | 22015.9443 | 1026.794 | 35.2232 | 35.2255 | 35.2232 | 35 | 1 | 1 | 0 | 7.2 | 1 | 7.2 | 1026.794 | 18 | 0 | 0 | 0 | 0 | 0 | 0 | 0 | 0 | 0 | 0 | 0 | 0 | 0
7203 | 301 | 10 | 28 | 1011.9048 | 0 | 0 | 0 | 20.6511 | 1032.5559 | #DIV/0! |  | #DIV/0! | 18 | 0 | 0 | 0 | 0 | 0 | 0 | 0 | 1032.5559 | 6.1756 | 30.2255 | 6.1756 | 5.8213 | 22015.9443 | 22017.323 | 1026.7346 | 35.2255 | 35.2277 | 35.2255 | 35 | 1 | 1 | 0 | 7.2 | 1 | 7.2 | 1026.7346 | 18 | 0 | 0 | 0 | 0 | 0 | 0 | 0 | 0 | 0 | 0 | 0 | 0 | 0
7204 | 301 | 10 | 28 | 1011.9048 | 0 | 0 | 0 | 20.6511 | 1032.5559 | #DIV/0! |  | #DIV/0! | 18 | 0 | 0 | 0 | 0 | 0 | 0 | 0 | 1032.5559 | 6.1756 | 30.2277 | 6.1756 | 5.8783 | 22017.323 | 22018.6447 | 1026.6776 | 35.2277 | 35.2298 | 35.2277 | 35 | 1 | 1 | 0 | 7.2 | 1 | 7.2 | 1026.6776 | 18 | 0 | 0 | 0 | 0 | 0 | 0 | 0 | 0 | 0 | 0 | 0 | 0 | 0
7205 | 301 | 10 | 28 | 1011.9048 | 364.2857 | 0 | 0 | 28.0855 | 1404.276 | #DIV/0! |  | #DIV/0! | 18 | 0 | 0 | 0 | 0 | 0 | 0 | 0 | 1404.276 | 8.3988 | 30.2298 | 8.3988 | 8.0687 | 22018.6447 | 22017.776 | 1396.2073 | 35.2298 | 35.2284 | 35.2298 | 35 | 1 | 1 | 0 | 7.2 | 1 | 7.2 | 1396.2073 | 18 | 0 | 0 | 0 | 0 | 0 | 0 | 0 | 0 | 0 | 0 | 0 | 0 | 0
7206 | 301 | 10 | 28 | 1011.9048 | 607.1429 | 0 | 0 | 33.0418 | 1652.0894 | #DIV/0! |  | #DIV/0! | 18 | 0 | 0 | 0 | 0 | 0 | 0 | 0 | 1652.0894 | 9.8809 | 30.2284 | 9.8809 | 9.4352 | 22017.776 | 22015.5409 | 1642.6543 | 35.2284 | 35.2249 | 35.2284 | 35 | 1 | 1 | 0 | 7.2 | 1 | 7.2 | 1642.6543 | 18 | 0 | 0 | 0 | 0 | 0 | 0 | 0 | 0 | 0 | 0 | 0 | 0 | 0
7207 | 301 | 10 | 28 | 1011.9048 | 607.1429 | 0 | 142.8571 | 35.9572 | 1797.862 | #DIV/0! |  | #DIV/0! | 18 | 0 | 0 | 0 | 0 | 0 | 0 | 0 | 1797.862 | 10.7528 | 30.2249 | 10.7528 | 10.1069 | 22015.5409 | 22012.634 | 1787.7551 | 35.2249 | 35.2202 | 35.2249 | 35 | 1 | 1 | 0 | 7.2 | 1 | 7.2 | 1787.7551 | 18 | 0 | 0 | 0 | 0 | 0 | 0 | 0 | 0 | 0 | 0 | 0 | 0 | 0
7208 | 301 | 10 | 28 | 1011.9048 | 607.1429 | 0 | 142.8571 | 35.9572 | 1797.862 | #DIV/0! |  | #DIV/0! | 18 | 0 | 0 | 0 | 0 | 0 | 0 | 0 | 1797.862 | 10.7528 | 30.2202 | 10.7528 | 9.8979 | 22012.634 | 22009.9361 | 1787.9641 | 35.2202 | 35.2159 | 35.2202 | 35 | 1 | 1 | 0 | 7.2 | 1 | 7.2 | 1787.9641 | 18 | 0 | 0 | 0 | 0 | 0 | 0 | 0 | 0 | 0 | 0 | 0 | 0 | 0
7209 | 301 | 10 | 28 | 1011.9048 | 242.8571 | 0 | 142.8571 | 28.5228 | 1426.1419 | #DIV/0! |  | #DIV/0! | 18 | 0 | 0 | 0 | 0 | 0 | 0 | 0 | 1426.1419 | 8.5296 | 30.2159 | 8.5296 | 7.6975 | 22009.9361 | 22009.4386 | 1418.4444 | 35.2159 | 35.2151 | 35.2159 | 35 | 1 | 1 | 0 | 7.2 | 1 | 7.2 | 1418.4444 | 18 | 0 | 0 | 0 | 0 | 0 | 0 | 0 | 0 | 0 | 0 | 0 | 0 | 0
7210 | 301 | 10 | 28 | 1011.9048 | 0 | 0 | 142.8571 | 23.5666 | 1178.3285 | #DIV/0! |  | #DIV/0! | 18 | 0 | 0 | 0 | 0 | 0 | 0 | 0 | 1178.3285 | 7.0474 | 30.2151 | 7.0474 | 6.3365 | 22009.4386 | 22010.3021 | 1171.992 | 35.2151 | 35.2165 | 35.2151 | 35 | 1 | 1 | 0 | 7.2 | 1 | 7.2 | 1171.992 | 18 | 0 | 0 | 0 | 0 | 0 | 0 | 0 | 0 | 0 | 0 | 0 | 0 | 0
7211 | 301 | 10 | 28 | 1011.9048 | 0 | 0 | 142.8571 | 23.5666 | 1178.3285 | #DIV/0! |  | #DIV/0! | 18 | 0 | 0 | 0 | 0 | 0 | 0 | 0 | 1178.3285 | 7.0474 | 30.2165 | 7.0474 | 6.3772 | 22010.3021 | 22011.1248 | 1171.9513 | 35.2165 | 35.2178 | 35.2165 | 35 | 1 | 1 | 0 | 7.2 | 1 | 7.2 | 1171.9513 | 18 | 0 | 0 | 0 | 0 | 0 | 0 | 0 | 0 | 0 | 0 | 0 | 0 | 0
7212 | 301 | 10 | 28 | 1011.9048 | 0 | 0 | 142.8571 | 23.5666 | 1178.3285 | #DIV/0! |  | #DIV/0! | 18 | 0 | 0 | 0 | 0 | 0 | 0 | 0 | 1178.3285 | 7.0474 | 30.2178 | 7.0474 | 6.416 | 22011.1248 | 22011.9089 | 1171.9125 | 35.2178 | 35.2191 | 35.2178 | 35 | 1 | 1 | 0 | 7.2 | 1 | 7.2 | 1171.9125 | 18 | 0 | 0 | 0 | 0 | 0 | 0 | 0 | 0 | 0 | 0 | 0 | 0 | 0
7213 | 301 | 10 | 28 | 1011.9048 | 0 | 0 | 142.8571 | 23.5666 | 1178.3285 | #DIV/0! |  | #DIV/0! | 18 | 0 | 0 | 0 | 0 | 0 | 0 | 0 | 1178.3285 | 7.0474 | 30.2191 | 7.0474 | 6.4529 | 22011.9089 | 22012.6559 | 1171.8755 | 35.2191 | 35.2202 | 35.2191 | 35 | 1 | 1 | 0 | 7.2 | 1 | 7.2 | 1171.8755 | 18 | 0 | 0 | 0 | 0 | 0 | 0 | 0 | 0 | 0 | 0 | 0 | 0 | 0
7214 | 301 | 10 | 28 | 1011.9048 | 0 | 0 | 142.8571 | 23.5666 | 1178.3285 | #DIV/0! |  | #DIV/0! | 18 | 0 | 0 | 0 | 0 | 0 | 0 | 0 | 1178.3285 | 7.0474 | 30.2202 | 7.0474 | 6.4882 | 22012.6559 | 22013.3678 | 1171.8403 | 35.2202 | 35.2214 | 35.2202 | 35 | 1 | 1 | 0 | 7.2 | 1 | 7.2 | 1171.8403 | 18 | 0 | 0 | 0 | 0 | 0 | 0 | 0 | 0 | 0 | 0 | 0 | 0 | 0
7215 | 301 | 10 | 28 | 1011.9048 | 0 | 0 | 142.8571 | 23.5666 | 1178.3285 | #DIV/0! |  | #DIV/0! | 18 | 0 | 0 | 0 | 0 | 0 | 0 | 0 | 1178.3285 | 7.0474 | 30.2214 | 7.0474 | 6.5217 | 22013.3678 | 22014.0461 | 1171.8068 | 35.2214 | 35.2225 | 35.2214 | 35 | 1 | 1 | 0 | 7.2 | 1 | 7.2 | 1171.8068 | 18 | 0 | 0 | 0 | 0 | 0 | 0 | 0 | 0 | 0 | 0 | 0 | 0 | 0
7216 | 301 | 10 | 28 | 1011.9048 | 0 | 0 | 142.8571 | 23.5666 | 1178.3285 | #DIV/0! |  | #DIV/0! | 18 | 0 | 0 | 0 | 0 | 0 | 0 | 0 | 1178.3285 | 7.0474 | 30.2225 | 7.0474 | 6.5537 | 22014.0461 | 22014.6924 | 1171.7748 | 35.2225 | 35.2235 | 35.2225 | 35 | 1 | 1 | 0 | 7.2 | 1 | 7.2 | 1171.7748 | 18 | 0 | 0 | 0 | 0 | 0 | 0 | 0 | 0 | 0 | 0 | 0 | 0 | 0
7217 | 301 | 10 | 28 | 1011.9048 | 0 | 0 | 0 | 20.6511 | 1032.5559 | #DIV/0! |  | #DIV/0! | 18 | 0 | 0 | 0 | 0 | 0 | 0 | 0 | 1032.5559 | 6.1756 | 30.2235 | 6.1756 | 5.7696 | 22014.6924 | 22016.1228 | 1026.7863 | 35.2235 | 35.2258 | 35.2235 | 35 | 1 | 1 | 0 | 7.2 | 1 | 7.2 | 1026.7863 | 18 | 0 | 0 | 0 | 0 | 0 | 0 | 0 | 0 | 0 | 0 | 0 | 0 | 0
7218 | 301 | 10 | 28 | 1011.9048 | 303.5714 | 0 | 0 | 26.8465 | 1342.3226 | #DIV/0! |  | #DIV/0! | 18 | 0 | 0 | 0 | 0 | 0 | 0 | 0 | 1342.3226 | 8.0282 | 30.2258 | 8.0282 | 7.5773 | 22016.1228 | 22015.7455 | 1334.7454 | 35.2258 | 35.2252 | 35.2258 | 35 | 1 | 1 | 0 | 7.2 | 1 | 7.2 | 1334.7454 | 18 | 0 | 0 | 0 | 0 | 0 | 0 | 0 | 0 | 0 | 0 | 0 | 0 | 0
7219 | 301 | 10 | 28 | 1011.9048 | 607.1429 | 0 | 0 | 33.0418 | 1652.0894 | #DIV/0! |  | #DIV/0! | 18 | 0 | 0 | 0 | 0 | 0 | 0 | 0 | 1652.0894 | 9.8809 | 30.2252 | 9.8809 | 9.301 | 22015.7455 | 22013.6445 | 1642.7884 | 35.2252 | 35.2218 | 35.2252 | 35 | 1 | 1 | 0 | 7.2 | 1 | 7.2 | 1642.7884 | 18 | 0 | 0 | 0 | 0 | 0 | 0 | 0 | 0 | 0 | 0 | 0 | 0 | 0
7220 | 301 | 10 | 28 | 1011.9048 | 607.1429 | 0 | 0 | 33.0418 | 1652.0894 | #DIV/0! |  | #DIV/0! | 18 | 0 | 0 | 0 | 0 | 0 | 0 | 0 | 1652.0894 | 9.8809 | 30.2218 | 9.8809 | 9.1621 | 22013.6445 | 22011.6824 | 1642.9273 | 35.2218 | 35.2187 | 35.2218 | 35 | 1 | 1 | 0 | 7.2 | 1 | 7.2 | 1642.9273 | 18 | 0 | 0 | 0 | 0 | 0 | 0 | 0 | 0 | 0 | 0 | 0 | 0 | 0
7221 | 301 | 10 | 28 | 1011.9048 | 607.1429 | 0 | 0 | 33.0418 | 1652.0894 | #DIV/0! |  | #DIV/0! | 18 | 0 | 0 | 0 | 0 | 0 | 0 | 0 | 1652.0894 | 9.8809 | 30.2187 | 9.8809 | 9.0325 | 22011.6824 | 22009.8499 | 1643.0569 | 35.2187 | 35.2158 | 35.2187 | 35 | 1 | 1 | 0 | 7.2 | 1 | 7.2 | 1643.0569 | 18 | 0 | 0 | 0 | 0 | 0 | 0 | 0 | 0 | 0 | 0 | 0 | 0 | 0
7222 | 301 | 10 | 28 | 1011.9048 | 303.5714 | 0 | 0 | 26.8465 | 1342.3226 | #DIV/0! |  | #DIV/0! | 18 | 0 | 0 | 0 | 0 | 0 | 0 | 0 | 1342.3226 | 8.0282 | 30.2158 | 8.0282 | 7.2405 | 22009.8499 | 22009.8094 | 1335.0822 | 35.2158 | 35.2157 | 35.2158 | 35 | 1 | 1 | 0 | 7.2 | 1 | 7.2 | 1335.0822 | 18 | 0 | 0 | 0 | 0 | 0 | 0 | 0 | 0 | 0 | 0 | 0 | 0 | 0
7223 | 301 | 10 | 29 | 1011.9048 | 0 | 0 | 0 | 20.6511 | 1032.5559 | #DIV/0! |  | #DIV/0! | 18 | 0 | 0 | 0 | 0 | 0 | 0 | 0 | 1032.5559 | 6.1756 | 30.2157 | 6.1756 | 5.5679 | 22009.8094 | 22011.4415 | 1026.9879 | 35.2157 | 35.2183 | 35.2157 | 35 | 1 | 1 | 0 | 7.2 | 1 | 7.2 | 1026.9879 | 18 | 0 | 0 | 0 | 0 | 0 | 0 | 0 | 0 | 0 | 0 | 0 | 0 | 0
7224 | 302 | 10 | 29 | 1011.9048 | 0 | 0 | 0 | 20.6511 | 1032.5559 | #DIV/0! |  | #DIV/0! | 18 | 0 | 0 | 0 | 0 | 0 | 0 | 0 | 1032.5559 | 6.1756 | 30.2183 | 6.1756 | 5.6353 | 22011.4415 | 22013.0062 | 1026.9205 | 35.2183 | 35.2208 | 35.2183 | 35 | 1 | 1 | 0 | 7.2 | 1 | 7.2 | 1026.9205 | 18 | 0 | 0 | 0 | 0 | 0 | 0 | 0 | 0 | 0 | 0 | 0 | 0 | 0
7225 | 302 | 10 | 29 | 1011.9048 | 0 | 0 | 0 | 20.6511 | 1032.5559 | #DIV/0! |  | #DIV/0! | 18 | 0 | 0 | 0 | 0 | 0 | 0 | 0 | 1032.5559 | 6.1756 | 30.2208 | 6.1756 | 5.7 | 22013.0062 | 22014.5062 | 1026.8559 | 35.2208 | 35.2232 | 35.2208 | 35 | 1 | 1 | 0 | 7.2 | 1 | 7.2 | 1026.8559 | 18 | 0 | 0 | 0 | 0 | 0 | 0 | 0 | 0 | 0 | 0 | 0 | 0 | 0
7226 | 302 | 10 | 29 | 1011.9048 | 0 | 0 | 0 | 20.6511 | 1032.5559 | #DIV/0! |  | #DIV/0! | 18 | 0 | 0 | 0 | 0 | 0 | 0 | 0 | 1032.5559 | 6.1756 | 30.2232 | 6.1756 | 5.7619 | 22014.5062 | 22015.9443 | 1026.794 | 35.2232 | 35.2255 | 35.2232 | 35 | 1 | 1 | 0 | 7.2 | 1 | 7.2 | 1026.794 | 18 | 0 | 0 | 0 | 0 | 0 | 0 | 0 | 0 | 0 | 0 | 0 | 0 | 0
7227 | 302 | 10 | 29 | 1011.9048 | 0 | 0 | 0 | 20.6511 | 1032.5559 | #DIV/0! |  | #DIV/0! | 18 | 0 | 0 | 0 | 0 | 0 | 0 | 0 | 1032.5559 | 6.1756 | 30.2255 | 6.1756 | 5.8213 | 22015.9443 | 22017.323 | 1026.7346 | 35.2255 | 35.2277 | 35.2255 | 35 | 1 | 1 | 0 | 7.2 | 1 | 7.2 | 1026.7346 | 18 | 0 | 0 | 0 | 0 | 0 | 0 | 0 | 0 | 0 | 0 | 0 | 0 | 0
7228 | 302 | 10 | 29 | 1011.9048 | 0 | 0 | 0 | 20.6511 | 1032.5559 | #DIV/0! |  | #DIV/0! | 18 | 0 | 0 | 0 | 0 | 0 | 0 | 0 | 1032.5559 | 6.1756 | 30.2277 | 6.1756 | 5.8783 | 22017.323 | 22018.6447 | 1026.6776 | 35.2277 | 35.2298 | 35.2277 | 35 | 1 | 1 | 0 | 7.2 | 1 | 7.2 | 1026.6776 | 18 | 0 | 0 | 0 | 0 | 0 | 0 | 0 | 0 | 0 | 0 | 0 | 0 | 0
7229 | 302 | 10 | 29 | 1011.9048 | 364.2857 | 0 | 0 | 28.0855 | 1404.276 | #DIV/0! |  | #DIV/0! | 18 | 0 | 0 | 0 | 0 | 0 | 0 | 0 | 1404.276 | 8.3988 | 30.2298 | 8.3988 | 8.0687 | 22018.6447 | 22017.776 | 1396.2073 | 35.2298 | 35.2284 | 35.2298 | 35 | 1 | 1 | 0 | 7.2 | 1 | 7.2 | 1396.2073 | 18 | 0 | 0 | 0 | 0 | 0 | 0 | 0 | 0 | 0 | 0 | 0 | 0 | 0
7230 | 302 | 10 | 29 | 1011.9048 | 607.1429 | 0 | 0 | 33.0418 | 1652.0894 | #DIV/0! |  | #DIV/0! | 18 | 0 | 0 | 0 | 0 | 0 | 0 | 0 | 1652.0894 | 9.8809 | 30.2284 | 9.8809 | 9.4352 | 22017.776 | 22015.5409 | 1642.6543 | 35.2284 | 35.2249 | 35.2284 | 35 | 1 | 1 | 0 | 7.2 | 1 | 7.2 | 1642.6543 | 18 | 0 | 0 | 0 | 0 | 0 | 0 | 0 | 0 | 0 | 0 | 0 | 0 | 0
7231 | 302 | 10 | 29 | 1011.9048 | 607.1429 | 0 | 142.8571 | 35.9572 | 1797.862 | #DIV/0! |  | #DIV/0! | 18 | 0 | 0 | 0 | 0 | 0 | 0 | 0 | 1797.862 | 10.7528 | 30.2249 | 10.7528 | 10.1069 | 22015.5409 | 22012.634 | 1787.7551 | 35.2249 | 35.2202 | 35.2249 | 35 | 1 | 1 | 0 | 7.2 | 1 | 7.2 | 1787.7551 | 18 | 0 | 0 | 0 | 0 | 0 | 0 | 0 | 0 | 0 | 0 | 0 | 0 | 0
7232 | 302 | 10 | 29 | 1011.9048 | 607.1429 | 0 | 142.8571 | 35.9572 | 1797.862 | #DIV/0! |  | #DIV/0! | 18 | 0 | 0 | 0 | 0 | 0 | 0 | 0 | 1797.862 | 10.7528 | 30.2202 | 10.7528 | 9.8979 | 22012.634 | 22009.9361 | 1787.9641 | 35.2202 | 35.2159 | 35.2202 | 35 | 1 | 1 | 0 | 7.2 | 1 | 7.2 | 1787.9641 | 18 | 0 | 0 | 0 | 0 | 0 | 0 | 0 | 0 | 0 | 0 | 0 | 0 | 0
7233 | 302 | 10 | 29 | 1011.9048 | 242.8571 | 0 | 142.8571 | 28.5228 | 1426.1419 | #DIV/0! |  | #DIV/0! | 18 | 0 | 0 | 0 | 0 | 0 | 0 | 0 | 1426.1419 | 8.5296 | 30.2159 | 8.5296 | 7.6975 | 22009.9361 | 22009.4386 | 1418.4444 | 35.2159 | 35.2151 | 35.2159 | 35 | 1 | 1 | 0 | 7.2 | 1 | 7.2 | 1418.4444 | 18 | 0 | 0 | 0 | 0 | 0 | 0 | 0 | 0 | 0 | 0 | 0 | 0 | 0
7234 | 302 | 10 | 29 | 1011.9048 | 0 | 0 | 142.8571 | 23.5666 | 1178.3285 | #DIV/0! |  | #DIV/0! | 18 | 0 | 0 | 0 | 0 | 0 | 0 | 0 | 1178.3285 | 7.0474 | 30.2151 | 7.0474 | 6.3365 | 22009.4386 | 22010.3021 | 1171.992 | 35.2151 | 35.2165 | 35.2151 | 35 | 1 | 1 | 0 | 7.2 | 1 | 7.2 | 1171.992 | 18 | 0 | 0 | 0 | 0 | 0 | 0 | 0 | 0 | 0 | 0 | 0 | 0 | 0
7235 | 302 | 10 | 29 | 1011.9048 | 0 | 0 | 142.8571 | 23.5666 | 1178.3285 | #DIV/0! |  | #DIV/0! | 18 | 0 | 0 | 0 | 0 | 0 | 0 | 0 | 1178.3285 | 7.0474 | 30.2165 | 7.0474 | 6.3772 | 22010.3021 | 22011.1248 | 1171.9513 | 35.2165 | 35.2178 | 35.2165 | 35 | 1 | 1 | 0 | 7.2 | 1 | 7.2 | 1171.9513 | 18 | 0 | 0 | 0 | 0 | 0 | 0 | 0 | 0 | 0 | 0 | 0 | 0 | 0
7236 | 302 | 10 | 29 | 1011.9048 | 0 | 0 | 142.8571 | 23.5666 | 1178.3285 | #DIV/0! |  | #DIV/0! | 18 | 0 | 0 | 0 | 0 | 0 | 0 | 0 | 1178.3285 | 7.0474 | 30.2178 | 7.0474 | 6.416 | 22011.1248 | 22011.9089 | 1171.9125 | 35.2178 | 35.2191 | 35.2178 | 35 | 1 | 1 | 0 | 7.2 | 1 | 7.2 | 1171.9125 | 18 | 0 | 0 | 0 | 0 | 0 | 0 | 0 | 0 | 0 | 0 | 0 | 0 | 0
7237 | 302 | 10 | 29 | 1011.9048 | 0 | 0 | 142.8571 | 23.5666 | 1178.3285 | #DIV/0! |  | #DIV/0! | 18 | 0 | 0 | 0 | 0 | 0 | 0 | 0 | 1178.3285 | 7.0474 | 30.2191 | 7.0474 | 6.4529 | 22011.9089 | 22012.6559 | 1171.8755 | 35.2191 | 35.2202 | 35.2191 | 35 | 1 | 1 | 0 | 7.2 | 1 | 7.2 | 1171.8755 | 18 | 0 | 0 | 0 | 0 | 0 | 0 | 0 | 0 | 0 | 0 | 0 | 0 | 0
7238 | 302 | 10 | 29 | 1011.9048 | 0 | 0 | 142.8571 | 23.5666 | 1178.3285 | #DIV/0! |  | #DIV/0! | 18 | 0 | 0 | 0 | 0 | 0 | 0 | 0 | 1178.3285 | 7.0474 | 30.2202 | 7.0474 | 6.4882 | 22012.6559 | 22013.3678 | 1171.8403 | 35.2202 | 35.2214 | 35.2202 | 35 | 1 | 1 | 0 | 7.2 | 1 | 7.2 | 1171.8403 | 18 | 0 | 0 | 0 | 0 | 0 | 0 | 0 | 0 | 0 | 0 | 0 | 0 | 0
7239 | 302 | 10 | 29 | 1011.9048 | 0 | 0 | 142.8571 | 23.5666 | 1178.3285 | #DIV/0! |  | #DIV/0! | 18 | 0 | 0 | 0 | 0 | 0 | 0 | 0 | 1178.3285 | 7.0474 | 30.2214 | 7.0474 | 6.5217 | 22013.3678 | 22014.0461 | 1171.8068 | 35.2214 | 35.2225 | 35.2214 | 35 | 1 | 1 | 0 | 7.2 | 1 | 7.2 | 1171.8068 | 18 | 0 | 0 | 0 | 0 | 0 | 0 | 0 | 0 | 0 | 0 | 0 | 0 | 0
7240 | 302 | 10 | 29 | 1011.9048 | 0 | 0 | 142.8571 | 23.5666 | 1178.3285 | #DIV/0! |  | #DIV/0! | 18 | 0 | 0 | 0 | 0 | 0 | 0 | 0 | 1178.3285 | 7.0474 | 30.2225 | 7.0474 | 6.5537 | 22014.0461 | 22014.6924 | 1171.7748 | 35.2225 | 35.2235 | 35.2225 | 35 | 1 | 1 | 0 | 7.2 | 1 | 7.2 | 1171.7748 | 18 | 0 | 0 | 0 | 0 | 0 | 0 | 0 | 0 | 0 | 0 | 0 | 0 | 0
7241 | 302 | 10 | 29 | 1011.9048 | 0 | 0 | 0 | 20.6511 | 1032.5559 | #DIV/0! |  | #DIV/0! | 18 | 0 | 0 | 0 | 0 | 0 | 0 | 0 | 1032.5559 | 6.1756 | 30.2235 | 6.1756 | 5.7696 | 22014.6924 | 22016.1228 | 1026.7863 | 35.2235 | 35.2258 | 35.2235 | 35 | 1 | 1 | 0 | 7.2 | 1 | 7.2 | 1026.7863 | 18 | 0 | 0 | 0 | 0 | 0 | 0 | 0 | 0 | 0 | 0 | 0 | 0 | 0
7242 | 302 | 10 | 29 | 1011.9048 | 303.5714 | 0 | 0 | 26.8465 | 1342.3226 | #DIV/0! |  | #DIV/0! | 18 | 0 | 0 | 0 | 0 | 0 | 0 | 0 | 1342.3226 | 8.0282 | 30.2258 | 8.0282 | 7.5773 | 22016.1228 | 22015.7455 | 1334.7454 | 35.2258 | 35.2252 | 35.2258 | 35 | 1 | 1 | 0 | 7.2 | 1 | 7.2 | 1334.7454 | 18 | 0 | 0 | 0 | 0 | 0 | 0 | 0 | 0 | 0 | 0 | 0 | 0 | 0
7243 | 302 | 10 | 29 | 1011.9048 | 607.1429 | 0 | 0 | 33.0418 | 1652.0894 | #DIV/0! |  | #DIV/0! | 18 | 0 | 0 | 0 | 0 | 0 | 0 | 0 | 1652.0894 | 9.8809 | 30.2252 | 9.8809 | 9.301 | 22015.7455 | 22013.6445 | 1642.7884 | 35.2252 | 35.2218 | 35.2252 | 35 | 1 | 1 | 0 | 7.2 | 1 | 7.2 | 1642.7884 | 18 | 0 | 0 | 0 | 0 | 0 | 0 | 0 | 0 | 0 | 0 | 0 | 0 | 0
7244 | 302 | 10 | 29 | 1011.9048 | 607.1429 | 0 | 0 | 33.0418 | 1652.0894 | #DIV/0! |  | #DIV/0! | 18 | 0 | 0 | 0 | 0 | 0 | 0 | 0 | 1652.0894 | 9.8809 | 30.2218 | 9.8809 | 9.1621 | 22013.6445 | 22011.6824 | 1642.9273 | 35.2218 | 35.2187 | 35.2218 | 35 | 1 | 1 | 0 | 7.2 | 1 | 7.2 | 1642.9273 | 18 | 0 | 0 | 0 | 0 | 0 | 0 | 0 | 0 | 0 | 0 | 0 | 0 | 0
7245 | 302 | 10 | 29 | 1011.9048 | 607.1429 | 0 | 0 | 33.0418 | 1652.0894 | #DIV/0! |  | #DIV/0! | 18 | 0 | 0 | 0 | 0 | 0 | 0 | 0 | 1652.0894 | 9.8809 | 30.2187 | 9.8809 | 9.0325 | 22011.6824 | 22009.8499 | 1643.0569 | 35.2187 | 35.2158 | 35.2187 | 35 | 1 | 1 | 0 | 7.2 | 1 | 7.2 | 1643.0569 | 18 | 0 | 0 | 0 | 0 | 0 | 0 | 0 | 0 | 0 | 0 | 0 | 0 | 0
7246 | 302 | 10 | 29 | 1011.9048 | 303.5714 | 0 | 0 | 26.8465 | 1342.3226 | #DIV/0! |  | #DIV/0! | 18 | 0 | 0 | 0 | 0 | 0 | 0 | 0 | 1342.3226 | 8.0282 | 30.2158 | 8.0282 | 7.2405 | 22009.8499 | 22009.8094 | 1335.0822 | 35.2158 | 35.2157 | 35.2158 | 35 | 1 | 1 | 0 | 7.2 | 1 | 7.2 | 1335.0822 | 18 | 0 | 0 | 0 | 0 | 0 | 0 | 0 | 0 | 0 | 0 | 0 | 0 | 0
7247 | 302 | 10 | 30 | 1011.9048 | 0 | 0 | 0 | 20.6511 | 1032.5559 | #DIV/0! |  | #DIV/0! | 18 | 0 | 0 | 0 | 0 | 0 | 0 | 0 | 1032.5559 | 6.1756 | 30.2157 | 6.1756 | 5.5679 | 22009.8094 | 22011.4415 | 1026.9879 | 35.2157 | 35.2183 | 35.2157 | 35 | 1 | 1 | 0 | 7.2 | 1 | 7.2 | 1026.9879 | 18 | 0 | 0 | 0 | 0 | 0 | 0 | 0 | 0 | 0 | 0 | 0 | 0 | 0
7248 | 303 | 10 | 30 | 1011.9048 | 0 | 0 | 0 | 20.6511 | 1032.5559 | #DIV/0! |  | #DIV/0! | 18 | 0 | 0 | 0 | 0 | 0 | 0 | 0 | 1032.5559 | 6.1756 | 30.2183 | 6.1756 | 5.6353 | 22011.4415 | 22013.0062 | 1026.9205 | 35.2183 | 35.2208 | 35.2183 | 35 | 1 | 1 | 0 | 7.2 | 1 | 7.2 | 1026.9205 | 18 | 0 | 0 | 0 | 0 | 0 | 0 | 0 | 0 | 0 | 0 | 0 | 0 | 0
7249 | 303 | 10 | 30 | 1011.9048 | 0 | 0 | 0 | 20.6511 | 1032.5559 | #DIV/0! |  | #DIV/0! | 18 | 0 | 0 | 0 | 0 | 0 | 0 | 0 | 1032.5559 | 6.1756 | 30.2208 | 6.1756 | 5.7 | 22013.0062 | 22014.5062 | 1026.8559 | 35.2208 | 35.2232 | 35.2208 | 35 | 1 | 1 | 0 | 7.2 | 1 | 7.2 | 1026.8559 | 18 | 0 | 0 | 0 | 0 | 0 | 0 | 0 | 0 | 0 | 0 | 0 | 0 | 0
7250 | 303 | 10 | 30 | 1011.9048 | 0 | 0 | 0 | 20.6511 | 1032.5559 | #DIV/0! |  | #DIV/0! | 18 | 0 | 0 | 0 | 0 | 0 | 0 | 0 | 1032.5559 | 6.1756 | 30.2232 | 6.1756 | 5.7619 | 22014.5062 | 22015.9443 | 1026.794 | 35.2232 | 35.2255 | 35.2232 | 35 | 1 | 1 | 0 | 7.2 | 1 | 7.2 | 1026.794 | 18 | 0 | 0 | 0 | 0 | 0 | 0 | 0 | 0 | 0 | 0 | 0 | 0 | 0
7251 | 303 | 10 | 30 | 1011.9048 | 0 | 0 | 0 | 20.6511 | 1032.5559 | #DIV/0! |  | #DIV/0! | 18 | 0 | 0 | 0 | 0 | 0 | 0 | 0 | 1032.5559 | 6.1756 | 30.2255 | 6.1756 | 5.8213 | 22015.9443 | 22017.323 | 1026.7346 | 35.2255 | 35.2277 | 35.2255 | 35 | 1 | 1 | 0 | 7.2 | 1 | 7.2 | 1026.7346 | 18 | 0 | 0 | 0 | 0 | 0 | 0 | 0 | 0 | 0 | 0 | 0 | 0 | 0
7252 | 303 | 10 | 30 | 1011.9048 | 0 | 0 | 0 | 20.6511 | 1032.5559 | #DIV/0! |  | #DIV/0! | 18 | 0 | 0 | 0 | 0 | 0 | 0 | 0 | 1032.5559 | 6.1756 | 30.2277 | 6.1756 | 5.8783 | 22017.323 | 22018.6447 | 1026.6776 | 35.2277 | 35.2298 | 35.2277 | 35 | 1 | 1 | 0 | 7.2 | 1 | 7.2 | 1026.6776 | 18 | 0 | 0 | 0 | 0 | 0 | 0 | 0 | 0 | 0 | 0 | 0 | 0 | 0
7253 | 303 | 10 | 30 | 1011.9048 | 364.2857 | 0 | 0 | 28.0855 | 1404.276 | #DIV/0! |  | #DIV/0! | 18 | 0 | 0 | 0 | 0 | 0 | 0 | 0 | 1404.276 | 8.3988 | 30.2298 | 8.3988 | 8.0687 | 22018.6447 | 22017.776 | 1396.2073 | 35.2298 | 35.2284 | 35.2298 | 35 | 1 | 1 | 0 | 7.2 | 1 | 7.2 | 1396.2073 | 18 | 0 | 0 | 0 | 0 | 0 | 0 | 0 | 0 | 0 | 0 | 0 | 0 | 0
7254 | 303 | 10 | 30 | 1011.9048 | 607.1429 | 0 | 0 | 33.0418 | 1652.0894 | #DIV/0! |  | #DIV/0! | 18 | 0 | 0 | 0 | 0 | 0 | 0 | 0 | 1652.0894 | 9.8809 | 30.2284 | 9.8809 | 9.4352 | 22017.776 | 22015.5409 | 1642.6543 | 35.2284 | 35.2249 | 35.2284 | 35 | 1 | 1 | 0 | 7.2 | 1 | 7.2 | 1642.6543 | 18 | 0 | 0 | 0 | 0 | 0 | 0 | 0 | 0 | 0 | 0 | 0 | 0 | 0
7255 | 303 | 10 | 30 | 1011.9048 | 607.1429 | 0 | 142.8571 | 35.9572 | 1797.862 | #DIV/0! |  | #DIV/0! | 18 | 0 | 0 | 0 | 0 | 0 | 0 | 0 | 1797.862 | 10.7528 | 30.2249 | 10.7528 | 10.1069 | 22015.5409 | 22012.634 | 1787.7551 | 35.2249 | 35.2202 | 35.2249 | 35 | 1 | 1 | 0 | 7.2 | 1 | 7.2 | 1787.7551 | 18 | 0 | 0 | 0 | 0 | 0 | 0 | 0 | 0 | 0 | 0 | 0 | 0 | 0
7256 | 303 | 10 | 30 | 1011.9048 | 607.1429 | 0 | 142.8571 | 35.9572 | 1797.862 | #DIV/0! |  | #DIV/0! | 18 | 0 | 0 | 0 | 0 | 0 | 0 | 0 | 1797.862 | 10.7528 | 30.2202 | 10.7528 | 9.8979 | 22012.634 | 22009.9361 | 1787.9641 | 35.2202 | 35.2159 | 35.2202 | 35 | 1 | 1 | 0 | 7.2 | 1 | 7.2 | 1787.9641 | 18 | 0 | 0 | 0 | 0 | 0 | 0 | 0 | 0 | 0 | 0 | 0 | 0 | 0
7257 | 303 | 10 | 30 | 1011.9048 | 242.8571 | 0 | 142.8571 | 28.5228 | 1426.1419 | #DIV/0! |  | #DIV/0! | 18 | 0 | 0 | 0 | 0 | 0 | 0 | 0 | 1426.1419 | 8.5296 | 30.2159 | 8.5296 | 7.6975 | 22009.9361 | 22009.4386 | 1418.4444 | 35.2159 | 35.2151 | 35.2159 | 35 | 1 | 1 | 0 | 7.2 | 1 | 7.2 | 1418.4444 | 18 | 0 | 0 | 0 | 0 | 0 | 0 | 0 | 0 | 0 | 0 | 0 | 0 | 0
7258 | 303 | 10 | 30 | 1011.9048 | 0 | 0 | 142.8571 | 23.5666 | 1178.3285 | #DIV/0! |  | #DIV/0! | 18 | 0 | 0 | 0 | 0 | 0 | 0 | 0 | 1178.3285 | 7.0474 | 30.2151 | 7.0474 | 6.3365 | 22009.4386 | 22010.3021 | 1171.992 | 35.2151 | 35.2165 | 35.2151 | 35 | 1 | 1 | 0 | 7.2 | 1 | 7.2 | 1171.992 | 18 | 0 | 0 | 0 | 0 | 0 | 0 | 0 | 0 | 0 | 0 | 0 | 0 | 0
7259 | 303 | 10 | 30 | 1011.9048 | 0 | 0 | 142.8571 | 23.5666 | 1178.3285 | #DIV/0! |  | #DIV/0! | 18 | 0 | 0 | 0 | 0 | 0 | 0 | 0 | 1178.3285 | 7.0474 | 30.2165 | 7.0474 | 6.3772 | 22010.3021 | 22011.1248 | 1171.9513 | 35.2165 | 35.2178 | 35.2165 | 35 | 1 | 1 | 0 | 7.2 | 1 | 7.2 | 1171.9513 | 18 | 0 | 0 | 0 | 0 | 0 | 0 | 0 | 0 | 0 | 0 | 0 | 0 | 0
7260 | 303 | 10 | 30 | 1011.9048 | 0 | 0 | 142.8571 | 23.5666 | 1178.3285 | #DIV/0! |  | #DIV/0! | 18 | 0 | 0 | 0 | 0 | 0 | 0 | 0 | 1178.3285 | 7.0474 | 30.2178 | 7.0474 | 6.416 | 22011.1248 | 22011.9089 | 1171.9125 | 35.2178 | 35.2191 | 35.2178 | 35 | 1 | 1 | 0 | 7.2 | 1 | 7.2 | 1171.9125 | 18 | 0 | 0 | 0 | 0 | 0 | 0 | 0 | 0 | 0 | 0 | 0 | 0 | 0
7261 | 303 | 10 | 30 | 1011.9048 | 0 | 0 | 142.8571 | 23.5666 | 1178.3285 | #DIV/0! |  | #DIV/0! | 18 | 0 | 0 | 0 | 0 | 0 | 0 | 0 | 1178.3285 | 7.0474 | 30.2191 | 7.0474 | 6.4529 | 22011.9089 | 22012.6559 | 1171.8755 | 35.2191 | 35.2202 | 35.2191 | 35 | 1 | 1 | 0 | 7.2 | 1 | 7.2 | 1171.8755 | 18 | 0 | 0 | 0 | 0 | 0 | 0 | 0 | 0 | 0 | 0 | 0 | 0 | 0
7262 | 303 | 10 | 30 | 1011.9048 | 0 | 0 | 142.8571 | 23.5666 | 1178.3285 | #DIV/0! |  | #DIV/0! | 18 | 0 | 0 | 0 | 0 | 0 | 0 | 0 | 1178.3285 | 7.0474 | 30.2202 | 7.0474 | 6.4882 | 22012.6559 | 22013.3678 | 1171.8403 | 35.2202 | 35.2214 | 35.2202 | 35 | 1 | 1 | 0 | 7.2 | 1 | 7.2 | 1171.8403 | 18 | 0 | 0 | 0 | 0 | 0 | 0 | 0 | 0 | 0 | 0 | 0 | 0 | 0
7263 | 303 | 10 | 30 | 1011.9048 | 0 | 0 | 142.8571 | 23.5666 | 1178.3285 | #DIV/0! |  | #DIV/0! | 18 | 0 | 0 | 0 | 0 | 0 | 0 | 0 | 1178.3285 | 7.0474 | 30.2214 | 7.0474 | 6.5217 | 22013.3678 | 22014.0461 | 1171.8068 | 35.2214 | 35.2225 | 35.2214 | 35 | 1 | 1 | 0 | 7.2 | 1 | 7.2 | 1171.8068 | 18 | 0 | 0 | 0 | 0 | 0 | 0 | 0 | 0 | 0 | 0 | 0 | 0 | 0
7264 | 303 | 10 | 30 | 1011.9048 | 0 | 0 | 142.8571 | 23.5666 | 1178.3285 | #DIV/0! |  | #DIV/0! | 18 | 0 | 0 | 0 | 0 | 0 | 0 | 0 | 1178.3285 | 7.0474 | 30.2225 | 7.0474 | 6.5537 | 22014.0461 | 22014.6924 | 1171.7748 | 35.2225 | 35.2235 | 35.2225 | 35 | 1 | 1 | 0 | 7.2 | 1 | 7.2 | 1171.7748 | 18 | 0 | 0 | 0 | 0 | 0 | 0 | 0 | 0 | 0 | 0 | 0 | 0 | 0
7265 | 303 | 10 | 30 | 1011.9048 | 0 | 0 | 0 | 20.6511 | 1032.5559 | #DIV/0! |  | #DIV/0! | 18 | 0 | 0 | 0 | 0 | 0 | 0 | 0 | 1032.5559 | 6.1756 | 30.2235 | 6.1756 | 5.7696 | 22014.6924 | 22016.1228 | 1026.7863 | 35.2235 | 35.2258 | 35.2235 | 35 | 1 | 1 | 0 | 7.2 | 1 | 7.2 | 1026.7863 | 18 | 0 | 0 | 0 | 0 | 0 | 0 | 0 | 0 | 0 | 0 | 0 | 0 | 0
7266 | 303 | 10 | 30 | 1011.9048 | 303.5714 | 0 | 0 | 26.8465 | 1342.3226 | #DIV/0! |  | #DIV/0! | 18 | 0 | 0 | 0 | 0 | 0 | 0 | 0 | 1342.3226 | 8.0282 | 30.2258 | 8.0282 | 7.5773 | 22016.1228 | 22015.7455 | 1334.7454 | 35.2258 | 35.2252 | 35.2258 | 35 | 1 | 1 | 0 | 7.2 | 1 | 7.2 | 1334.7454 | 18 | 0 | 0 | 0 | 0 | 0 | 0 | 0 | 0 | 0 | 0 | 0 | 0 | 0
7267 | 303 | 10 | 30 | 1011.9048 | 607.1429 | 0 | 0 | 33.0418 | 1652.0894 | #DIV/0! |  | #DIV/0! | 18 | 0 | 0 | 0 | 0 | 0 | 0 | 0 | 1652.0894 | 9.8809 | 30.2252 | 9.8809 | 9.301 | 22015.7455 | 22013.6445 | 1642.7884 | 35.2252 | 35.2218 | 35.2252 | 35 | 1 | 1 | 0 | 7.2 | 1 | 7.2 | 1642.7884 | 18 | 0 | 0 | 0 | 0 | 0 | 0 | 0 | 0 | 0 | 0 | 0 | 0 | 0
7268 | 303 | 10 | 30 | 1011.9048 | 607.1429 | 0 | 0 | 33.0418 | 1652.0894 | #DIV/0! |  | #DIV/0! | 18 | 0 | 0 | 0 | 0 | 0 | 0 | 0 | 1652.0894 | 9.8809 | 30.2218 | 9.8809 | 9.1621 | 22013.6445 | 22011.6824 | 1642.9273 | 35.2218 | 35.2187 | 35.2218 | 35 | 1 | 1 | 0 | 7.2 | 1 | 7.2 | 1642.9273 | 18 | 0 | 0 | 0 | 0 | 0 | 0 | 0 | 0 | 0 | 0 | 0 | 0 | 0
7269 | 303 | 10 | 30 | 1011.9048 | 607.1429 | 0 | 0 | 33.0418 | 1652.0894 | #DIV/0! |  | #DIV/0! | 18 | 0 | 0 | 0 | 0 | 0 | 0 | 0 | 1652.0894 | 9.8809 | 30.2187 | 9.8809 | 9.0325 | 22011.6824 | 22009.8499 | 1643.0569 | 35.2187 | 35.2158 | 35.2187 | 35 | 1 | 1 | 0 | 7.2 | 1 | 7.2 | 1643.0569 | 18 | 0 | 0 | 0 | 0 | 0 | 0 | 0 | 0 | 0 | 0 | 0 | 0 | 0
7270 | 303 | 10 | 30 | 1011.9048 | 303.5714 | 0 | 0 | 26.8465 | 1342.3226 | #DIV/0! |  | #DIV/0! | 18 | 0 | 0 | 0 | 0 | 0 | 0 | 0 | 1342.3226 | 8.0282 | 30.2158 | 8.0282 | 7.2405 | 22009.8499 | 22009.8094 | 1335.0822 | 35.2158 | 35.2157 | 35.2158 | 35 | 1 | 1 | 0 | 7.2 | 1 | 7.2 | 1335.0822 | 18 | 0 | 0 | 0 | 0 | 0 | 0 | 0 | 0 | 0 | 0 | 0 | 0 | 0
7271 | 303 | 10 | 31 | 1011.9048 | 0 | 0 | 0 | 20.6511 | 1032.5559 | #DIV/0! |  | #DIV/0! | 18 | 0 | 0 | 0 | 0 | 0 | 0 | 0 | 1032.5559 | 6.1756 | 30.2157 | 6.1756 | 5.5679 | 22009.8094 | 22011.4415 | 1026.9879 | 35.2157 | 35.2183 | 35.2157 | 35 | 1 | 1 | 0 | 7.2 | 1 | 7.2 | 1026.9879 | 18 | 0 | 0 | 0 | 0 | 0 | 0 | 0 | 0 | 0 | 0 | 0 | 0 | 0
7272 | 304 | 10 | 31 | 1011.9048 | 0 | 0 | 0 | 20.6511 | 1032.5559 | #DIV/0! |  | #DIV/0! | 18 | 0 | 0 | 0 | 0 | 0 | 0 | 0 | 1032.5559 | 6.1756 | 30.2183 | 6.1756 | 5.6353 | 22011.4415 | 22013.0062 | 1026.9205 | 35.2183 | 35.2208 | 35.2183 | 35 | 1 | 1 | 0 | 7.2 | 1 | 7.2 | 1026.9205 | 18 | 0 | 0 | 0 | 0 | 0 | 0 | 0 | 0 | 0 | 0 | 0 | 0 | 0
7273 | 304 | 10 | 31 | 1011.9048 | 0 | 0 | 0 | 20.6511 | 1032.5559 | #DIV/0! |  | #DIV/0! | 18 | 0 | 0 | 0 | 0 | 0 | 0 | 0 | 1032.5559 | 6.1756 | 30.2208 | 6.1756 | 5.7 | 22013.0062 | 22014.5062 | 1026.8559 | 35.2208 | 35.2232 | 35.2208 | 35 | 1 | 1 | 0 | 7.2 | 1 | 7.2 | 1026.8559 | 18 | 0 | 0 | 0 | 0 | 0 | 0 | 0 | 0 | 0 | 0 | 0 | 0 | 0
7274 | 304 | 10 | 31 | 1011.9048 | 0 | 0 | 0 | 20.6511 | 1032.5559 | #DIV/0! |  | #DIV/0! | 18 | 0 | 0 | 0 | 0 | 0 | 0 | 0 | 1032.5559 | 6.1756 | 30.2232 | 6.1756 | 5.7619 | 22014.5062 | 22015.9443 | 1026.794 | 35.2232 | 35.2255 | 35.2232 | 35 | 1 | 1 | 0 | 7.2 | 1 | 7.2 | 1026.794 | 18 | 0 | 0 | 0 | 0 | 0 | 0 | 0 | 0 | 0 | 0 | 0 | 0 | 0
7275 | 304 | 10 | 31 | 1011.9048 | 0 | 0 | 0 | 20.6511 | 1032.5559 | #DIV/0! |  | #DIV/0! | 18 | 0 | 0 | 0 | 0 | 0 | 0 | 0 | 1032.5559 | 6.1756 | 30.2255 | 6.1756 | 5.8213 | 22015.9443 | 22017.323 | 1026.7346 | 35.2255 | 35.2277 | 35.2255 | 35 | 1 | 1 | 0 | 7.2 | 1 | 7.2 | 1026.7346 | 18 | 0 | 0 | 0 | 0 | 0 | 0 | 0 | 0 | 0 | 0 | 0 | 0 | 0
7276 | 304 | 10 | 31 | 1011.9048 | 0 | 0 | 0 | 20.6511 | 1032.5559 | #DIV/0! |  | #DIV/0! | 18 | 0 | 0 | 0 | 0 | 0 | 0 | 0 | 1032.5559 | 6.1756 | 30.2277 | 6.1756 | 5.8783 | 22017.323 | 22018.6447 | 1026.6776 | 35.2277 | 35.2298 | 35.2277 | 35 | 1 | 1 | 0 | 7.2 | 1 | 7.2 | 1026.6776 | 18 | 0 | 0 | 0 | 0 | 0 | 0 | 0 | 0 | 0 | 0 | 0 | 0 | 0
7277 | 304 | 10 | 31 | 1011.9048 | 364.2857 | 0 | 0 | 28.0855 | 1404.276 | #DIV/0! |  | #DIV/0! | 18 | 0 | 0 | 0 | 0 | 0 | 0 | 0 | 1404.276 | 8.3988 | 30.2298 | 8.3988 | 8.0687 | 22018.6447 | 22017.776 | 1396.2073 | 35.2298 | 35.2284 | 35.2298 | 35 | 1 | 1 | 0 | 7.2 | 1 | 7.2 | 1396.2073 | 18 | 0 | 0 | 0 | 0 | 0 | 0 | 0 | 0 | 0 | 0 | 0 | 0 | 0
7278 | 304 | 10 | 31 | 1011.9048 | 607.1429 | 0 | 0 | 33.0418 | 1652.0894 | #DIV/0! |  | #DIV/0! | 18 | 0 | 0 | 0 | 0 | 0 | 0 | 0 | 1652.0894 | 9.8809 | 30.2284 | 9.8809 | 9.4352 | 22017.776 | 22015.5409 | 1642.6543 | 35.2284 | 35.2249 | 35.2284 | 35 | 1 | 1 | 0 | 7.2 | 1 | 7.2 | 1642.6543 | 18 | 0 | 0 | 0 | 0 | 0 | 0 | 0 | 0 | 0 | 0 | 0 | 0 | 0
7279 | 304 | 10 | 31 | 1011.9048 | 607.1429 | 0 | 142.8571 | 35.9572 | 1797.862 | #DIV/0! |  | #DIV/0! | 18 | 0 | 0 | 0 | 0 | 0 | 0 | 0 | 1797.862 | 10.7528 | 30.2249 | 10.7528 | 10.1069 | 22015.5409 | 22012.634 | 1787.7551 | 35.2249 | 35.2202 | 35.2249 | 35 | 1 | 1 | 0 | 7.2 | 1 | 7.2 | 1787.7551 | 18 | 0 | 0 | 0 | 0 | 0 | 0 | 0 | 0 | 0 | 0 | 0 | 0 | 0
7280 | 304 | 10 | 31 | 1011.9048 | 607.1429 | 0 | 142.8571 | 35.9572 | 1797.862 | #DIV/0! |  | #DIV/0! | 18 | 0 | 0 | 0 | 0 | 0 | 0 | 0 | 1797.862 | 10.7528 | 30.2202 | 10.7528 | 9.8979 | 22012.634 | 22009.9361 | 1787.9641 | 35.2202 | 35.2159 | 35.2202 | 35 | 1 | 1 | 0 | 7.2 | 1 | 7.2 | 1787.9641 | 18 | 0 | 0 | 0 | 0 | 0 | 0 | 0 | 0 | 0 | 0 | 0 | 0 | 0
7281 | 304 | 10 | 31 | 1011.9048 | 242.8571 | 0 | 142.8571 | 28.5228 | 1426.1419 | #DIV/0! |  | #DIV/0! | 18 | 0 | 0 | 0 | 0 | 0 | 0 | 0 | 1426.1419 | 8.5296 | 30.2159 | 8.5296 | 7.6975 | 22009.9361 | 22009.4386 | 1418.4444 | 35.2159 | 35.2151 | 35.2159 | 35 | 1 | 1 | 0 | 7.2 | 1 | 7.2 | 1418.4444 | 18 | 0 | 0 | 0 | 0 | 0 | 0 | 0 | 0 | 0 | 0 | 0 | 0 | 0
7282 | 304 | 10 | 31 | 1011.9048 | 0 | 0 | 142.8571 | 23.5666 | 1178.3285 | #DIV/0! |  | #DIV/0! | 18 | 0 | 0 | 0 | 0 | 0 | 0 | 0 | 1178.3285 | 7.0474 | 30.2151 | 7.0474 | 6.3365 | 22009.4386 | 22010.3021 | 1171.992 | 35.2151 | 35.2165 | 35.2151 | 35 | 1 | 1 | 0 | 7.2 | 1 | 7.2 | 1171.992 | 18 | 0 | 0 | 0 | 0 | 0 | 0 | 0 | 0 | 0 | 0 | 0 | 0 | 0
7283 | 304 | 10 | 31 | 1011.9048 | 0 | 0 | 142.8571 | 23.5666 | 1178.3285 | #DIV/0! |  | #DIV/0! | 18 | 0 | 0 | 0 | 0 | 0 | 0 | 0 | 1178.3285 | 7.0474 | 30.2165 | 7.0474 | 6.3772 | 22010.3021 | 22011.1248 | 1171.9513 | 35.2165 | 35.2178 | 35.2165 | 35 | 1 | 1 | 0 | 7.2 | 1 | 7.2 | 1171.9513 | 18 | 0 | 0 | 0 | 0 | 0 | 0 | 0 | 0 | 0 | 0 | 0 | 0 | 0
7284 | 304 | 10 | 31 | 1011.9048 | 0 | 0 | 142.8571 | 23.5666 | 1178.3285 | #DIV/0! |  | #DIV/0! | 18 | 0 | 0 | 0 | 0 | 0 | 0 | 0 | 1178.3285 | 7.0474 | 30.2178 | 7.0474 | 6.416 | 22011.1248 | 22011.9089 | 1171.9125 | 35.2178 | 35.2191 | 35.2178 | 35 | 1 | 1 | 0 | 7.2 | 1 | 7.2 | 1171.9125 | 18 | 0 | 0 | 0 | 0 | 0 | 0 | 0 | 0 | 0 | 0 | 0 | 0 | 0
7285 | 304 | 10 | 31 | 1011.9048 | 0 | 0 | 142.8571 | 23.5666 | 1178.3285 | #DIV/0! |  | #DIV/0! | 18 | 0 | 0 | 0 | 0 | 0 | 0 | 0 | 1178.3285 | 7.0474 | 30.2191 | 7.0474 | 6.4529 | 22011.9089 | 22012.6559 | 1171.8755 | 35.2191 | 35.2202 | 35.2191 | 35 | 1 | 1 | 0 | 7.2 | 1 | 7.2 | 1171.8755 | 18 | 0 | 0 | 0 | 0 | 0 | 0 | 0 | 0 | 0 | 0 | 0 | 0 | 0
7286 | 304 | 10 | 31 | 1011.9048 | 0 | 0 | 142.8571 | 23.5666 | 1178.3285 | #DIV/0! |  | #DIV/0! | 18 | 0 | 0 | 0 | 0 | 0 | 0 | 0 | 1178.3285 | 7.0474 | 30.2202 | 7.0474 | 6.4882 | 22012.6559 | 22013.3678 | 1171.8403 | 35.2202 | 35.2214 | 35.2202 | 35 | 1 | 1 | 0 | 7.2 | 1 | 7.2 | 1171.8403 | 18 | 0 | 0 | 0 | 0 | 0 | 0 | 0 | 0 | 0 | 0 | 0 | 0 | 0
7287 | 304 | 10 | 31 | 1011.9048 | 0 | 0 | 142.8571 | 23.5666 | 1178.3285 | #DIV/0! |  | #DIV/0! | 18 | 0 | 0 | 0 | 0 | 0 | 0 | 0 | 1178.3285 | 7.0474 | 30.2214 | 7.0474 | 6.5217 | 22013.3678 | 22014.0461 | 1171.8068 | 35.2214 | 35.2225 | 35.2214 | 35 | 1 | 1 | 0 | 7.2 | 1 | 7.2 | 1171.8068 | 18 | 0 | 0 | 0 | 0 | 0 | 0 | 0 | 0 | 0 | 0 | 0 | 0 | 0
7288 | 304 | 10 | 31 | 1011.9048 | 0 | 0 | 142.8571 | 23.5666 | 1178.3285 | #DIV/0! |  | #DIV/0! | 18 | 0 | 0 | 0 | 0 | 0 | 0 | 0 | 1178.3285 | 7.0474 | 30.2225 | 7.0474 | 6.5537 | 22014.0461 | 22014.6924 | 1171.7748 | 35.2225 | 35.2235 | 35.2225 | 35 | 1 | 1 | 0 | 7.2 | 1 | 7.2 | 1171.7748 | 18 | 0 | 0 | 0 | 0 | 0 | 0 | 0 | 0 | 0 | 0 | 0 | 0 | 0
7289 | 304 | 10 | 31 | 1011.9048 | 0 | 0 | 0 | 20.6511 | 1032.5559 | #DIV/0! |  | #DIV/0! | 18 | 0 | 0 | 0 | 0 | 0 | 0 | 0 | 1032.5559 | 6.1756 | 30.2235 | 6.1756 | 5.7696 | 22014.6924 | 22016.1228 | 1026.7863 | 35.2235 | 35.2258 | 35.2235 | 35 | 1 | 1 | 0 | 7.2 | 1 | 7.2 | 1026.7863 | 18 | 0 | 0 | 0 | 0 | 0 | 0 | 0 | 0 | 0 | 0 | 0 | 0 | 0
7290 | 304 | 10 | 31 | 1011.9048 | 303.5714 | 0 | 0 | 26.8465 | 1342.3226 | #DIV/0! |  | #DIV/0! | 18 | 0 | 0 | 0 | 0 | 0 | 0 | 0 | 1342.3226 | 8.0282 | 30.2258 | 8.0282 | 7.5773 | 22016.1228 | 22015.7455 | 1334.7454 | 35.2258 | 35.2252 | 35.2258 | 35 | 1 | 1 | 0 | 7.2 | 1 | 7.2 | 1334.7454 | 18 | 0 | 0 | 0 | 0 | 0 | 0 | 0 | 0 | 0 | 0 | 0 | 0 | 0
7291 | 304 | 10 | 31 | 1011.9048 | 607.1429 | 0 | 0 | 33.0418 | 1652.0894 | #DIV/0! |  | #DIV/0! | 18 | 0 | 0 | 0 | 0 | 0 | 0 | 0 | 1652.0894 | 9.8809 | 30.2252 | 9.8809 | 9.301 | 22015.7455 | 22013.6445 | 1642.7884 | 35.2252 | 35.2218 | 35.2252 | 35 | 1 | 1 | 0 | 7.2 | 1 | 7.2 | 1642.7884 | 18 | 0 | 0 | 0 | 0 | 0 | 0 | 0 | 0 | 0 | 0 | 0 | 0 | 0
7292 | 304 | 10 | 31 | 1011.9048 | 607.1429 | 0 | 0 | 33.0418 | 1652.0894 | #DIV/0! |  | #DIV/0! | 18 | 0 | 0 | 0 | 0 | 0 | 0 | 0 | 1652.0894 | 9.8809 | 30.2218 | 9.8809 | 9.1621 | 22013.6445 | 22011.6824 | 1642.9273 | 35.2218 | 35.2187 | 35.2218 | 35 | 1 | 1 | 0 | 7.2 | 1 | 7.2 | 1642.9273 | 18 | 0 | 0 | 0 | 0 | 0 | 0 | 0 | 0 | 0 | 0 | 0 | 0 | 0
7293 | 304 | 10 | 31 | 1011.9048 | 607.1429 | 0 | 0 | 33.0418 | 1652.0894 | #DIV/0! |  | #DIV/0! | 18 | 0 | 0 | 0 | 0 | 0 | 0 | 0 | 1652.0894 | 9.8809 | 30.2187 | 9.8809 | 9.0325 | 22011.6824 | 22009.8499 | 1643.0569 | 35.2187 | 35.2158 | 35.2187 | 35 | 1 | 1 | 0 | 7.2 | 1 | 7.2 | 1643.0569 | 18 | 0 | 0 | 0 | 0 | 0 | 0 | 0 | 0 | 0 | 0 | 0 | 0 | 0
7294 | 304 | 10 | 31 | 1011.9048 | 303.5714 | 0 | 0 | 26.8465 | 1342.3226 | #DIV/0! |  | #DIV/0! | 18 | 0 | 0 | 0 | 0 | 0 | 0 | 0 | 1342.3226 | 8.0282 | 30.2158 | 8.0282 | 7.2405 | 22009.8499 | 22009.8094 | 1335.0822 | 35.2158 | 35.2157 | 35.2158 | 35 | 1 | 1 | 0 | 7.2 | 1 | 7.2 | 1335.0822 | 18 | 0 | 0 | 0 | 0 | 0 | 0 | 0 | 0 | 0 | 0 | 0 | 0 | 0
7295 | 304 | 10 | 32 | 1011.9048 | 0 | 0 | 0 | 20.6511 | 1032.5559 | #DIV/0! |  | #DIV/0! | 18 | 0 | 0 | 0 | 0 | 0 | 0 | 0 | 1032.5559 | 6.1756 | 30.2157 | 6.1756 | 5.5679 | 22009.8094 | 22011.4415 | 1026.9879 | 35.2157 | 35.2183 | 35.2157 | 35 | 1 | 1 | 0 | 7.2 | 1 | 7.2 | 1026.9879 | 18 | 0 | 0 | 0 | 0 | 0 | 0 | 0 | 0 | 0 | 0 | 0 | 0 | 0
7296 | 305 | 11 | 1 | 1369.0476 | 0 | 0 | 0 | 27.9397 | 1396.9874 | #DIV/0! |  | #DIV/0! | 18 | 0 | 0 | 0 | 0 | 0 | 0 | 0 | 1396.9874 | 8.3552 | 30.2183 | 8.3552 | 7.6243 | 22011.4415 | 22011.0172 | 1389.3631 | 35.2183 | 35.2176 | 35.2183 | 35 | 1 | 1 | 0 | 7.2 | 1 | 7.2 | 1389.3631 | 18 | 0 | 0 | 0 | 0 | 0 | 0 | 0 | 0 | 0 | 0 | 0 | 0 | 0
7297 | 305 | 11 | 1 | 1369.0476 | 0 | 0 | 0 | 27.9397 | 1396.9874 | #DIV/0! |  | #DIV/0! | 18 | 0 | 0 | 0 | 0 | 0 | 0 | 0 | 1396.9874 | 8.3552 | 30.2176 | 8.3552 | 7.6006 | 22011.0172 | 22010.6167 | 1389.3868 | 35.2176 | 35.217 | 35.2176 | 35 | 1 | 1 | 0 | 7.2 | 1 | 7.2 | 1389.3868 | 18 | 0 | 0 | 0 | 0 | 0 | 0 | 0 | 0 | 0 | 0 | 0 | 0 | 0
7298 | 305 | 11 | 1 | 1369.0476 | 0 | 0 | 0 | 27.9397 | 1396.9874 | #DIV/0! |  | #DIV/0! | 18 | 0 | 0 | 0 | 0 | 0 | 0 | 0 | 1396.9874 | 8.3552 | 30.217 | 8.3552 | 7.5782 | 22010.6167 | 22010.2385 | 1389.4092 | 35.217 | 35.2164 | 35.217 | 35 | 1 | 1 | 0 | 7.2 | 1 | 7.2 | 1389.4092 | 18 | 0 | 0 | 0 | 0 | 0 | 0 | 0 | 0 | 0 | 0 | 0 | 0 | 0
7299 | 305 | 11 | 1 | 1369.0476 | 0 | 0 | 0 | 27.9397 | 1396.9874 | #DIV/0! |  | #DIV/0! | 18 | 0 | 0 | 0 | 0 | 0 | 0 | 0 | 1396.9874 | 8.3552 | 30.2164 | 8.3552 | 7.5571 | 22010.2385 | 22009.8814 | 1389.4303 | 35.2164 | 35.2158 | 35.2164 | 35 | 1 | 1 | 0 | 7.2 | 1 | 7.2 | 1389.4303 | 18 | 0 | 0 | 0 | 0 | 0 | 0 | 0 | 0 | 0 | 0 | 0 | 0 | 0
7300 | 305 | 11 | 1 | 1369.0476 | 0 | 0 | 0 | 27.9397 | 1396.9874 | #DIV/0! |  | #DIV/0! | 18 | 0 | 0 | 0 | 0 | 0 | 0 | 0 | 1396.9874 | 8.3552 | 30.2158 | 8.3552 | 7.5371 | 22009.8814 | 22009.5443 | 1389.4503 | 35.2158 | 35.2153 | 35.2158 | 35 | 1 | 1 | 0 | 7.2 | 1 | 7.2 | 1389.4503 | 18 | 0 | 0 | 0 | 0 | 0 | 0 | 0 | 0 | 0 | 0 | 0 | 0 | 0
7301 | 305 | 11 | 1 | 1369.0476 | 428.5714 | 0 | 0 | 36.6861 | 1834.3052 | #DIV/0! |  | #DIV/0! | 18 | 0 | 0 | 0 | 0 | 0 | 0 | 0 | 1834.3052 | 10.9707 | 30.2153 | 10.9707 | 9.8718 | 22009.5443 | 22006.8725 | 1824.4333 | 35.2153 | 35.211 | 35.2153 | 35 | 1 | 1 | 0 | 7.2 | 1 | 7.2 | 1824.4333 | 18 | 0 | 0 | 0 | 0 | 0 | 0 | 0 | 0 | 0 | 0 | 0 | 0 | 0
7302 | 305 | 11 | 1 | 1369.0476 | 714.2857 | 0 | 0 | 42.517 | 2125.8503 | #DIV/0! |  | #DIV/0! | 18 | 0 | 0 | 0 | 0 | 0 | 0 | 0 | 2125.8503 | 12.7144 | 30.211 | 12.7144 | 11.2136 | 22006.8725 | 22002.8588 | 2114.6367 | 35.211 | 35.2046 | 35.211 | 35 | 1 | 1 | 0 | 7.2 | 1 | 7.2 | 2114.6367 | 18 | 0 | 0 | 0 | 0 | 0 | 0 | 0 | 0 | 0 | 0 | 0 | 0 | 0
7303 | 305 | 11 | 1 | 1369.0476 | 714.2857 | 0 | 142.8571 | 45.4325 | 2271.6229 | #DIV/0! |  | #DIV/0! | 18 | 0 | 0 | 0 | 0 | 0 | 0 | 0 | 2271.6229 | 13.5863 | 30.2046 | 13.5863 | 11.6179 | 22002.8588 | 21998.441 | 2260.0051 | 35.2046 | 35.1975 | 35.2046 | 35 | 1 | 1 | 0 | 7.2 | 1 | 7.2 | 2260.0051 | 18 | 0 | 0 | 0 | 0 | 0 | 0 | 0 | 0 | 0 | 0 | 0 | 0 | 0
7304 | 305 | 11 | 1 | 1369.0476 | 714.2857 | 0 | 142.8571 | 45.4325 | 2271.6229 | #DIV/0! |  | #DIV/0! | 18 | 0 | 0 | 0 | 0 | 0 | 0 | 0 | 2271.6229 | 13.5863 | 30.1975 | 13.5863 | 11.2165 | 21998.441 | 21994.4245 | 2260.4065 | 35.1975 | 35.1911 | 35.1975 | 35 | 1 | 1 | 0 | 7.2 | 1 | 7.2 | 2260.4065 | 18 | 0 | 0 | 0 | 0 | 0 | 0 | 0 | 0 | 0 | 0 | 0 | 0 | 0
7305 | 305 | 11 | 1 | 1369.0476 | 285.7143 | 0 | 142.8571 | 36.6861 | 1834.3052 | #DIV/0! |  | #DIV/0! | 18 | 0 | 0 | 0 | 0 | 0 | 0 | 0 | 1834.3052 | 10.9707 | 30.1911 | 10.9707 | 8.7624 | 21994.4245 | 21992.8621 | 1825.5427 | 35.1911 | 35.1886 | 35.1911 | 35 | 1 | 1 | 0 | 7.2 | 1 | 7.2 | 1825.5427 | 18 | 0 | 0 | 0 | 0 | 0 | 0 | 0 | 0 | 0 | 0 | 0 | 0 | 0
7306 | 305 | 11 | 1 | 1369.0476 | 0 | 0 | 142.8571 | 30.8552 | 1542.76 | #DIV/0! |  | #DIV/0! | 18 | 0 | 0 | 0 | 0 | 0 | 0 | 0 | 1542.76 | 9.227 | 30.1886 | 9.227 | 7.2733 | 21992.8621 | 21992.7888 | 1535.4866 | 35.1886 | 35.1885 | 35.1886 | 35 | 1 | 1 | 0 | 7.2 | 1 | 7.2 | 1535.4866 | 18 | 0 | 0 | 0 | 0 | 0 | 0 | 0 | 0 | 0 | 0 | 0 | 0 | 0
7307 | 305 | 11 | 1 | 1369.0476 | 0 | 0 | 142.8571 | 30.8552 | 1542.76 | #DIV/0! |  | #DIV/0! | 18 | 0 | 0 | 0 | 0 | 0 | 0 | 0 | 1542.76 | 9.227 | 30.1885 | 9.227 | 7.2688 | 21992.7888 | 21992.72 | 1535.4912 | 35.1885 | 35.1884 | 35.1885 | 35 | 1 | 1 | 0 | 7.2 | 1 | 7.2 | 1535.4912 | 18 | 0 | 0 | 0 | 0 | 0 | 0 | 0 | 0 | 0 | 0 | 0 | 0 | 0
7308 | 305 | 11 | 1 | 1369.0476 | 0 | 0 | 142.8571 | 30.8552 | 1542.76 | #DIV/0! |  | #DIV/0! | 18 | 0 | 0 | 0 | 0 | 0 | 0 | 0 | 1542.76 | 9.227 | 30.1884 | 9.227 | 7.2645 | 21992.72 | 21992.6554 | 1535.4954 | 35.1884 | 35.1882 | 35.1884 | 35 | 1 | 1 | 0 | 7.2 | 1 | 7.2 | 1535.4954 | 18 | 0 | 0 | 0 | 0 | 0 | 0 | 0 | 0 | 0 | 0 | 0 | 0 | 0
7309 | 305 | 11 | 1 | 1369.0476 | 0 | 0 | 142.8571 | 30.8552 | 1542.76 | #DIV/0! |  | #DIV/0! | 18 | 0 | 0 | 0 | 0 | 0 | 0 | 0 | 1542.76 | 9.227 | 30.1882 | 9.227 | 7.2606 | 21992.6554 | 21992.5949 | 1535.4994 | 35.1882 | 35.1882 | 35.1882 | 35 | 1 | 1 | 0 | 7.2 | 1 | 7.2 | 1535.4994 | 18 | 0 | 0 | 0 | 0 | 0 | 0 | 0 | 0 | 0 | 0 | 0 | 0 | 0
7310 | 305 | 11 | 1 | 1369.0476 | 0 | 0 | 142.8571 | 30.8552 | 1542.76 | #DIV/0! |  | #DIV/0! | 18 | 0 | 0 | 0 | 0 | 0 | 0 | 0 | 1542.76 | 9.227 | 30.1882 | 9.227 | 7.2568 | 21992.5949 | 21992.538 | 1535.5031 | 35.1882 | 35.1881 | 35.1882 | 35 | 1 | 1 | 0 | 7.2 | 1 | 7.2 | 1535.5031 | 18 | 0 | 0 | 0 | 0 | 0 | 0 | 0 | 0 | 0 | 0 | 0 | 0 | 0
7311 | 305 | 11 | 1 | 1369.0476 | 0 | 0 | 142.8571 | 30.8552 | 1542.76 | #DIV/0! |  | #DIV/0! | 18 | 0 | 0 | 0 | 0 | 0 | 0 | 0 | 1542.76 | 9.227 | 30.1881 | 9.227 | 7.2533 | 21992.538 | 21992.4847 | 1535.5066 | 35.1881 | 35.188 | 35.1881 | 35 | 1 | 1 | 0 | 7.2 | 1 | 7.2 | 1535.5066 | 18 | 0 | 0 | 0 | 0 | 0 | 0 | 0 | 0 | 0 | 0 | 0 | 0 | 0
7312 | 305 | 11 | 1 | 1369.0476 | 0 | 0 | 142.8571 | 30.8552 | 1542.76 | #DIV/0! |  | #DIV/0! | 18 | 0 | 0 | 0 | 0 | 0 | 0 | 0 | 1542.76 | 9.227 | 30.188 | 9.227 | 7.25 | 21992.4847 | 21992.4347 | 1535.5099 | 35.188 | 35.1879 | 35.188 | 35 | 1 | 1 | 0 | 7.2 | 1 | 7.2 | 1535.5099 | 18 | 0 | 0 | 0 | 0 | 0 | 0 | 0 | 0 | 0 | 0 | 0 | 0 | 0
7313 | 305 | 11 | 1 | 1369.0476 | 0 | 0 | 0 | 27.9397 | 1396.9874 | #DIV/0! |  | #DIV/0! | 18 | 0 | 0 | 0 | 0 | 0 | 0 | 0 | 1396.9874 | 8.3552 | 30.1879 | 8.3552 | 6.5622 | 21992.4347 | 21993.0725 | 1390.4252 | 35.1879 | 35.1889 | 35.1879 | 35 | 1 | 1 | 0 | 7.2 | 1 | 7.2 | 1390.4252 | 18 | 0 | 0 | 0 | 0 | 0 | 0 | 0 | 0 | 0 | 0 | 0 | 0 | 0
7314 | 305 | 11 | 1 | 1369.0476 | 357.1429 | 0 | 0 | 35.2284 | 1761.4189 | #DIV/0! |  | #DIV/0! | 18 | 0 | 0 | 0 | 0 | 0 | 0 | 0 | 1761.4189 | 10.5348 | 30.1889 | 10.5348 | 8.319 | 21993.0725 | 21991.9535 | 1753.0998 | 35.1889 | 35.1871 | 35.1889 | 35 | 1 | 1 | 0 | 7.2 | 1 | 7.2 | 1753.0998 | 18 | 0 | 0 | 0 | 0 | 0 | 0 | 0 | 0 | 0 | 0 | 0 | 0 | 0
7315 | 305 | 11 | 1 | 1369.0476 | 714.2857 | 0 | 0 | 42.517 | 2125.8503 | #DIV/0! |  | #DIV/0! | 18 | 0 | 0 | 0 | 0 | 0 | 0 | 0 | 2125.8503 | 12.7144 | 30.1871 | 12.7144 | 9.945 | 21991.9535 | 21989.2085 | 2115.9053 | 35.1871 | 35.1827 | 35.1871 | 35 | 1 | 1 | 0 | 7.2 | 1 | 7.2 | 2115.9053 | 18 | 0 | 0 | 0 | 0 | 0 | 0 | 0 | 0 | 0 | 0 | 0 | 0 | 0
7316 | 305 | 11 | 1 | 1369.0476 | 714.2857 | 0 | 0 | 42.517 | 2125.8503 | #DIV/0! |  | #DIV/0! | 18 | 0 | 0 | 0 | 0 | 0 | 0 | 0 | 2125.8503 | 12.7144 | 30.1827 | 12.7144 | 9.7116 | 21989.2085 | 21986.6969 | 2116.1387 | 35.1827 | 35.1787 | 35.1827 | 35 | 1 | 1 | 0 | 7.2 | 1 | 7.2 | 2116.1387 | 18 | 0 | 0 | 0 | 0 | 0 | 0 | 0 | 0 | 0 | 0 | 0 | 0 | 0
7317 | 305 | 11 | 1 | 1369.0476 | 714.2857 | 0 | 0 | 42.517 | 2125.8503 | #DIV/0! |  | #DIV/0! | 18 | 0 | 0 | 0 | 0 | 0 | 0 | 0 | 2125.8503 | 12.7144 | 30.1787 | 12.7144 | 9.498 | 21986.6969 | 21984.3988 | 2116.3523 | 35.1787 | 35.175 | 35.1787 | 35 | 1 | 1 | 0 | 7.2 | 1 | 7.2 | 2116.3523 | 18 | 0 | 0 | 0 | 0 | 0 | 0 | 0 | 0 | 0 | 0 | 0 | 0 | 0
7318 | 305 | 11 | 1 | 1369.0476 | 357.1429 | 0 | 0 | 35.2284 | 1761.4189 | #DIV/0! |  | #DIV/0! | 18 | 0 | 0 | 0 | 0 | 0 | 0 | 0 | 1761.4189 | 10.5348 | 30.175 | 10.5348 | 7.7079 | 21984.3988 | 21983.8909 | 1753.711 | 35.175 | 35.1742 | 35.175 | 35 | 1 | 1 | 0 | 7.2 | 1 | 7.2 | 1753.711 | 18 | 0 | 0 | 0 | 0 | 0 | 0 | 0 | 0 | 0 | 0 | 0 | 0 | 0
7319 | 305 | 11 | 2 | 1369.0476 | 0 | 0 | 0 | 27.9397 | 1396.9874 | #DIV/0! |  | #DIV/0! | 18 | 0 | 0 | 0 | 0 | 0 | 0 | 0 | 1396.9874 | 8.3552 | 30.1742 | 8.3552 | 6.0848 | 21983.8909 | 21985.0062 | 1390.9026 | 35.1742 | 35.176 | 35.1742 | 35 | 1 | 1 | 0 | 7.2 | 1 | 7.2 | 1390.9026 | 18 | 0 | 0 | 0 | 0 | 0 | 0 | 0 | 0 | 0 | 0 | 0 | 0 | 0
7320 | 306 | 11 | 2 | 1369.0476 | 0 | 0 | 0 | 27.9397 | 1396.9874 | #DIV/0! |  | #DIV/0! | 18 | 0 | 0 | 0 | 0 | 0 | 0 | 0 | 1396.9874 | 8.3552 | 30.176 | 8.3552 | 6.1471 | 21985.0062 | 21986.0591 | 1390.8403 | 35.176 | 35.1777 | 35.176 | 35 | 1 | 1 | 0 | 7.2 | 1 | 7.2 | 1390.8403 | 18 | 0 | 0 | 0 | 0 | 0 | 0 | 0 | 0 | 0 | 0 | 0 | 0 | 0
7321 | 306 | 11 | 2 | 1369.0476 | 0 | 0 | 0 | 27.9397 | 1396.9874 | #DIV/0! |  | #DIV/0! | 18 | 0 | 0 | 0 | 0 | 0 | 0 | 0 | 1396.9874 | 8.3552 | 30.1777 | 8.3552 | 6.2059 | 21986.0591 | 21987.0532 | 1390.7814 | 35.1777 | 35.1793 | 35.1777 | 35 | 1 | 1 | 0 | 7.2 | 1 | 7.2 | 1390.7814 | 18 | 0 | 0 | 0 | 0 | 0 | 0 | 0 | 0 | 0 | 0 | 0 | 0 | 0
7322 | 306 | 11 | 2 | 1369.0476 | 0 | 0 | 0 | 27.9397 | 1396.9874 | #DIV/0! |  | #DIV/0! | 18 | 0 | 0 | 0 | 0 | 0 | 0 | 0 | 1396.9874 | 8.3552 | 30.1793 | 8.3552 | 6.2615 | 21987.0532 | 21987.9917 | 1390.7259 | 35.1793 | 35.1808 | 35.1793 | 35 | 1 | 1 | 0 | 7.2 | 1 | 7.2 | 1390.7259 | 18 | 0 | 0 | 0 | 0 | 0 | 0 | 0 | 0 | 0 | 0 | 0 | 0 | 0
7323 | 306 | 11 | 2 | 1369.0476 | 0 | 0 | 0 | 27.9397 | 1396.9874 | #DIV/0! |  | #DIV/0! | 18 | 0 | 0 | 0 | 0 | 0 | 0 | 0 | 1396.9874 | 8.3552 | 30.1808 | 8.3552 | 6.3139 | 21987.9917 | 21988.8778 | 1390.6734 | 35.1808 | 35.1822 | 35.1808 | 35 | 1 | 1 | 0 | 7.2 | 1 | 7.2 | 1390.6734 | 18 | 0 | 0 | 0 | 0 | 0 | 0 | 0 | 0 | 0 | 0 | 0 | 0 | 0
7324 | 306 | 11 | 2 | 1369.0476 | 0 | 0 | 0 | 27.9397 | 1396.9874 | #DIV/0! |  | #DIV/0! | 18 | 0 | 0 | 0 | 0 | 0 | 0 | 0 | 1396.9874 | 8.3552 | 30.1822 | 8.3552 | 6.3634 | 21988.8778 | 21989.7143 | 1390.6239 | 35.1822 | 35.1835 | 35.1822 | 35 | 1 | 1 | 0 | 7.2 | 1 | 7.2 | 1390.6239 | 18 | 0 | 0 | 0 | 0 | 0 | 0 | 0 | 0 | 0 | 0 | 0 | 0 | 0
7325 | 306 | 11 | 2 | 1369.0476 | 428.5714 | 0 | 0 | 36.6861 | 1834.3052 | #DIV/0! |  | #DIV/0! | 18 | 0 | 0 | 0 | 0 | 0 | 0 | 0 | 1834.3052 | 10.9707 | 30.1835 | 10.9707 | 8.4168 | 21989.7143 | 21988.4975 | 1825.8883 | 35.1835 | 35.1816 | 35.1835 | 35 | 1 | 1 | 0 | 7.2 | 1 | 7.2 | 1825.8883 | 18 | 0 | 0 | 0 | 0 | 0 | 0 | 0 | 0 | 0 | 0 | 0 | 0 | 0
7326 | 306 | 11 | 2 | 1369.0476 | 714.2857 | 0 | 0 | 42.517 | 2125.8503 | #DIV/0! |  | #DIV/0! | 18 | 0 | 0 | 0 | 0 | 0 | 0 | 0 | 2125.8503 | 12.7144 | 30.1816 | 12.7144 | 9.6511 | 21988.4975 | 21986.0463 | 2116.1992 | 35.1816 | 35.1777 | 35.1816 | 35 | 1 | 1 | 0 | 7.2 | 1 | 7.2 | 2116.1992 | 18 | 0 | 0 | 0 | 0 | 0 | 0 | 0 | 0 | 0 | 0 | 0 | 0 | 0
7327 | 306 | 11 | 2 | 1369.0476 | 714.2857 | 0 | 142.8571 | 45.4325 | 2271.6229 | #DIV/0! |  | #DIV/0! | 18 | 0 | 0 | 0 | 0 | 0 | 0 | 0 | 2271.6229 | 13.5863 | 30.1777 | 13.5863 | 10.0902 | 21986.0463 | 21983.1561 | 2261.5327 | 35.1777 | 35.173 | 35.1777 | 35 | 1 | 1 | 0 | 7.2 | 1 | 7.2 | 2261.5327 | 18 | 0 | 0 | 0 | 0 | 0 | 0 | 0 | 0 | 0 | 0 | 0 | 0 | 0
7328 | 306 | 11 | 2 | 1369.0476 | 714.2857 | 0 | 142.8571 | 45.4325 | 2271.6229 | #DIV/0! |  | #DIV/0! | 18 | 0 | 0 | 0 | 0 | 0 | 0 | 0 | 2271.6229 | 13.5863 | 30.173 | 13.5863 | 9.8276 | 21983.1561 | 21980.5285 | 2261.7953 | 35.173 | 35.1688 | 35.173 | 35 | 1 | 1 | 0 | 7.2 | 1 | 7.2 | 2261.7953 | 18 | 0 | 0 | 0 | 0 | 0 | 0 | 0 | 0 | 0 | 0 | 0 | 0 | 0
7329 | 306 | 11 | 2 | 1369.0476 | 285.7143 | 0 | 142.8571 | 36.6861 | 1834.3052 | #DIV/0! |  | #DIV/0! | 18 | 0 | 0 | 0 | 0 | 0 | 0 | 0 | 1834.3052 | 10.9707 | 30.1688 | 10.9707 | 7.7429 | 21980.5285 | 21979.9857 | 1826.5623 | 35.1688 | 35.168 | 35.1688 | 35 | 1 | 1 | 0 | 7.2 | 1 | 7.2 | 1826.5623 | 18 | 0 | 0 | 0 | 0 | 0 | 0 | 0 | 0 | 0 | 0 | 0 | 0 | 0
7330 | 306 | 11 | 2 | 1369.0476 | 0 | 0 | 142.8571 | 30.8552 | 1542.76 | #DIV/0! |  | #DIV/0! | 18 | 0 | 0 | 0 | 0 | 0 | 0 | 0 | 1542.76 | 9.227 | 30.168 | 9.227 | 6.4787 | 21979.9857 | 21980.707 | 1536.2813 | 35.168 | 35.1691 | 35.168 | 35 | 1 | 1 | 0 | 7.2 | 1 | 7.2 | 1536.2813 | 18 | 0 | 0 | 0 | 0 | 0 | 0 | 0 | 0 | 0 | 0 | 0 | 0 | 0
7331 | 306 | 11 | 2 | 1369.0476 | 0 | 0 | 142.8571 | 30.8552 | 1542.76 | #DIV/0! |  | #DIV/0! | 18 | 0 | 0 | 0 | 0 | 0 | 0 | 0 | 1542.76 | 9.227 | 30.1691 | 9.227 | 6.5232 | 21980.707 | 21981.3837 | 1536.2367 | 35.1691 | 35.1702 | 35.1691 | 35 | 1 | 1 | 0 | 7.2 | 1 | 7.2 | 1536.2367 | 18 | 0 | 0 | 0 | 0 | 0 | 0 | 0 | 0 | 0 | 0 | 0 | 0 | 0
7332 | 306 | 11 | 2 | 1369.0476 | 0 | 0 | 142.8571 | 30.8552 | 1542.76 | #DIV/0! |  | #DIV/0! | 18 | 0 | 0 | 0 | 0 | 0 | 0 | 0 | 1542.76 | 9.227 | 30.1702 | 9.227 | 6.565 | 21981.3837 | 21982.0188 | 1536.195 | 35.1702 | 35.1712 | 35.1702 | 35 | 1 | 1 | 0 | 7.2 | 1 | 7.2 | 1536.195 | 18 | 0 | 0 | 0 | 0 | 0 | 0 | 0 | 0 | 0 | 0 | 0 | 0 | 0
7333 | 306 | 11 | 2 | 1369.0476 | 0 | 0 | 142.8571 | 30.8552 | 1542.76 | #DIV/0! |  | #DIV/0! | 18 | 0 | 0 | 0 | 0 | 0 | 0 | 0 | 1542.76 | 9.227 | 30.1712 | 9.227 | 6.6042 | 21982.0188 | 21982.6146 | 1536.1558 | 35.1712 | 35.1722 | 35.1712 | 35 | 1 | 1 | 0 | 7.2 | 1 | 7.2 | 1536.1558 | 18 | 0 | 0 | 0 | 0 | 0 | 0 | 0 | 0 | 0 | 0 | 0 | 0 | 0
7334 | 306 | 11 | 2 | 1369.0476 | 0 | 0 | 142.8571 | 30.8552 | 1542.76 | #DIV/0! |  | #DIV/0! | 18 | 0 | 0 | 0 | 0 | 0 | 0 | 0 | 1542.76 | 9.227 | 30.1722 | 9.227 | 6.6409 | 21982.6146 | 21983.1736 | 1536.119 | 35.1722 | 35.1731 | 35.1722 | 35 | 1 | 1 | 0 | 7.2 | 1 | 7.2 | 1536.119 | 18 | 0 | 0 | 0 | 0 | 0 | 0 | 0 | 0 | 0 | 0 | 0 | 0 | 0
7335 | 306 | 11 | 2 | 1369.0476 | 0 | 0 | 142.8571 | 30.8552 | 1542.76 | #DIV/0! |  | #DIV/0! | 18 | 0 | 0 | 0 | 0 | 0 | 0 | 0 | 1542.76 | 9.227 | 30.1731 | 9.227 | 6.6754 | 21983.1736 | 21983.6982 | 1536.0845 | 35.1731 | 35.1739 | 35.1731 | 35 | 1 | 1 | 0 | 7.2 | 1 | 7.2 | 1536.0845 | 18 | 0 | 0 | 0 | 0 | 0 | 0 | 0 | 0 | 0 | 0 | 0 | 0 | 0
7336 | 306 | 11 | 2 | 1369.0476 | 0 | 0 | 142.8571 | 30.8552 | 1542.76 | #DIV/0! |  | #DIV/0! | 18 | 0 | 0 | 0 | 0 | 0 | 0 | 0 | 1542.76 | 9.227 | 30.1739 | 9.227 | 6.7078 | 21983.6982 | 21984.1904 | 1536.0522 | 35.1739 | 35.1747 | 35.1739 | 35 | 1 | 1 | 0 | 7.2 | 1 | 7.2 | 1536.0522 | 18 | 0 | 0 | 0 | 0 | 0 | 0 | 0 | 0 | 0 | 0 | 0 | 0 | 0
7337 | 306 | 11 | 2 | 1369.0476 | 0 | 0 | 0 | 27.9397 | 1396.9874 | #DIV/0! |  | #DIV/0! | 18 | 0 | 0 | 0 | 0 | 0 | 0 | 0 | 1396.9874 | 8.3552 | 30.1747 | 8.3552 | 6.1015 | 21984.1904 | 21985.2889 | 1390.8859 | 35.1747 | 35.1765 | 35.1747 | 35 | 1 | 1 | 0 | 7.2 | 1 | 7.2 | 1390.8859 | 18 | 0 | 0 | 0 | 0 | 0 | 0 | 0 | 0 | 0 | 0 | 0 | 0 | 0
7338 | 306 | 11 | 2 | 1369.0476 | 357.1429 | 0 | 0 | 35.2284 | 1761.4189 | #DIV/0! |  | #DIV/0! | 18 | 0 | 0 | 0 | 0 | 0 | 0 | 0 | 1761.4189 | 10.5348 | 30.1765 | 10.5348 | 7.7706 | 21985.2889 | 21984.7183 | 1753.6483 | 35.1765 | 35.1755 | 35.1765 | 35 | 1 | 1 | 0 | 7.2 | 1 | 7.2 | 1753.6483 | 18 | 0 | 0 | 0 | 0 | 0 | 0 | 0 | 0 | 0 | 0 | 0 | 0 | 0
7339 | 306 | 11 | 2 | 1369.0476 | 714.2857 | 0 | 0 | 42.517 | 2125.8503 | #DIV/0! |  | #DIV/0! | 18 | 0 | 0 | 0 | 0 | 0 | 0 | 0 | 2125.8503 | 12.7144 | 30.1755 | 12.7144 | 9.3298 | 21984.7183 | 21982.5885 | 2116.5206 | 35.1755 | 35.1721 | 35.1755 | 35 | 1 | 1 | 0 | 7.2 | 1 | 7.2 | 2116.5206 | 18 | 0 | 0 | 0 | 0 | 0 | 0 | 0 | 0 | 0 | 0 | 0 | 0 | 0
7340 | 306 | 11 | 2 | 1369.0476 | 714.2857 | 0 | 0 | 42.517 | 2125.8503 | #DIV/0! |  | #DIV/0! | 18 | 0 | 0 | 0 | 0 | 0 | 0 | 0 | 2125.8503 | 12.7144 | 30.1721 | 12.7144 | 9.1487 | 21982.5885 | 21980.6398 | 2116.7017 | 35.1721 | 35.169 | 35.1721 | 35 | 1 | 1 | 0 | 7.2 | 1 | 7.2 | 2116.7017 | 18 | 0 | 0 | 0 | 0 | 0 | 0 | 0 | 0 | 0 | 0 | 0 | 0 | 0
7341 | 306 | 11 | 2 | 1369.0476 | 714.2857 | 0 | 0 | 42.517 | 2125.8503 | #DIV/0! |  | #DIV/0! | 18 | 0 | 0 | 0 | 0 | 0 | 0 | 0 | 2125.8503 | 12.7144 | 30.169 | 12.7144 | 8.983 | 21980.6398 | 21978.8568 | 2116.8674 | 35.169 | 35.1662 | 35.169 | 35 | 1 | 1 | 0 | 7.2 | 1 | 7.2 | 2116.8674 | 18 | 0 | 0 | 0 | 0 | 0 | 0 | 0 | 0 | 0 | 0 | 0 | 0 | 0
7342 | 306 | 11 | 2 | 1369.0476 | 357.1429 | 0 | 0 | 35.2284 | 1761.4189 | #DIV/0! |  | #DIV/0! | 18 | 0 | 0 | 0 | 0 | 0 | 0 | 0 | 1761.4189 | 10.5348 | 30.1662 | 10.5348 | 7.3174 | 21978.8568 | 21978.7394 | 1754.1014 | 35.1662 | 35.166 | 35.1662 | 35 | 1 | 1 | 0 | 7.2 | 1 | 7.2 | 1754.1014 | 18 | 0 | 0 | 0 | 0 | 0 | 0 | 0 | 0 | 0 | 0 | 0 | 0 | 0
7343 | 306 | 11 | 3 | 1369.0476 | 0 | 0 | 0 | 27.9397 | 1396.9874 | #DIV/0! |  | #DIV/0! | 18 | 0 | 0 | 0 | 0 | 0 | 0 | 0 | 1396.9874 | 8.3552 | 30.166 | 8.3552 | 5.7969 | 21978.7394 | 21980.1425 | 1391.1905 | 35.166 | 35.1682 | 35.166 | 35 | 1 | 1 | 0 | 7.2 | 1 | 7.2 | 1391.1905 | 18 | 0 | 0 | 0 | 0 | 0 | 0 | 0 | 0 | 0 | 0 | 0 | 0 | 0
7344 | 307 | 11 | 3 | 1369.0476 | 0 | 0 | 0 | 27.9397 | 1396.9874 | #DIV/0! |  | #DIV/0! | 18 | 0 | 0 | 0 | 0 | 0 | 0 | 0 | 1396.9874 | 8.3552 | 30.1682 | 8.3552 | 5.8753 | 21980.1425 | 21981.4672 | 1391.1121 | 35.1682 | 35.1703 | 35.1682 | 35 | 1 | 1 | 0 | 7.2 | 1 | 7.2 | 1391.1121 | 18 | 0 | 0 | 0 | 0 | 0 | 0 | 0 | 0 | 0 | 0 | 0 | 0 | 0
7345 | 307 | 11 | 3 | 1369.0476 | 0 | 0 | 0 | 27.9397 | 1396.9874 | #DIV/0! |  | #DIV/0! | 18 | 0 | 0 | 0 | 0 | 0 | 0 | 0 | 1396.9874 | 8.3552 | 30.1703 | 8.3552 | 5.9493 | 21981.4672 | 21982.7179 | 1391.038 | 35.1703 | 35.1723 | 35.1703 | 35 | 1 | 1 | 0 | 7.2 | 1 | 7.2 | 1391.038 | 18 | 0 | 0 | 0 | 0 | 0 | 0 | 0 | 0 | 0 | 0 | 0 | 0 | 0
7346 | 307 | 11 | 3 | 1369.0476 | 0 | 0 | 0 | 27.9397 | 1396.9874 | #DIV/0! |  | #DIV/0! | 18 | 0 | 0 | 0 | 0 | 0 | 0 | 0 | 1396.9874 | 8.3552 | 30.1723 | 8.3552 | 6.0192 | 21982.7179 | 21983.8987 | 1390.9681 | 35.1723 | 35.1742 | 35.1723 | 35 | 1 | 1 | 0 | 7.2 | 1 | 7.2 | 1390.9681 | 18 | 0 | 0 | 0 | 0 | 0 | 0 | 0 | 0 | 0 | 0 | 0 | 0 | 0
7347 | 307 | 11 | 3 | 1369.0476 | 0 | 0 | 0 | 27.9397 | 1396.9874 | #DIV/0! |  | #DIV/0! | 18 | 0 | 0 | 0 | 0 | 0 | 0 | 0 | 1396.9874 | 8.3552 | 30.1742 | 8.3552 | 6.0852 | 21983.8987 | 21985.0135 | 1390.9022 | 35.1742 | 35.176 | 35.1742 | 35 | 1 | 1 | 0 | 7.2 | 1 | 7.2 | 1390.9022 | 18 | 0 | 0 | 0 | 0 | 0 | 0 | 0 | 0 | 0 | 0 | 0 | 0 | 0
7348 | 307 | 11 | 3 | 1369.0476 | 0 | 0 | 0 | 27.9397 | 1396.9874 | #DIV/0! |  | #DIV/0! | 18 | 0 | 0 | 0 | 0 | 0 | 0 | 0 | 1396.9874 | 8.3552 | 30.176 | 8.3552 | 6.1475 | 21985.0135 | 21986.066 | 1390.8399 | 35.176 | 35.1777 | 35.176 | 35 | 1 | 1 | 0 | 7.2 | 1 | 7.2 | 1390.8399 | 18 | 0 | 0 | 0 | 0 | 0 | 0 | 0 | 0 | 0 | 0 | 0 | 0 | 0
7349 | 307 | 11 | 3 | 1369.0476 | 428.5714 | 0 | 0 | 36.6861 | 1834.3052 | #DIV/0! |  | #DIV/0! | 18 | 0 | 0 | 0 | 0 | 0 | 0 | 0 | 1834.3052 | 10.9707 | 30.1777 | 10.9707 | 8.1492 | 21986.066 | 21985.1168 | 1826.156 | 35.1777 | 35.1762 | 35.1777 | 35 | 1 | 1 | 0 | 7.2 | 1 | 7.2 | 1826.156 | 18 | 0 | 0 | 0 | 0 | 0 | 0 | 0 | 0 | 0 | 0 | 0 | 0 | 0
7350 | 307 | 11 | 3 | 1369.0476 | 714.2857 | 0 | 0 | 42.517 | 2125.8503 | #DIV/0! |  | #DIV/0! | 18 | 0 | 0 | 0 | 0 | 0 | 0 | 0 | 2125.8503 | 12.7144 | 30.1762 | 12.7144 | 9.3637 | 21985.1168 | 21982.9531 | 2116.4867 | 35.1762 | 35.1727 | 35.1762 | 35 | 1 | 1 | 0 | 7.2 | 1 | 7.2 | 2116.4867 | 18 | 0 | 0 | 0 | 0 | 0 | 0 | 0 | 0 | 0 | 0 | 0 | 0 | 0
7351 | 307 | 11 | 3 | 1369.0476 | 714.2857 | 0 | 142.8571 | 45.4325 | 2271.6229 | #DIV/0! |  | #DIV/0! | 18 | 0 | 0 | 0 | 0 | 0 | 0 | 0 | 2271.6229 | 13.5863 | 30.1727 | 13.5863 | 9.8092 | 21982.9531 | 21980.344 | 2261.8138 | 35.1727 | 35.1686 | 35.1727 | 35 | 1 | 1 | 0 | 7.2 | 1 | 7.2 | 2261.8138 | 18 | 0 | 0 | 0 | 0 | 0 | 0 | 0 | 0 | 0 | 0 | 0 | 0 | 0
7352 | 307 | 11 | 3 | 1369.0476 | 714.2857 | 0 | 142.8571 | 45.4325 | 2271.6229 | #DIV/0! |  | #DIV/0! | 18 | 0 | 0 | 0 | 0 | 0 | 0 | 0 | 2271.6229 | 13.5863 | 30.1686 | 13.5863 | 9.5721 | 21980.344 | 21977.9719 | 2262.0509 | 35.1686 | 35.1648 | 35.1686 | 35 | 1 | 1 | 0 | 7.2 | 1 | 7.2 | 2262.0509 | 18 | 0 | 0 | 0 | 0 | 0 | 0 | 0 | 0 | 0 | 0 | 0 | 0 | 0
7353 | 307 | 11 | 3 | 1369.0476 | 285.7143 | 0 | 142.8571 | 36.6861 | 1834.3052 | #DIV/0! |  | #DIV/0! | 18 | 0 | 0 | 0 | 0 | 0 | 0 | 0 | 1834.3052 | 10.9707 | 30.1648 | 10.9707 | 7.5553 | 21977.9719 | 21977.6166 | 1826.7499 | 35.1648 | 35.1642 | 35.1648 | 35 | 1 | 1 | 0 | 7.2 | 1 | 7.2 | 1826.7499 | 18 | 0 | 0 | 0 | 0 | 0 | 0 | 0 | 0 | 0 | 0 | 0 | 0 | 0
7354 | 307 | 11 | 3 | 1369.0476 | 0 | 0 | 142.8571 | 30.8552 | 1542.76 | #DIV/0! |  | #DIV/0! | 18 | 0 | 0 | 0 | 0 | 0 | 0 | 0 | 1542.76 | 9.227 | 30.1642 | 9.227 | 6.3325 | 21977.6166 | 21978.4841 | 1536.4274 | 35.1642 | 35.1656 | 35.1642 | 35 | 1 | 1 | 0 | 7.2 | 1 | 7.2 | 1536.4274 | 18 | 0 | 0 | 0 | 0 | 0 | 0 | 0 | 0 | 0 | 0 | 0 | 0 | 0
7355 | 307 | 11 | 3 | 1369.0476 | 0 | 0 | 142.8571 | 30.8552 | 1542.76 | #DIV/0! |  | #DIV/0! | 18 | 0 | 0 | 0 | 0 | 0 | 0 | 0 | 1542.76 | 9.227 | 30.1656 | 9.227 | 6.386 | 21978.4841 | 21979.2981 | 1536.3739 | 35.1656 | 35.1669 | 35.1656 | 35 | 1 | 1 | 0 | 7.2 | 1 | 7.2 | 1536.3739 | 18 | 0 | 0 | 0 | 0 | 0 | 0 | 0 | 0 | 0 | 0 | 0 | 0 | 0
7356 | 307 | 11 | 3 | 1369.0476 | 0 | 0 | 142.8571 | 30.8552 | 1542.76 | #DIV/0! |  | #DIV/0! | 18 | 0 | 0 | 0 | 0 | 0 | 0 | 0 | 1542.76 | 9.227 | 30.1669 | 9.227 | 6.4363 | 21979.2981 | 21980.0618 | 1536.3237 | 35.1669 | 35.1681 | 35.1669 | 35 | 1 | 1 | 0 | 7.2 | 1 | 7.2 | 1536.3237 | 18 | 0 | 0 | 0 | 0 | 0 | 0 | 0 | 0 | 0 | 0 | 0 | 0 | 0
7357 | 307 | 11 | 3 | 1369.0476 | 0 | 0 | 142.8571 | 30.8552 | 1542.76 | #DIV/0! |  | #DIV/0! | 18 | 0 | 0 | 0 | 0 | 0 | 0 | 0 | 1542.76 | 9.227 | 30.1681 | 9.227 | 6.4834 | 21980.0618 | 21980.7784 | 1536.2766 | 35.1681 | 35.1692 | 35.1681 | 35 | 1 | 1 | 0 | 7.2 | 1 | 7.2 | 1536.2766 | 18 | 0 | 0 | 0 | 0 | 0 | 0 | 0 | 0 | 0 | 0 | 0 | 0 | 0
7358 | 307 | 11 | 3 | 1369.0476 | 0 | 0 | 142.8571 | 30.8552 | 1542.76 | #DIV/0! |  | #DIV/0! | 18 | 0 | 0 | 0 | 0 | 0 | 0 | 0 | 1542.76 | 9.227 | 30.1692 | 9.227 | 6.5276 | 21980.7784 | 21981.4508 | 1536.2323 | 35.1692 | 35.1703 | 35.1692 | 35 | 1 | 1 | 0 | 7.2 | 1 | 7.2 | 1536.2323 | 18 | 0 | 0 | 0 | 0 | 0 | 0 | 0 | 0 | 0 | 0 | 0 | 0 | 0
7359 | 307 | 11 | 3 | 1369.0476 | 0 | 0 | 142.8571 | 30.8552 | 1542.76 | #DIV/0! |  | #DIV/0! | 18 | 0 | 0 | 0 | 0 | 0 | 0 | 0 | 1542.76 | 9.227 | 30.1703 | 9.227 | 6.5691 | 21981.4508 | 21982.0816 | 1536.1908 | 35.1703 | 35.1713 | 35.1703 | 35 | 1 | 1 | 0 | 7.2 | 1 | 7.2 | 1536.1908 | 18 | 0 | 0 | 0 | 0 | 0 | 0 | 0 | 0 | 0 | 0 | 0 | 0 | 0
7360 | 307 | 11 | 3 | 1369.0476 | 0 | 0 | 142.8571 | 30.8552 | 1542.76 | #DIV/0! |  | #DIV/0! | 18 | 0 | 0 | 0 | 0 | 0 | 0 | 0 | 1542.76 | 9.227 | 30.1713 | 9.227 | 6.6081 | 21982.0816 | 21982.6736 | 1536.1519 | 35.1713 | 35.1723 | 35.1713 | 35 | 1 | 1 | 0 | 7.2 | 1 | 7.2 | 1536.1519 | 18 | 0 | 0 | 0 | 0 | 0 | 0 | 0 | 0 | 0 | 0 | 0 | 0 | 0
7361 | 307 | 11 | 3 | 1369.0476 | 0 | 0 | 0 | 27.9397 | 1396.9874 | #DIV/0! |  | #DIV/0! | 18 | 0 | 0 | 0 | 0 | 0 | 0 | 0 | 1396.9874 | 8.3552 | 30.1723 | 8.3552 | 6.0167 | 21982.6736 | 21983.8568 | 1390.9706 | 35.1723 | 35.1742 | 35.1723 | 35 | 1 | 1 | 0 | 7.2 | 1 | 7.2 | 1390.9706 | 18 | 0 | 0 | 0 | 0 | 0 | 0 | 0 | 0 | 0 | 0 | 0 | 0 | 0
7362 | 307 | 11 | 3 | 1369.0476 | 357.1429 | 0 | 0 | 35.2284 | 1761.4189 | #DIV/0! |  | #DIV/0! | 18 | 0 | 0 | 0 | 0 | 0 | 0 | 0 | 1761.4189 | 10.5348 | 30.1742 | 10.5348 | 7.6697 | 21983.8568 | 21983.3871 | 1753.7492 | 35.1742 | 35.1734 | 35.1742 | 35 | 1 | 1 | 0 | 7.2 | 1 | 7.2 | 1753.7492 | 18 | 0 | 0 | 0 | 0 | 0 | 0 | 0 | 0 | 0 | 0 | 0 | 0 | 0
7363 | 307 | 11 | 3 | 1369.0476 | 714.2857 | 0 | 0 | 42.517 | 2125.8503 | #DIV/0! |  | #DIV/0! | 18 | 0 | 0 | 0 | 0 | 0 | 0 | 0 | 2125.8503 | 12.7144 | 30.1734 | 12.7144 | 9.2166 | 21983.3871 | 21981.3706 | 2116.6337 | 35.1734 | 35.1702 | 35.1734 | 35 | 1 | 1 | 0 | 7.2 | 1 | 7.2 | 2116.6337 | 18 | 0 | 0 | 0 | 0 | 0 | 0 | 0 | 0 | 0 | 0 | 0 | 0 | 0
7364 | 307 | 11 | 3 | 1369.0476 | 714.2857 | 0 | 0 | 42.517 | 2125.8503 | #DIV/0! |  | #DIV/0! | 18 | 0 | 0 | 0 | 0 | 0 | 0 | 0 | 2125.8503 | 12.7144 | 30.1702 | 12.7144 | 9.0451 | 21981.3706 | 21979.5254 | 2116.8052 | 35.1702 | 35.1672 | 35.1702 | 35 | 1 | 1 | 0 | 7.2 | 1 | 7.2 | 2116.8052 | 18 | 0 | 0 | 0 | 0 | 0 | 0 | 0 | 0 | 0 | 0 | 0 | 0 | 0
7365 | 307 | 11 | 3 | 1369.0476 | 714.2857 | 0 | 0 | 42.517 | 2125.8503 | #DIV/0! |  | #DIV/0! | 18 | 0 | 0 | 0 | 0 | 0 | 0 | 0 | 2125.8503 | 12.7144 | 30.1672 | 12.7144 | 8.8882 | 21979.5254 | 21977.8372 | 2116.9621 | 35.1672 | 35.1645 | 35.1672 | 35 | 1 | 1 | 0 | 7.2 | 1 | 7.2 | 2116.9621 | 18 | 0 | 0 | 0 | 0 | 0 | 0 | 0 | 0 | 0 | 0 | 0 | 0 | 0
7366 | 307 | 11 | 3 | 1369.0476 | 357.1429 | 0 | 0 | 35.2284 | 1761.4189 | #DIV/0! |  | #DIV/0! | 18 | 0 | 0 | 0 | 0 | 0 | 0 | 0 | 1761.4189 | 10.5348 | 30.1645 | 10.5348 | 7.2456 | 21977.8372 | 21977.7916 | 1754.1733 | 35.1645 | 35.1645 | 35.1645 | 35 | 1 | 1 | 0 | 7.2 | 1 | 7.2 | 1754.1733 | 18 | 0 | 0 | 0 | 0 | 0 | 0 | 0 | 0 | 0 | 0 | 0 | 0 | 0
7367 | 307 | 11 | 4 | 1369.0476 | 0 | 0 | 0 | 27.9397 | 1396.9874 | #DIV/0! |  | #DIV/0! | 18 | 0 | 0 | 0 | 0 | 0 | 0 | 0 | 1396.9874 | 8.3552 | 30.1645 | 8.3552 | 5.7439 | 21977.7916 | 21979.2477 | 1391.2434 | 35.1645 | 35.1668 | 35.1645 | 35 | 1 | 1 | 0 | 7.2 | 1 | 7.2 | 1391.2434 | 18 | 0 | 0 | 0 | 0 | 0 | 0 | 0 | 0 | 0 | 0 | 0 | 0 | 0
7368 | 308 | 11 | 4 | 1369.0476 | 0 | 0 | 0 | 27.9397 | 1396.9874 | #DIV/0! |  | #DIV/0! | 18 | 0 | 0 | 0 | 0 | 0 | 0 | 0 | 1396.9874 | 8.3552 | 30.1668 | 8.3552 | 5.8253 | 21979.2477 | 21980.6224 | 1391.1621 | 35.1668 | 35.169 | 35.1668 | 35 | 1 | 1 | 0 | 7.2 | 1 | 7.2 | 1391.1621 | 18 | 0 | 0 | 0 | 0 | 0 | 0 | 0 | 0 | 0 | 0 | 0 | 0 | 0
7369 | 308 | 11 | 4 | 1369.0476 | 0 | 0 | 0 | 27.9397 | 1396.9874 | #DIV/0! |  | #DIV/0! | 18 | 0 | 0 | 0 | 0 | 0 | 0 | 0 | 1396.9874 | 8.3552 | 30.169 | 8.3552 | 5.9021 | 21980.6224 | 21981.9203 | 1391.0852 | 35.169 | 35.1711 | 35.169 | 35 | 1 | 1 | 0 | 7.2 | 1 | 7.2 | 1391.0852 | 18 | 0 | 0 | 0 | 0 | 0 | 0 | 0 | 0 | 0 | 0 | 0 | 0 | 0
7370 | 308 | 11 | 4 | 1369.0476 | 0 | 0 | 0 | 27.9397 | 1396.9874 | #DIV/0! |  | #DIV/0! | 18 | 0 | 0 | 0 | 0 | 0 | 0 | 0 | 1396.9874 | 8.3552 | 30.1711 | 8.3552 | 5.9747 | 21981.9203 | 21983.1456 | 1391.0127 | 35.1711 | 35.173 | 35.1711 | 35 | 1 | 1 | 0 | 7.2 | 1 | 7.2 | 1391.0127 | 18 | 0 | 0 | 0 | 0 | 0 | 0 | 0 | 0 | 0 | 0 | 0 | 0 | 0
7371 | 308 | 11 | 4 | 1369.0476 | 0 | 0 | 0 | 27.9397 | 1396.9874 | #DIV/0! |  | #DIV/0! | 18 | 0 | 0 | 0 | 0 | 0 | 0 | 0 | 1396.9874 | 8.3552 | 30.173 | 8.3552 | 6.0431 | 21983.1456 | 21984.3025 | 1390.9442 | 35.173 | 35.1749 | 35.173 | 35 | 1 | 1 | 0 | 7.2 | 1 | 7.2 | 1390.9442 | 18 | 0 | 0 | 0 | 0 | 0 | 0 | 0 | 0 | 0 | 0 | 0 | 0 | 0
7372 | 308 | 11 | 4 | 1369.0476 | 0 | 0 | 0 | 27.9397 | 1396.9874 | #DIV/0! |  | #DIV/0! | 18 | 0 | 0 | 0 | 0 | 0 | 0 | 0 | 1396.9874 | 8.3552 | 30.1749 | 8.3552 | 6.1078 | 21984.3025 | 21985.3947 | 1390.8796 | 35.1749 | 35.1766 | 35.1749 | 35 | 1 | 1 | 0 | 7.2 | 1 | 7.2 | 1390.8796 | 18 | 0 | 0 | 0 | 0 | 0 | 0 | 0 | 0 | 0 | 0 | 0 | 0 | 0
7373 | 308 | 11 | 4 | 1369.0476 | 428.5714 | 0 | 0 | 36.6861 | 1834.3052 | #DIV/0! |  | #DIV/0! | 18 | 0 | 0 | 0 | 0 | 0 | 0 | 0 | 1834.3052 | 10.9707 | 30.1766 | 10.9707 | 8.0999 | 21985.3947 | 21984.4948 | 1826.2052 | 35.1766 | 35.1752 | 35.1766 | 35 | 1 | 1 | 0 | 7.2 | 1 | 7.2 | 1826.2052 | 18 | 0 | 0 | 0 | 0 | 0 | 0 | 0 | 0 | 0 | 0 | 0 | 0 | 0
7374 | 308 | 11 | 4 | 1369.0476 | 714.2857 | 0 | 0 | 42.517 | 2125.8503 | #DIV/0! |  | #DIV/0! | 18 | 0 | 0 | 0 | 0 | 0 | 0 | 0 | 2125.8503 | 12.7144 | 30.1752 | 12.7144 | 9.3108 | 21984.4948 | 21982.384 | 2116.5396 | 35.1752 | 35.1718 | 35.1752 | 35 | 1 | 1 | 0 | 7.2 | 1 | 7.2 | 2116.5396 | 18 | 0 | 0 | 0 | 0 | 0 | 0 | 0 | 0 | 0 | 0 | 0 | 0 | 0
7375 | 308 | 11 | 4 | 1369.0476 | 714.2857 | 0 | 142.8571 | 45.4325 | 2271.6229 | #DIV/0! |  | #DIV/0! | 18 | 0 | 0 | 0 | 0 | 0 | 0 | 0 | 2271.6229 | 13.5863 | 30.1718 | 13.5863 | 9.7574 | 21982.384 | 21979.8266 | 2261.8655 | 35.1718 | 35.1677 | 35.1718 | 35 | 1 | 1 | 0 | 7.2 | 1 | 7.2 | 2261.8655 | 18 | 0 | 0 | 0 | 0 | 0 | 0 | 0 | 0 | 0 | 0 | 0 | 0 | 0
7376 | 308 | 11 | 4 | 1369.0476 | 714.2857 | 0 | 142.8571 | 45.4325 | 2271.6229 | #DIV/0! |  | #DIV/0! | 18 | 0 | 0 | 0 | 0 | 0 | 0 | 0 | 2271.6229 | 13.5863 | 30.1677 | 13.5863 | 9.5251 | 21979.8266 | 21977.5015 | 2262.0979 | 35.1677 | 35.164 | 35.1677 | 35 | 1 | 1 | 0 | 7.2 | 1 | 7.2 | 2262.0979 | 18 | 0 | 0 | 0 | 0 | 0 | 0 | 0 | 0 | 0 | 0 | 0 | 0 | 0
7377 | 308 | 11 | 4 | 1369.0476 | 285.7143 | 0 | 142.8571 | 36.6861 | 1834.3052 | #DIV/0! |  | #DIV/0! | 18 | 0 | 0 | 0 | 0 | 0 | 0 | 0 | 1834.3052 | 10.9707 | 30.164 | 10.9707 | 7.5208 | 21977.5015 | 21977.1808 | 1826.7844 | 35.164 | 35.1635 | 35.164 | 35 | 1 | 1 | 0 | 7.2 | 1 | 7.2 | 1826.7844 | 18 | 0 | 0 | 0 | 0 | 0 | 0 | 0 | 0 | 0 | 0 | 0 | 0 | 0
7378 | 308 | 11 | 4 | 1369.0476 | 0 | 0 | 142.8571 | 30.8552 | 1542.76 | #DIV/0! |  | #DIV/0! | 18 | 0 | 0 | 0 | 0 | 0 | 0 | 0 | 1542.76 | 9.227 | 30.1635 | 9.227 | 6.3056 | 21977.1808 | 21978.0752 | 1536.4543 | 35.1635 | 35.1649 | 35.1635 | 35 | 1 | 1 | 0 | 7.2 | 1 | 7.2 | 1536.4543 | 18 | 0 | 0 | 0 | 0 | 0 | 0 | 0 | 0 | 0 | 0 | 0 | 0 | 0
7379 | 308 | 11 | 4 | 1369.0476 | 0 | 0 | 142.8571 | 30.8552 | 1542.76 | #DIV/0! |  | #DIV/0! | 18 | 0 | 0 | 0 | 0 | 0 | 0 | 0 | 1542.76 | 9.227 | 30.1649 | 9.227 | 6.3608 | 21978.0752 | 21978.9143 | 1536.3992 | 35.1649 | 35.1663 | 35.1649 | 35 | 1 | 1 | 0 | 7.2 | 1 | 7.2 | 1536.3992 | 18 | 0 | 0 | 0 | 0 | 0 | 0 | 0 | 0 | 0 | 0 | 0 | 0 | 0
7380 | 308 | 11 | 4 | 1369.0476 | 0 | 0 | 142.8571 | 30.8552 | 1542.76 | #DIV/0! |  | #DIV/0! | 18 | 0 | 0 | 0 | 0 | 0 | 0 | 0 | 1542.76 | 9.227 | 30.1663 | 9.227 | 6.4126 | 21978.9143 | 21979.7018 | 1536.3474 | 35.1663 | 35.1675 | 35.1663 | 35 | 1 | 1 | 0 | 7.2 | 1 | 7.2 | 1536.3474 | 18 | 0 | 0 | 0 | 0 | 0 | 0 | 0 | 0 | 0 | 0 | 0 | 0 | 0
7381 | 308 | 11 | 4 | 1369.0476 | 0 | 0 | 142.8571 | 30.8552 | 1542.76 | #DIV/0! |  | #DIV/0! | 18 | 0 | 0 | 0 | 0 | 0 | 0 | 0 | 1542.76 | 9.227 | 30.1675 | 9.227 | 6.4612 | 21979.7018 | 21980.4406 | 1536.2988 | 35.1675 | 35.1687 | 35.1675 | 35 | 1 | 1 | 0 | 7.2 | 1 | 7.2 | 1536.2988 | 18 | 0 | 0 | 0 | 0 | 0 | 0 | 0 | 0 | 0 | 0 | 0 | 0 | 0
7382 | 308 | 11 | 4 | 1369.0476 | 0 | 0 | 142.8571 | 30.8552 | 1542.76 | #DIV/0! |  | #DIV/0! | 18 | 0 | 0 | 0 | 0 | 0 | 0 | 0 | 1542.76 | 9.227 | 30.1687 | 9.227 | 6.5068 | 21980.4406 | 21981.1338 | 1536.2532 | 35.1687 | 35.1698 | 35.1687 | 35 | 1 | 1 | 0 | 7.2 | 1 | 7.2 | 1536.2532 | 18 | 0 | 0 | 0 | 0 | 0 | 0 | 0 | 0 | 0 | 0 | 0 | 0 | 0
7383 | 308 | 11 | 4 | 1369.0476 | 0 | 0 | 142.8571 | 30.8552 | 1542.76 | #DIV/0! |  | #DIV/0! | 18 | 0 | 0 | 0 | 0 | 0 | 0 | 0 | 1542.76 | 9.227 | 30.1698 | 9.227 | 6.5496 | 21981.1338 | 21981.7842 | 1536.2104 | 35.1698 | 35.1709 | 35.1698 | 35 | 1 | 1 | 0 | 7.2 | 1 | 7.2 | 1536.2104 | 18 | 0 | 0 | 0 | 0 | 0 | 0 | 0 | 0 | 0 | 0 | 0 | 0 | 0
7384 | 308 | 11 | 4 | 1369.0476 | 0 | 0 | 142.8571 | 30.8552 | 1542.76 | #DIV/0! |  | #DIV/0! | 18 | 0 | 0 | 0 | 0 | 0 | 0 | 0 | 1542.76 | 9.227 | 30.1709 | 9.227 | 6.5897 | 21981.7842 | 21982.3945 | 1536.1703 | 35.1709 | 35.1718 | 35.1709 | 35 | 1 | 1 | 0 | 7.2 | 1 | 7.2 | 1536.1703 | 18 | 0 | 0 | 0 | 0 | 0 | 0 | 0 | 0 | 0 | 0 | 0 | 0 | 0
7385 | 308 | 11 | 4 | 1369.0476 | 0 | 0 | 0 | 27.9397 | 1396.9874 | #DIV/0! |  | #DIV/0! | 18 | 0 | 0 | 0 | 0 | 0 | 0 | 0 | 1396.9874 | 8.3552 | 30.1718 | 8.3552 | 6.0012 | 21982.3945 | 21983.5934 | 1390.9862 | 35.1718 | 35.1737 | 35.1718 | 35 | 1 | 1 | 0 | 7.2 | 1 | 7.2 | 1390.9862 | 18 | 0 | 0 | 0 | 0 | 0 | 0 | 0 | 0 | 0 | 0 | 0 | 0 | 0
7386 | 308 | 11 | 4 | 1369.0476 | 357.1429 | 0 | 0 | 35.2284 | 1761.4189 | #DIV/0! |  | #DIV/0! | 18 | 0 | 0 | 0 | 0 | 0 | 0 | 0 | 1761.4189 | 10.5348 | 30.1737 | 10.5348 | 7.6511 | 21983.5934 | 21983.1422 | 1753.7677 | 35.1737 | 35.173 | 35.1737 | 35 | 1 | 1 | 0 | 7.2 | 1 | 7.2 | 1753.7677 | 18 | 0 | 0 | 0 | 0 | 0 | 0 | 0 | 0 | 0 | 0 | 0 | 0 | 0
7387 | 308 | 11 | 4 | 1369.0476 | 714.2857 | 0 | 0 | 42.517 | 2125.8503 | #DIV/0! |  | #DIV/0! | 18 | 0 | 0 | 0 | 0 | 0 | 0 | 0 | 2125.8503 | 12.7144 | 30.173 | 12.7144 | 9.1958 | 21983.1422 | 21981.1465 | 2116.6546 | 35.173 | 35.1698 | 35.173 | 35 | 1 | 1 | 0 | 7.2 | 1 | 7.2 | 2116.6546 | 18 | 0 | 0 | 0 | 0 | 0 | 0 | 0 | 0 | 0 | 0 | 0 | 0 | 0
7388 | 308 | 11 | 4 | 1369.0476 | 714.2857 | 0 | 0 | 42.517 | 2125.8503 | #DIV/0! |  | #DIV/0! | 18 | 0 | 0 | 0 | 0 | 0 | 0 | 0 | 2125.8503 | 12.7144 | 30.1698 | 12.7144 | 9.0261 | 21981.1465 | 21979.3204 | 2116.8243 | 35.1698 | 35.1669 | 35.1698 | 35 | 1 | 1 | 0 | 7.2 | 1 | 7.2 | 2116.8243 | 18 | 0 | 0 | 0 | 0 | 0 | 0 | 0 | 0 | 0 | 0 | 0 | 0 | 0
7389 | 308 | 11 | 4 | 1369.0476 | 714.2857 | 0 | 0 | 42.517 | 2125.8503 | #DIV/0! |  | #DIV/0! | 18 | 0 | 0 | 0 | 0 | 0 | 0 | 0 | 2125.8503 | 12.7144 | 30.1669 | 12.7144 | 8.8708 | 21979.3204 | 21977.6496 | 2116.9796 | 35.1669 | 35.1642 | 35.1669 | 35 | 1 | 1 | 0 | 7.2 | 1 | 7.2 | 2116.9796 | 18 | 0 | 0 | 0 | 0 | 0 | 0 | 0 | 0 | 0 | 0 | 0 | 0 | 0
7390 | 308 | 11 | 4 | 1369.0476 | 357.1429 | 0 | 0 | 35.2284 | 1761.4189 | #DIV/0! |  | #DIV/0! | 18 | 0 | 0 | 0 | 0 | 0 | 0 | 0 | 1761.4189 | 10.5348 | 30.1642 | 10.5348 | 7.2324 | 21977.6496 | 21977.6173 | 1754.1865 | 35.1642 | 35.1642 | 35.1642 | 35 | 1 | 1 | 0 | 7.2 | 1 | 7.2 | 1754.1865 | 18 | 0 | 0 | 0 | 0 | 0 | 0 | 0 | 0 | 0 | 0 | 0 | 0 | 0
7391 | 308 | 11 | 5 | 1369.0476 | 0 | 0 | 0 | 27.9397 | 1396.9874 | #DIV/0! |  | #DIV/0! | 18 | 0 | 0 | 0 | 0 | 0 | 0 | 0 | 1396.9874 | 8.3552 | 30.1642 | 8.3552 | 5.7342 | 21977.6173 | 21979.0831 | 1391.2532 | 35.1642 | 35.1665 | 35.1642 | 35 | 1 | 1 | 0 | 7.2 | 1 | 7.2 | 1391.2532 | 18 | 0 | 0 | 0 | 0 | 0 | 0 | 0 | 0 | 0 | 0 | 0 | 0 | 0
7392 | 309 | 11 | 5 | 1369.0476 | 0 | 0 | 0 | 27.9397 | 1396.9874 | #DIV/0! |  | #DIV/0! | 18 | 0 | 0 | 0 | 0 | 0 | 0 | 0 | 1396.9874 | 8.3552 | 30.1665 | 8.3552 | 5.8161 | 21979.0831 | 21980.467 | 1391.1713 | 35.1665 | 35.1687 | 35.1665 | 35 | 1 | 1 | 0 | 7.2 | 1 | 7.2 | 1391.1713 | 18 | 0 | 0 | 0 | 0 | 0 | 0 | 0 | 0 | 0 | 0 | 0 | 0 | 0
7393 | 309 | 11 | 5 | 1369.0476 | 0 | 0 | 0 | 27.9397 | 1396.9874 | #DIV/0! |  | #DIV/0! | 18 | 0 | 0 | 0 | 0 | 0 | 0 | 0 | 1396.9874 | 8.3552 | 30.1687 | 8.3552 | 5.8934 | 21980.467 | 21981.7735 | 1391.0939 | 35.1687 | 35.1708 | 35.1687 | 35 | 1 | 1 | 0 | 7.2 | 1 | 7.2 | 1391.0939 | 18 | 0 | 0 | 0 | 0 | 0 | 0 | 0 | 0 | 0 | 0 | 0 | 0 | 0
7394 | 309 | 11 | 5 | 1369.0476 | 0 | 0 | 0 | 27.9397 | 1396.9874 | #DIV/0! |  | #DIV/0! | 18 | 0 | 0 | 0 | 0 | 0 | 0 | 0 | 1396.9874 | 8.3552 | 30.1708 | 8.3552 | 5.9665 | 21981.7735 | 21983.0071 | 1391.0209 | 35.1708 | 35.1728 | 35.1708 | 35 | 1 | 1 | 0 | 7.2 | 1 | 7.2 | 1391.0209 | 18 | 0 | 0 | 0 | 0 | 0 | 0 | 0 | 0 | 0 | 0 | 0 | 0 | 0
7395 | 309 | 11 | 5 | 1369.0476 | 0 | 0 | 0 | 27.9397 | 1396.9874 | #DIV/0! |  | #DIV/0! | 18 | 0 | 0 | 0 | 0 | 0 | 0 | 0 | 1396.9874 | 8.3552 | 30.1728 | 8.3552 | 6.0354 | 21983.0071 | 21984.1717 | 1390.952 | 35.1728 | 35.1747 | 35.1728 | 35 | 1 | 1 | 0 | 7.2 | 1 | 7.2 | 1390.952 | 18 | 0 | 0 | 0 | 0 | 0 | 0 | 0 | 0 | 0 | 0 | 0 | 0 | 0
7396 | 309 | 11 | 5 | 1369.0476 | 0 | 0 | 0 | 27.9397 | 1396.9874 | #DIV/0! |  | #DIV/0! | 18 | 0 | 0 | 0 | 0 | 0 | 0 | 0 | 1396.9874 | 8.3552 | 30.1747 | 8.3552 | 6.1005 | 21984.1717 | 21985.2712 | 1390.8869 | 35.1747 | 35.1764 | 35.1747 | 35 | 1 | 1 | 0 | 7.2 | 1 | 7.2 | 1390.8869 | 18 | 0 | 0 | 0 | 0 | 0 | 0 | 0 | 0 | 0 | 0 | 0 | 0 | 0
7397 | 309 | 11 | 5 | 1369.0476 | 428.5714 | 0 | 0 | 36.6861 | 1834.3052 | #DIV/0! |  | #DIV/0! | 18 | 0 | 0 | 0 | 0 | 0 | 0 | 0 | 1834.3052 | 10.9707 | 30.1764 | 10.9707 | 8.0908 | 21985.2712 | 21984.3804 | 1826.2143 | 35.1764 | 35.175 | 35.1764 | 35 | 1 | 1 | 0 | 7.2 | 1 | 7.2 | 1826.2143 | 18 | 0 | 0 | 0 | 0 | 0 | 0 | 0 | 0 | 0 | 0 | 0 | 0 | 0
7398 | 309 | 11 | 5 | 1369.0476 | 714.2857 | 0 | 0 | 42.517 | 2125.8503 | #DIV/0! |  | #DIV/0! | 18 | 0 | 0 | 0 | 0 | 0 | 0 | 0 | 2125.8503 | 12.7144 | 30.175 | 12.7144 | 9.3011 | 21984.3804 | 21982.2793 | 2116.5493 | 35.175 | 35.1716 | 35.175 | 35 | 1 | 1 | 0 | 7.2 | 1 | 7.2 | 2116.5493 | 18 | 0 | 0 | 0 | 0 | 0 | 0 | 0 | 0 | 0 | 0 | 0 | 0 | 0
7399 | 309 | 11 | 5 | 1369.0476 | 714.2857 | 0 | 142.8571 | 45.4325 | 2271.6229 | #DIV/0! |  | #DIV/0! | 18 | 0 | 0 | 0 | 0 | 0 | 0 | 0 | 2271.6229 | 13.5863 | 30.1716 | 13.5863 | 9.7479 | 21982.2793 | 21979.7314 | 2261.875 | 35.1716 | 35.1676 | 35.1716 | 35 | 1 | 1 | 0 | 7.2 | 1 | 7.2 | 2261.875 | 18 | 0 | 0 | 0 | 0 | 0 | 0 | 0 | 0 | 0 | 0 | 0 | 0 | 0
7400 | 309 | 11 | 5 | 1369.0476 | 714.2857 | 0 | 142.8571 | 45.4325 | 2271.6229 | #DIV/0! |  | #DIV/0! | 18 | 0 | 0 | 0 | 0 | 0 | 0 | 0 | 2271.6229 | 13.5863 | 30.1676 | 13.5863 | 9.5164 | 21979.7314 | 21977.415 | 2262.1065 | 35.1676 | 35.1639 | 35.1676 | 35 | 1 | 1 | 0 | 7.2 | 1 | 7.2 | 2262.1065 | 18 | 0 | 0 | 0 | 0 | 0 | 0 | 0 | 0 | 0 | 0 | 0 | 0 | 0
7401 | 309 | 11 | 5 | 1369.0476 | 285.7143 | 0 | 142.8571 | 36.6861 | 1834.3052 | #DIV/0! |  | #DIV/0! | 18 | 0 | 0 | 0 | 0 | 0 | 0 | 0 | 1834.3052 | 10.9707 | 30.1639 | 10.9707 | 7.5144 | 21977.415 | 21977.1006 | 1826.7907 | 35.1639 | 35.1634 | 35.1639 | 35 | 1 | 1 | 0 | 7.2 | 1 | 7.2 | 1826.7907 | 18 | 0 | 0 | 0 | 0 | 0 | 0 | 0 | 0 | 0 | 0 | 0 | 0 | 0
7402 | 309 | 11 | 5 | 1369.0476 | 0 | 0 | 142.8571 | 30.8552 | 1542.76 | #DIV/0! |  | #DIV/0! | 18 | 0 | 0 | 0 | 0 | 0 | 0 | 0 | 1542.76 | 9.227 | 30.1634 | 9.227 | 6.3007 | 21977.1006 | 21977.9999 | 1536.4593 | 35.1634 | 35.1648 | 35.1634 | 35 | 1 | 1 | 0 | 7.2 | 1 | 7.2 | 1536.4593 | 18 | 0 | 0 | 0 | 0 | 0 | 0 | 0 | 0 | 0 | 0 | 0 | 0 | 0
7403 | 309 | 11 | 5 | 1369.0476 | 0 | 0 | 142.8571 | 30.8552 | 1542.76 | #DIV/0! |  | #DIV/0! | 18 | 0 | 0 | 0 | 0 | 0 | 0 | 0 | 1542.76 | 9.227 | 30.1648 | 9.227 | 6.3562 | 21977.9999 | 21978.8437 | 1536.4038 | 35.1648 | 35.1661 | 35.1648 | 35 | 1 | 1 | 0 | 7.2 | 1 | 7.2 | 1536.4038 | 18 | 0 | 0 | 0 | 0 | 0 | 0 | 0 | 0 | 0 | 0 | 0 | 0 | 0
7404 | 309 | 11 | 5 | 1369.0476 | 0 | 0 | 142.8571 | 30.8552 | 1542.76 | #DIV/0! |  | #DIV/0! | 18 | 0 | 0 | 0 | 0 | 0 | 0 | 0 | 1542.76 | 9.227 | 30.1661 | 9.227 | 6.4082 | 21978.8437 | 21979.6355 | 1536.3517 | 35.1661 | 35.1674 | 35.1661 | 35 | 1 | 1 | 0 | 7.2 | 1 | 7.2 | 1536.3517 | 18 | 0 | 0 | 0 | 0 | 0 | 0 | 0 | 0 | 0 | 0 | 0 | 0 | 0
7405 | 309 | 11 | 5 | 1369.0476 | 0 | 0 | 142.8571 | 30.8552 | 1542.76 | #DIV/0! |  | #DIV/0! | 18 | 0 | 0 | 0 | 0 | 0 | 0 | 0 | 1542.76 | 9.227 | 30.1674 | 9.227 | 6.4571 | 21979.6355 | 21980.3784 | 1536.3029 | 35.1674 | 35.1686 | 35.1674 | 35 | 1 | 1 | 0 | 7.2 | 1 | 7.2 | 1536.3029 | 18 | 0 | 0 | 0 | 0 | 0 | 0 | 0 | 0 | 0 | 0 | 0 | 0 | 0
7406 | 309 | 11 | 5 | 1369.0476 | 0 | 0 | 142.8571 | 30.8552 | 1542.76 | #DIV/0! |  | #DIV/0! | 18 | 0 | 0 | 0 | 0 | 0 | 0 | 0 | 1542.76 | 9.227 | 30.1686 | 9.227 | 6.5029 | 21980.3784 | 21981.0755 | 1536.257 | 35.1686 | 35.1697 | 35.1686 | 35 | 1 | 1 | 0 | 7.2 | 1 | 7.2 | 1536.257 | 18 | 0 | 0 | 0 | 0 | 0 | 0 | 0 | 0 | 0 | 0 | 0 | 0 | 0
7407 | 309 | 11 | 5 | 1369.0476 | 0 | 0 | 142.8571 | 30.8552 | 1542.76 | #DIV/0! |  | #DIV/0! | 18 | 0 | 0 | 0 | 0 | 0 | 0 | 0 | 1542.76 | 9.227 | 30.1697 | 9.227 | 6.546 | 21981.0755 | 21981.7295 | 1536.214 | 35.1697 | 35.1708 | 35.1697 | 35 | 1 | 1 | 0 | 7.2 | 1 | 7.2 | 1536.214 | 18 | 0 | 0 | 0 | 0 | 0 | 0 | 0 | 0 | 0 | 0 | 0 | 0 | 0
7408 | 309 | 11 | 5 | 1369.0476 | 0 | 0 | 142.8571 | 30.8552 | 1542.76 | #DIV/0! |  | #DIV/0! | 18 | 0 | 0 | 0 | 0 | 0 | 0 | 0 | 1542.76 | 9.227 | 30.1708 | 9.227 | 6.5863 | 21981.7295 | 21982.3432 | 1536.1736 | 35.1708 | 35.1717 | 35.1708 | 35 | 1 | 1 | 0 | 7.2 | 1 | 7.2 | 1536.1736 | 18 | 0 | 0 | 0 | 0 | 0 | 0 | 0 | 0 | 0 | 0 | 0 | 0 | 0
7409 | 309 | 11 | 5 | 1369.0476 | 0 | 0 | 0 | 27.9397 | 1396.9874 | #DIV/0! |  | #DIV/0! | 18 | 0 | 0 | 0 | 0 | 0 | 0 | 0 | 1396.9874 | 8.3552 | 30.1717 | 8.3552 | 5.9983 | 21982.3432 | 21983.5449 | 1390.9891 | 35.1717 | 35.1737 | 35.1717 | 35 | 1 | 1 | 0 | 7.2 | 1 | 7.2 | 1390.9891 | 18 | 0 | 0 | 0 | 0 | 0 | 0 | 0 | 0 | 0 | 0 | 0 | 0 | 0
7410 | 309 | 11 | 5 | 1369.0476 | 357.1429 | 0 | 0 | 35.2284 | 1761.4189 | #DIV/0! |  | #DIV/0! | 18 | 0 | 0 | 0 | 0 | 0 | 0 | 0 | 1761.4189 | 10.5348 | 30.1737 | 10.5348 | 7.6477 | 21983.5449 | 21983.0972 | 1753.7711 | 35.1737 | 35.173 | 35.1737 | 35 | 1 | 1 | 0 | 7.2 | 1 | 7.2 | 1753.7711 | 18 | 0 | 0 | 0 | 0 | 0 | 0 | 0 | 0 | 0 | 0 | 0 | 0 | 0
7411 | 309 | 11 | 5 | 1369.0476 | 714.2857 | 0 | 0 | 42.517 | 2125.8503 | #DIV/0! |  | #DIV/0! | 18 | 0 | 0 | 0 | 0 | 0 | 0 | 0 | 2125.8503 | 12.7144 | 30.173 | 12.7144 | 9.1919 | 21983.0972 | 21981.1052 | 2116.6584 | 35.173 | 35.1698 | 35.173 | 35 | 1 | 1 | 0 | 7.2 | 1 | 7.2 | 2116.6584 | 18 | 0 | 0 | 0 | 0 | 0 | 0 | 0 | 0 | 0 | 0 | 0 | 0 | 0
7412 | 309 | 11 | 5 | 1369.0476 | 714.2857 | 0 | 0 | 42.517 | 2125.8503 | #DIV/0! |  | #DIV/0! | 18 | 0 | 0 | 0 | 0 | 0 | 0 | 0 | 2125.8503 | 12.7144 | 30.1698 | 12.7144 | 9.0226 | 21981.1052 | 21979.2827 | 2116.8278 | 35.1698 | 35.1669 | 35.1698 | 35 | 1 | 1 | 0 | 7.2 | 1 | 7.2 | 2116.8278 | 18 | 0 | 0 | 0 | 0 | 0 | 0 | 0 | 0 | 0 | 0 | 0 | 0 | 0
7413 | 309 | 11 | 5 | 1369.0476 | 714.2857 | 0 | 0 | 42.517 | 2125.8503 | #DIV/0! |  | #DIV/0! | 18 | 0 | 0 | 0 | 0 | 0 | 0 | 0 | 2125.8503 | 12.7144 | 30.1669 | 12.7144 | 8.8676 | 21979.2827 | 21977.6151 | 2116.9828 | 35.1669 | 35.1642 | 35.1669 | 35 | 1 | 1 | 0 | 7.2 | 1 | 7.2 | 2116.9828 | 18 | 0 | 0 | 0 | 0 | 0 | 0 | 0 | 0 | 0 | 0 | 0 | 0 | 0
7414 | 309 | 11 | 5 | 1369.0476 | 357.1429 | 0 | 0 | 35.2284 | 1761.4189 | #DIV/0! |  | #DIV/0! | 18 | 0 | 0 | 0 | 0 | 0 | 0 | 0 | 1761.4189 | 10.5348 | 30.1642 | 10.5348 | 7.2299 | 21977.6151 | 21977.5852 | 1754.1889 | 35.1642 | 35.1641 | 35.1642 | 35 | 1 | 1 | 0 | 7.2 | 1 | 7.2 | 1754.1889 | 18 | 0 | 0 | 0 | 0 | 0 | 0 | 0 | 0 | 0 | 0 | 0 | 0 | 0
7415 | 309 | 11 | 6 | 1369.0476 | 0 | 0 | 0 | 27.9397 | 1396.9874 | #DIV/0! |  | #DIV/0! | 18 | 0 | 0 | 0 | 0 | 0 | 0 | 0 | 1396.9874 | 8.3552 | 30.1641 | 8.3552 | 5.7324 | 21977.5852 | 21979.0528 | 1391.255 | 35.1641 | 35.1665 | 35.1641 | 35 | 1 | 1 | 0 | 7.2 | 1 | 7.2 | 1391.255 | 18 | 0 | 0 | 0 | 0 | 0 | 0 | 0 | 0 | 0 | 0 | 0 | 0 | 0
7416 | 310 | 11 | 6 | 1369.0476 | 0 | 0 | 0 | 27.9397 | 1396.9874 | #DIV/0! |  | #DIV/0! | 18 | 0 | 0 | 0 | 0 | 0 | 0 | 0 | 1396.9874 | 8.3552 | 30.1665 | 8.3552 | 5.8144 | 21979.0528 | 21980.4384 | 1391.1729 | 35.1665 | 35.1687 | 35.1665 | 35 | 1 | 1 | 0 | 7.2 | 1 | 7.2 | 1391.1729 | 18 | 0 | 0 | 0 | 0 | 0 | 0 | 0 | 0 | 0 | 0 | 0 | 0 | 0
7417 | 310 | 11 | 6 | 1369.0476 | 0 | 0 | 0 | 27.9397 | 1396.9874 | #DIV/0! |  | #DIV/0! | 18 | 0 | 0 | 0 | 0 | 0 | 0 | 0 | 1396.9874 | 8.3552 | 30.1687 | 8.3552 | 5.8918 | 21980.4384 | 21981.7465 | 1391.0955 | 35.1687 | 35.1708 | 35.1687 | 35 | 1 | 1 | 0 | 7.2 | 1 | 7.2 | 1391.0955 | 18 | 0 | 0 | 0 | 0 | 0 | 0 | 0 | 0 | 0 | 0 | 0 | 0 | 0
7418 | 310 | 11 | 6 | 1369.0476 | 0 | 0 | 0 | 27.9397 | 1396.9874 | #DIV/0! |  | #DIV/0! | 18 | 0 | 0 | 0 | 0 | 0 | 0 | 0 | 1396.9874 | 8.3552 | 30.1708 | 8.3552 | 5.9649 | 21981.7465 | 21982.9816 | 1391.0224 | 35.1708 | 35.1728 | 35.1708 | 35 | 1 | 1 | 0 | 7.2 | 1 | 7.2 | 1391.0224 | 18 | 0 | 0 | 0 | 0 | 0 | 0 | 0 | 0 | 0 | 0 | 0 | 0 | 0
7419 | 310 | 11 | 6 | 1369.0476 | 0 | 0 | 0 | 27.9397 | 1396.9874 | #DIV/0! |  | #DIV/0! | 18 | 0 | 0 | 0 | 0 | 0 | 0 | 0 | 1396.9874 | 8.3552 | 30.1728 | 8.3552 | 6.034 | 21982.9816 | 21984.1476 | 1390.9534 | 35.1728 | 35.1746 | 35.1728 | 35 | 1 | 1 | 0 | 7.2 | 1 | 7.2 | 1390.9534 | 18 | 0 | 0 | 0 | 0 | 0 | 0 | 0 | 0 | 0 | 0 | 0 | 0 | 0
7420 | 310 | 11 | 6 | 1369.0476 | 0 | 0 | 0 | 27.9397 | 1396.9874 | #DIV/0! |  | #DIV/0! | 18 | 0 | 0 | 0 | 0 | 0 | 0 | 0 | 1396.9874 | 8.3552 | 30.1746 | 8.3552 | 6.0991 | 21984.1476 | 21985.2485 | 1390.8883 | 35.1746 | 35.1764 | 35.1746 | 35 | 1 | 1 | 0 | 7.2 | 1 | 7.2 | 1390.8883 | 18 | 0 | 0 | 0 | 0 | 0 | 0 | 0 | 0 | 0 | 0 | 0 | 0 | 0
7421 | 310 | 11 | 6 | 1369.0476 | 428.5714 | 0 | 0 | 36.6861 | 1834.3052 | #DIV/0! |  | #DIV/0! | 18 | 0 | 0 | 0 | 0 | 0 | 0 | 0 | 1834.3052 | 10.9707 | 30.1764 | 10.9707 | 8.0892 | 21985.2485 | 21984.3593 | 1826.216 | 35.1764 | 35.175 | 35.1764 | 35 | 1 | 1 | 0 | 7.2 | 1 | 7.2 | 1826.216 | 18 | 0 | 0 | 0 | 0 | 0 | 0 | 0 | 0 | 0 | 0 | 0 | 0 | 0
7422 | 310 | 11 | 6 | 1369.0476 | 714.2857 | 0 | 0 | 42.517 | 2125.8503 | #DIV/0! |  | #DIV/0! | 18 | 0 | 0 | 0 | 0 | 0 | 0 | 0 | 2125.8503 | 12.7144 | 30.175 | 12.7144 | 9.2993 | 21984.3593 | 21982.2601 | 2116.5511 | 35.175 | 35.1716 | 35.175 | 35 | 1 | 1 | 0 | 7.2 | 1 | 7.2 | 2116.5511 | 18 | 0 | 0 | 0 | 0 | 0 | 0 | 0 | 0 | 0 | 0 | 0 | 0 | 0
7423 | 310 | 11 | 6 | 1369.0476 | 714.2857 | 0 | 142.8571 | 45.4325 | 2271.6229 | #DIV/0! |  | #DIV/0! | 18 | 0 | 0 | 0 | 0 | 0 | 0 | 0 | 2271.6229 | 13.5863 | 30.1716 | 13.5863 | 9.7462 | 21982.2601 | 21979.7139 | 2261.8768 | 35.1716 | 35.1675 | 35.1716 | 35 | 1 | 1 | 0 | 7.2 | 1 | 7.2 | 2261.8768 | 18 | 0 | 0 | 0 | 0 | 0 | 0 | 0 | 0 | 0 | 0 | 0 | 0 | 0
7424 | 310 | 11 | 6 | 1369.0476 | 714.2857 | 0 | 142.8571 | 45.4325 | 2271.6229 | #DIV/0! |  | #DIV/0! | 18 | 0 | 0 | 0 | 0 | 0 | 0 | 0 | 2271.6229 | 13.5863 | 30.1675 | 13.5863 | 9.5148 | 21979.7139 | 21977.3991 | 2262.1081 | 35.1675 | 35.1638 | 35.1675 | 35 | 1 | 1 | 0 | 7.2 | 1 | 7.2 | 2262.1081 | 18 | 0 | 0 | 0 | 0 | 0 | 0 | 0 | 0 | 0 | 0 | 0 | 0 | 0
7425 | 310 | 11 | 6 | 1369.0476 | 285.7143 | 0 | 142.8571 | 36.6861 | 1834.3052 | #DIV/0! |  | #DIV/0! | 18 | 0 | 0 | 0 | 0 | 0 | 0 | 0 | 1834.3052 | 10.9707 | 30.1638 | 10.9707 | 7.5132 | 21977.3991 | 21977.0858 | 1826.7919 | 35.1638 | 35.1633 | 35.1638 | 35 | 1 | 1 | 0 | 7.2 | 1 | 7.2 | 1826.7919 | 18 | 0 | 0 | 0 | 0 | 0 | 0 | 0 | 0 | 0 | 0 | 0 | 0 | 0
7426 | 310 | 11 | 6 | 1369.0476 | 0 | 0 | 142.8571 | 30.8552 | 1542.76 | #DIV/0! |  | #DIV/0! | 18 | 0 | 0 | 0 | 0 | 0 | 0 | 0 | 1542.76 | 9.227 | 30.1633 | 9.227 | 6.2998 | 21977.0858 | 21977.9861 | 1536.4602 | 35.1633 | 35.1648 | 35.1633 | 35 | 1 | 1 | 0 | 7.2 | 1 | 7.2 | 1536.4602 | 18 | 0 | 0 | 0 | 0 | 0 | 0 | 0 | 0 | 0 | 0 | 0 | 0 | 0
7427 | 310 | 11 | 6 | 1369.0476 | 0 | 0 | 142.8571 | 30.8552 | 1542.76 | #DIV/0! |  | #DIV/0! | 18 | 0 | 0 | 0 | 0 | 0 | 0 | 0 | 1542.76 | 9.227 | 30.1648 | 9.227 | 6.3553 | 21977.9861 | 21978.8308 | 1536.4046 | 35.1648 | 35.1661 | 35.1648 | 35 | 1 | 1 | 0 | 7.2 | 1 | 7.2 | 1536.4046 | 18 | 0 | 0 | 0 | 0 | 0 | 0 | 0 | 0 | 0 | 0 | 0 | 0 | 0
7428 | 310 | 11 | 6 | 1369.0476 | 0 | 0 | 142.8571 | 30.8552 | 1542.76 | #DIV/0! |  | #DIV/0! | 18 | 0 | 0 | 0 | 0 | 0 | 0 | 0 | 1542.76 | 9.227 | 30.1661 | 9.227 | 6.4074 | 21978.8308 | 21979.6233 | 1536.3525 | 35.1661 | 35.1674 | 35.1661 | 35 | 1 | 1 | 0 | 7.2 | 1 | 7.2 | 1536.3525 | 18 | 0 | 0 | 0 | 0 | 0 | 0 | 0 | 0 | 0 | 0 | 0 | 0 | 0
7429 | 310 | 11 | 6 | 1369.0476 | 0 | 0 | 142.8571 | 30.8552 | 1542.76 | #DIV/0! |  | #DIV/0! | 18 | 0 | 0 | 0 | 0 | 0 | 0 | 0 | 1542.76 | 9.227 | 30.1674 | 9.227 | 6.4563 | 21979.6233 | 21980.367 | 1536.3036 | 35.1674 | 35.1686 | 35.1674 | 35 | 1 | 1 | 0 | 7.2 | 1 | 7.2 | 1536.3036 | 18 | 0 | 0 | 0 | 0 | 0 | 0 | 0 | 0 | 0 | 0 | 0 | 0 | 0
7430 | 310 | 11 | 6 | 1369.0476 | 0 | 0 | 142.8571 | 30.8552 | 1542.76 | #DIV/0! |  | #DIV/0! | 18 | 0 | 0 | 0 | 0 | 0 | 0 | 0 | 1542.76 | 9.227 | 30.1686 | 9.227 | 6.5022 | 21980.367 | 21981.0647 | 1536.2577 | 35.1686 | 35.1697 | 35.1686 | 35 | 1 | 1 | 0 | 7.2 | 1 | 7.2 | 1536.2577 | 18 | 0 | 0 | 0 | 0 | 0 | 0 | 0 | 0 | 0 | 0 | 0 | 0 | 0
7431 | 310 | 11 | 6 | 1369.0476 | 0 | 0 | 142.8571 | 30.8552 | 1542.76 | #DIV/0! |  | #DIV/0! | 18 | 0 | 0 | 0 | 0 | 0 | 0 | 0 | 1542.76 | 9.227 | 30.1697 | 9.227 | 6.5453 | 21981.0647 | 21981.7194 | 1536.2147 | 35.1697 | 35.1708 | 35.1697 | 35 | 1 | 1 | 0 | 7.2 | 1 | 7.2 | 1536.2147 | 18 | 0 | 0 | 0 | 0 | 0 | 0 | 0 | 0 | 0 | 0 | 0 | 0 | 0
7432 | 310 | 11 | 6 | 1369.0476 | 0 | 0 | 142.8571 | 30.8552 | 1542.76 | #DIV/0! |  | #DIV/0! | 18 | 0 | 0 | 0 | 0 | 0 | 0 | 0 | 1542.76 | 9.227 | 30.1708 | 9.227 | 6.5857 | 21981.7194 | 21982.3337 | 1536.1743 | 35.1708 | 35.1717 | 35.1708 | 35 | 1 | 1 | 0 | 7.2 | 1 | 7.2 | 1536.1743 | 18 | 0 | 0 | 0 | 0 | 0 | 0 | 0 | 0 | 0 | 0 | 0 | 0 | 0
7433 | 310 | 11 | 6 | 1369.0476 | 0 | 0 | 0 | 27.9397 | 1396.9874 | #DIV/0! |  | #DIV/0! | 18 | 0 | 0 | 0 | 0 | 0 | 0 | 0 | 1396.9874 | 8.3552 | 30.1717 | 8.3552 | 5.9978 | 21982.3337 | 21983.536 | 1390.9896 | 35.1717 | 35.1737 | 35.1717 | 35 | 1 | 1 | 0 | 7.2 | 1 | 7.2 | 1390.9896 | 18 | 0 | 0 | 0 | 0 | 0 | 0 | 0 | 0 | 0 | 0 | 0 | 0 | 0
7434 | 310 | 11 | 6 | 1369.0476 | 357.1429 | 0 | 0 | 35.2284 | 1761.4189 | #DIV/0! |  | #DIV/0! | 18 | 0 | 0 | 0 | 0 | 0 | 0 | 0 | 1761.4189 | 10.5348 | 30.1737 | 10.5348 | 7.6471 | 21983.536 | 21983.0889 | 1753.7718 | 35.1737 | 35.1729 | 35.1737 | 35 | 1 | 1 | 0 | 7.2 | 1 | 7.2 | 1753.7718 | 18 | 0 | 0 | 0 | 0 | 0 | 0 | 0 | 0 | 0 | 0 | 0 | 0 | 0
7435 | 310 | 11 | 6 | 1369.0476 | 714.2857 | 0 | 0 | 42.517 | 2125.8503 | #DIV/0! |  | #DIV/0! | 18 | 0 | 0 | 0 | 0 | 0 | 0 | 0 | 2125.8503 | 12.7144 | 30.1729 | 12.7144 | 9.1912 | 21983.0889 | 21981.0977 | 2116.6591 | 35.1729 | 35.1698 | 35.1729 | 35 | 1 | 1 | 0 | 7.2 | 1 | 7.2 | 2116.6591 | 18 | 0 | 0 | 0 | 0 | 0 | 0 | 0 | 0 | 0 | 0 | 0 | 0 | 0
7436 | 310 | 11 | 6 | 1369.0476 | 714.2857 | 0 | 0 | 42.517 | 2125.8503 | #DIV/0! |  | #DIV/0! | 18 | 0 | 0 | 0 | 0 | 0 | 0 | 0 | 2125.8503 | 12.7144 | 30.1698 | 12.7144 | 9.0219 | 21981.0977 | 21979.2757 | 2116.8284 | 35.1698 | 35.1668 | 35.1698 | 35 | 1 | 1 | 0 | 7.2 | 1 | 7.2 | 2116.8284 | 18 | 0 | 0 | 0 | 0 | 0 | 0 | 0 | 0 | 0 | 0 | 0 | 0 | 0
7437 | 310 | 11 | 6 | 1369.0476 | 714.2857 | 0 | 0 | 42.517 | 2125.8503 | #DIV/0! |  | #DIV/0! | 18 | 0 | 0 | 0 | 0 | 0 | 0 | 0 | 2125.8503 | 12.7144 | 30.1668 | 12.7144 | 8.867 | 21979.2757 | 21977.6088 | 2116.9834 | 35.1668 | 35.1642 | 35.1668 | 35 | 1 | 1 | 0 | 7.2 | 1 | 7.2 | 2116.9834 | 18 | 0 | 0 | 0 | 0 | 0 | 0 | 0 | 0 | 0 | 0 | 0 | 0 | 0
7438 | 310 | 11 | 6 | 1369.0476 | 357.1429 | 0 | 0 | 35.2284 | 1761.4189 | #DIV/0! |  | #DIV/0! | 18 | 0 | 0 | 0 | 0 | 0 | 0 | 0 | 1761.4189 | 10.5348 | 30.1642 | 10.5348 | 7.2295 | 21977.6088 | 21977.5793 | 1754.1894 | 35.1642 | 35.1641 | 35.1642 | 35 | 1 | 1 | 0 | 7.2 | 1 | 7.2 | 1754.1894 | 18 | 0 | 0 | 0 | 0 | 0 | 0 | 0 | 0 | 0 | 0 | 0 | 0 | 0
7439 | 310 | 11 | 7 | 1369.0476 | 0 | 0 | 0 | 27.9397 | 1396.9874 | #DIV/0! |  | #DIV/0! | 18 | 0 | 0 | 0 | 0 | 0 | 0 | 0 | 1396.9874 | 8.3552 | 30.1641 | 8.3552 | 5.7321 | 21977.5793 | 21979.0472 | 1391.2553 | 35.1641 | 35.1665 | 35.1641 | 35 | 1 | 1 | 0 | 7.2 | 1 | 7.2 | 1391.2553 | 18 | 0 | 0 | 0 | 0 | 0 | 0 | 0 | 0 | 0 | 0 | 0 | 0 | 0
7440 | 311 | 11 | 7 | 1369.0476 | 0 | 0 | 0 | 27.9397 | 1396.9874 | #DIV/0! |  | #DIV/0! | 18 | 0 | 0 | 0 | 0 | 0 | 0 | 0 | 1396.9874 | 8.3552 | 30.1665 | 8.3552 | 5.8141 | 21979.0472 | 21980.4331 | 1391.1733 | 35.1665 | 35.1687 | 35.1665 | 35 | 1 | 1 | 0 | 7.2 | 1 | 7.2 | 1391.1733 | 18 | 0 | 0 | 0 | 0 | 0 | 0 | 0 | 0 | 0 | 0 | 0 | 0 | 0
7441 | 311 | 11 | 7 | 1369.0476 | 0 | 0 | 0 | 27.9397 | 1396.9874 | #DIV/0! |  | #DIV/0! | 18 | 0 | 0 | 0 | 0 | 0 | 0 | 0 | 1396.9874 | 8.3552 | 30.1687 | 8.3552 | 5.8915 | 21980.4331 | 21981.7416 | 1391.0958 | 35.1687 | 35.1708 | 35.1687 | 35 | 1 | 1 | 0 | 7.2 | 1 | 7.2 | 1391.0958 | 18 | 0 | 0 | 0 | 0 | 0 | 0 | 0 | 0 | 0 | 0 | 0 | 0 | 0
7442 | 311 | 11 | 7 | 1369.0476 | 0 | 0 | 0 | 27.9397 | 1396.9874 | #DIV/0! |  | #DIV/0! | 18 | 0 | 0 | 0 | 0 | 0 | 0 | 0 | 1396.9874 | 8.3552 | 30.1708 | 8.3552 | 5.9647 | 21981.7416 | 21982.9769 | 1391.0227 | 35.1708 | 35.1728 | 35.1708 | 35 | 1 | 1 | 0 | 7.2 | 1 | 7.2 | 1391.0227 | 18 | 0 | 0 | 0 | 0 | 0 | 0 | 0 | 0 | 0 | 0 | 0 | 0 | 0
7443 | 311 | 11 | 7 | 1369.0476 | 0 | 0 | 0 | 27.9397 | 1396.9874 | #DIV/0! |  | #DIV/0! | 18 | 0 | 0 | 0 | 0 | 0 | 0 | 0 | 1396.9874 | 8.3552 | 30.1728 | 8.3552 | 6.0337 | 21982.9769 | 21984.1432 | 1390.9537 | 35.1728 | 35.1746 | 35.1728 | 35 | 1 | 1 | 0 | 7.2 | 1 | 7.2 | 1390.9537 | 18 | 0 | 0 | 0 | 0 | 0 | 0 | 0 | 0 | 0 | 0 | 0 | 0 | 0
7444 | 311 | 11 | 7 | 1369.0476 | 0 | 0 | 0 | 27.9397 | 1396.9874 | #DIV/0! |  | #DIV/0! | 18 | 0 | 0 | 0 | 0 | 0 | 0 | 0 | 1396.9874 | 8.3552 | 30.1746 | 8.3552 | 6.0989 | 21984.1432 | 21985.2443 | 1390.8885 | 35.1746 | 35.1764 | 35.1746 | 35 | 1 | 1 | 0 | 7.2 | 1 | 7.2 | 1390.8885 | 18 | 0 | 0 | 0 | 0 | 0 | 0 | 0 | 0 | 0 | 0 | 0 | 0 | 0
7445 | 311 | 11 | 7 | 1369.0476 | 428.5714 | 0 | 0 | 36.6861 | 1834.3052 | #DIV/0! |  | #DIV/0! | 18 | 0 | 0 | 0 | 0 | 0 | 0 | 0 | 1834.3052 | 10.9707 | 30.1764 | 10.9707 | 8.0889 | 21985.2443 | 21984.3555 | 1826.2163 | 35.1764 | 35.175 | 35.1764 | 35 | 1 | 1 | 0 | 7.2 | 1 | 7.2 | 1826.2163 | 18 | 0 | 0 | 0 | 0 | 0 | 0 | 0 | 0 | 0 | 0 | 0 | 0 | 0
7446 | 311 | 11 | 7 | 1369.0476 | 714.2857 | 0 | 0 | 42.517 | 2125.8503 | #DIV/0! |  | #DIV/0! | 18 | 0 | 0 | 0 | 0 | 0 | 0 | 0 | 2125.8503 | 12.7144 | 30.175 | 12.7144 | 9.2989 | 21984.3555 | 21982.2565 | 2116.5514 | 35.175 | 35.1716 | 35.175 | 35 | 1 | 1 | 0 | 7.2 | 1 | 7.2 | 2116.5514 | 18 | 0 | 0 | 0 | 0 | 0 | 0 | 0 | 0 | 0 | 0 | 0 | 0 | 0
7447 | 311 | 11 | 7 | 1369.0476 | 714.2857 | 0 | 142.8571 | 45.4325 | 2271.6229 | #DIV/0! |  | #DIV/0! | 18 | 0 | 0 | 0 | 0 | 0 | 0 | 0 | 2271.6229 | 13.5863 | 30.1716 | 13.5863 | 9.7459 | 21982.2565 | 21979.7107 | 2261.8771 | 35.1716 | 35.1675 | 35.1716 | 35 | 1 | 1 | 0 | 7.2 | 1 | 7.2 | 2261.8771 | 18 | 0 | 0 | 0 | 0 | 0 | 0 | 0 | 0 | 0 | 0 | 0 | 0 | 0
7448 | 311 | 11 | 7 | 1369.0476 | 714.2857 | 0 | 142.8571 | 45.4325 | 2271.6229 | #DIV/0! |  | #DIV/0! | 18 | 0 | 0 | 0 | 0 | 0 | 0 | 0 | 2271.6229 | 13.5863 | 30.1675 | 13.5863 | 9.5145 | 21979.7107 | 21977.3961 | 2262.1084 | 35.1675 | 35.1638 | 35.1675 | 35 | 1 | 1 | 0 | 7.2 | 1 | 7.2 | 2262.1084 | 18 | 0 | 0 | 0 | 0 | 0 | 0 | 0 | 0 | 0 | 0 | 0 | 0 | 0
7449 | 311 | 11 | 7 | 1369.0476 | 285.7143 | 0 | 142.8571 | 36.6861 | 1834.3052 | #DIV/0! |  | #DIV/0! | 18 | 0 | 0 | 0 | 0 | 0 | 0 | 0 | 1834.3052 | 10.9707 | 30.1638 | 10.9707 | 7.513 | 21977.3961 | 21977.0831 | 1826.7921 | 35.1638 | 35.1633 | 35.1638 | 35 | 1 | 1 | 0 | 7.2 | 1 | 7.2 | 1826.7921 | 18 | 0 | 0 | 0 | 0 | 0 | 0 | 0 | 0 | 0 | 0 | 0 | 0 | 0
7450 | 311 | 11 | 7 | 1369.0476 | 0 | 0 | 142.8571 | 30.8552 | 1542.76 | #DIV/0! |  | #DIV/0! | 18 | 0 | 0 | 0 | 0 | 0 | 0 | 0 | 1542.76 | 9.227 | 30.1633 | 9.227 | 6.2996 | 21977.0831 | 21977.9835 | 1536.4604 | 35.1633 | 35.1648 | 35.1633 | 35 | 1 | 1 | 0 | 7.2 | 1 | 7.2 | 1536.4604 | 18 | 0 | 0 | 0 | 0 | 0 | 0 | 0 | 0 | 0 | 0 | 0 | 0 | 0
7451 | 311 | 11 | 7 | 1369.0476 | 0 | 0 | 142.8571 | 30.8552 | 1542.76 | #DIV/0! |  | #DIV/0! | 18 | 0 | 0 | 0 | 0 | 0 | 0 | 0 | 1542.76 | 9.227 | 30.1648 | 9.227 | 6.3552 | 21977.9835 | 21978.8284 | 1536.4048 | 35.1648 | 35.1661 | 35.1648 | 35 | 1 | 1 | 0 | 7.2 | 1 | 7.2 | 1536.4048 | 18 | 0 | 0 | 0 | 0 | 0 | 0 | 0 | 0 | 0 | 0 | 0 | 0 | 0
7452 | 311 | 11 | 7 | 1369.0476 | 0 | 0 | 142.8571 | 30.8552 | 1542.76 | #DIV/0! |  | #DIV/0! | 18 | 0 | 0 | 0 | 0 | 0 | 0 | 0 | 1542.76 | 9.227 | 30.1661 | 9.227 | 6.4073 | 21978.8284 | 21979.6211 | 1536.3527 | 35.1661 | 35.1674 | 35.1661 | 35 | 1 | 1 | 0 | 7.2 | 1 | 7.2 | 1536.3527 | 18 | 0 | 0 | 0 | 0 | 0 | 0 | 0 | 0 | 0 | 0 | 0 | 0 | 0
7453 | 311 | 11 | 7 | 1369.0476 | 0 | 0 | 142.8571 | 30.8552 | 1542.76 | #DIV/0! |  | #DIV/0! | 18 | 0 | 0 | 0 | 0 | 0 | 0 | 0 | 1542.76 | 9.227 | 30.1674 | 9.227 | 6.4562 | 21979.6211 | 21980.3649 | 1536.3038 | 35.1674 | 35.1686 | 35.1674 | 35 | 1 | 1 | 0 | 7.2 | 1 | 7.2 | 1536.3038 | 18 | 0 | 0 | 0 | 0 | 0 | 0 | 0 | 0 | 0 | 0 | 0 | 0 | 0
7454 | 311 | 11 | 7 | 1369.0476 | 0 | 0 | 142.8571 | 30.8552 | 1542.76 | #DIV/0! |  | #DIV/0! | 18 | 0 | 0 | 0 | 0 | 0 | 0 | 0 | 1542.76 | 9.227 | 30.1686 | 9.227 | 6.5021 | 21980.3649 | 21981.0628 | 1536.2579 | 35.1686 | 35.1697 | 35.1686 | 35 | 1 | 1 | 0 | 7.2 | 1 | 7.2 | 1536.2579 | 18 | 0 | 0 | 0 | 0 | 0 | 0 | 0 | 0 | 0 | 0 | 0 | 0 | 0
7455 | 311 | 11 | 7 | 1369.0476 | 0 | 0 | 142.8571 | 30.8552 | 1542.76 | #DIV/0! |  | #DIV/0! | 18 | 0 | 0 | 0 | 0 | 0 | 0 | 0 | 1542.76 | 9.227 | 30.1697 | 9.227 | 6.5452 | 21981.0628 | 21981.7176 | 1536.2148 | 35.1697 | 35.1707 | 35.1697 | 35 | 1 | 1 | 0 | 7.2 | 1 | 7.2 | 1536.2148 | 18 | 0 | 0 | 0 | 0 | 0 | 0 | 0 | 0 | 0 | 0 | 0 | 0 | 0
7456 | 311 | 11 | 7 | 1369.0476 | 0 | 0 | 142.8571 | 30.8552 | 1542.76 | #DIV/0! |  | #DIV/0! | 18 | 0 | 0 | 0 | 0 | 0 | 0 | 0 | 1542.76 | 9.227 | 30.1707 | 9.227 | 6.5856 | 21981.7176 | 21982.332 | 1536.1744 | 35.1707 | 35.1717 | 35.1707 | 35 | 1 | 1 | 0 | 7.2 | 1 | 7.2 | 1536.1744 | 18 | 0 | 0 | 0 | 0 | 0 | 0 | 0 | 0 | 0 | 0 | 0 | 0 | 0
7457 | 311 | 11 | 7 | 1369.0476 | 0 | 0 | 0 | 27.9397 | 1396.9874 | #DIV/0! |  | #DIV/0! | 18 | 0 | 0 | 0 | 0 | 0 | 0 | 0 | 1396.9874 | 8.3552 | 30.1717 | 8.3552 | 5.9977 | 21982.332 | 21983.5343 | 1390.9897 | 35.1717 | 35.1737 | 35.1717 | 35 | 1 | 1 | 0 | 7.2 | 1 | 7.2 | 1390.9897 | 18 | 0 | 0 | 0 | 0 | 0 | 0 | 0 | 0 | 0 | 0 | 0 | 0 | 0
7458 | 311 | 11 | 7 | 1369.0476 | 357.1429 | 0 | 0 | 35.2284 | 1761.4189 | #DIV/0! |  | #DIV/0! | 18 | 0 | 0 | 0 | 0 | 0 | 0 | 0 | 1761.4189 | 10.5348 | 30.1737 | 10.5348 | 7.647 | 21983.5343 | 21983.0874 | 1753.7719 | 35.1737 | 35.1729 | 35.1737 | 35 | 1 | 1 | 0 | 7.2 | 1 | 7.2 | 1753.7719 | 18 | 0 | 0 | 0 | 0 | 0 | 0 | 0 | 0 | 0 | 0 | 0 | 0 | 0
7459 | 311 | 11 | 7 | 1369.0476 | 714.2857 | 0 | 0 | 42.517 | 2125.8503 | #DIV/0! |  | #DIV/0! | 18 | 0 | 0 | 0 | 0 | 0 | 0 | 0 | 2125.8503 | 12.7144 | 30.1729 | 12.7144 | 9.1911 | 21983.0874 | 21981.0963 | 2116.6592 | 35.1729 | 35.1698 | 35.1729 | 35 | 1 | 1 | 0 | 7.2 | 1 | 7.2 | 2116.6592 | 18 | 0 | 0 | 0 | 0 | 0 | 0 | 0 | 0 | 0 | 0 | 0 | 0 | 0
7460 | 311 | 11 | 7 | 1369.0476 | 714.2857 | 0 | 0 | 42.517 | 2125.8503 | #DIV/0! |  | #DIV/0! | 18 | 0 | 0 | 0 | 0 | 0 | 0 | 0 | 2125.8503 | 12.7144 | 30.1698 | 12.7144 | 9.0218 | 21981.0963 | 21979.2745 | 2116.8285 | 35.1698 | 35.1668 | 35.1698 | 35 | 1 | 1 | 0 | 7.2 | 1 | 7.2 | 2116.8285 | 18 | 0 | 0 | 0 | 0 | 0 | 0 | 0 | 0 | 0 | 0 | 0 | 0 | 0
7461 | 311 | 11 | 7 | 1369.0476 | 714.2857 | 0 | 0 | 42.517 | 2125.8503 | #DIV/0! |  | #DIV/0! | 18 | 0 | 0 | 0 | 0 | 0 | 0 | 0 | 2125.8503 | 12.7144 | 30.1668 | 12.7144 | 8.8669 | 21979.2745 | 21977.6076 | 2116.9835 | 35.1668 | 35.1642 | 35.1668 | 35 | 1 | 1 | 0 | 7.2 | 1 | 7.2 | 2116.9835 | 18 | 0 | 0 | 0 | 0 | 0 | 0 | 0 | 0 | 0 | 0 | 0 | 0 | 0
7462 | 311 | 11 | 7 | 1369.0476 | 357.1429 | 0 | 0 | 35.2284 | 1761.4189 | #DIV/0! |  | #DIV/0! | 18 | 0 | 0 | 0 | 0 | 0 | 0 | 0 | 1761.4189 | 10.5348 | 30.1642 | 10.5348 | 7.2294 | 21977.6076 | 21977.5782 | 1754.1895 | 35.1642 | 35.1641 | 35.1642 | 35 | 1 | 1 | 0 | 7.2 | 1 | 7.2 | 1754.1895 | 18 | 0 | 0 | 0 | 0 | 0 | 0 | 0 | 0 | 0 | 0 | 0 | 0 | 0
7463 | 311 | 11 | 8 | 1369.0476 | 0 | 0 | 0 | 27.9397 | 1396.9874 | #DIV/0! |  | #DIV/0! | 18 | 0 | 0 | 0 | 0 | 0 | 0 | 0 | 1396.9874 | 8.3552 | 30.1641 | 8.3552 | 5.732 | 21977.5782 | 21979.0462 | 1391.2553 | 35.1641 | 35.1665 | 35.1641 | 35 | 1 | 1 | 0 | 7.2 | 1 | 7.2 | 1391.2553 | 18 | 0 | 0 | 0 | 0 | 0 | 0 | 0 | 0 | 0 | 0 | 0 | 0 | 0
7464 | 312 | 11 | 8 | 1369.0476 | 0 | 0 | 0 | 27.9397 | 1396.9874 | #DIV/0! |  | #DIV/0! | 18 | 0 | 0 | 0 | 0 | 0 | 0 | 0 | 1396.9874 | 8.3552 | 30.1665 | 8.3552 | 5.814 | 21979.0462 | 21980.4321 | 1391.1733 | 35.1665 | 35.1687 | 35.1665 | 35 | 1 | 1 | 0 | 7.2 | 1 | 7.2 | 1391.1733 | 18 | 0 | 0 | 0 | 0 | 0 | 0 | 0 | 0 | 0 | 0 | 0 | 0 | 0
7465 | 312 | 11 | 8 | 1369.0476 | 0 | 0 | 0 | 27.9397 | 1396.9874 | #DIV/0! |  | #DIV/0! | 18 | 0 | 0 | 0 | 0 | 0 | 0 | 0 | 1396.9874 | 8.3552 | 30.1687 | 8.3552 | 5.8915 | 21980.4321 | 21981.7406 | 1391.0959 | 35.1687 | 35.1708 | 35.1687 | 35 | 1 | 1 | 0 | 7.2 | 1 | 7.2 | 1391.0959 | 18 | 0 | 0 | 0 | 0 | 0 | 0 | 0 | 0 | 0 | 0 | 0 | 0 | 0
7466 | 312 | 11 | 8 | 1369.0476 | 0 | 0 | 0 | 27.9397 | 1396.9874 | #DIV/0! |  | #DIV/0! | 18 | 0 | 0 | 0 | 0 | 0 | 0 | 0 | 1396.9874 | 8.3552 | 30.1708 | 8.3552 | 5.9646 | 21981.7406 | 21982.976 | 1391.0228 | 35.1708 | 35.1728 | 35.1708 | 35 | 1 | 1 | 0 | 7.2 | 1 | 7.2 | 1391.0228 | 18 | 0 | 0 | 0 | 0 | 0 | 0 | 0 | 0 | 0 | 0 | 0 | 0 | 0
7467 | 312 | 11 | 8 | 1369.0476 | 0 | 0 | 0 | 27.9397 | 1396.9874 | #DIV/0! |  | #DIV/0! | 18 | 0 | 0 | 0 | 0 | 0 | 0 | 0 | 1396.9874 | 8.3552 | 30.1728 | 8.3552 | 6.0336 | 21982.976 | 21984.1424 | 1390.9537 | 35.1728 | 35.1746 | 35.1728 | 35 | 1 | 1 | 0 | 7.2 | 1 | 7.2 | 1390.9537 | 18 | 0 | 0 | 0 | 0 | 0 | 0 | 0 | 0 | 0 | 0 | 0 | 0 | 0
7468 | 312 | 11 | 8 | 1369.0476 | 0 | 0 | 0 | 27.9397 | 1396.9874 | #DIV/0! |  | #DIV/0! | 18 | 0 | 0 | 0 | 0 | 0 | 0 | 0 | 1396.9874 | 8.3552 | 30.1746 | 8.3552 | 6.0988 | 21984.1424 | 21985.2436 | 1390.8885 | 35.1746 | 35.1764 | 35.1746 | 35 | 1 | 1 | 0 | 7.2 | 1 | 7.2 | 1390.8885 | 18 | 0 | 0 | 0 | 0 | 0 | 0 | 0 | 0 | 0 | 0 | 0 | 0 | 0
7469 | 312 | 11 | 8 | 1369.0476 | 428.5714 | 0 | 0 | 36.6861 | 1834.3052 | #DIV/0! |  | #DIV/0! | 18 | 0 | 0 | 0 | 0 | 0 | 0 | 0 | 1834.3052 | 10.9707 | 30.1764 | 10.9707 | 8.0888 | 21985.2436 | 21984.3547 | 1826.2163 | 35.1764 | 35.175 | 35.1764 | 35 | 1 | 1 | 0 | 7.2 | 1 | 7.2 | 1826.2163 | 18 | 0 | 0 | 0 | 0 | 0 | 0 | 0 | 0 | 0 | 0 | 0 | 0 | 0
7470 | 312 | 11 | 8 | 1369.0476 | 714.2857 | 0 | 0 | 42.517 | 2125.8503 | #DIV/0! |  | #DIV/0! | 18 | 0 | 0 | 0 | 0 | 0 | 0 | 0 | 2125.8503 | 12.7144 | 30.175 | 12.7144 | 9.2989 | 21984.3547 | 21982.2559 | 2116.5515 | 35.175 | 35.1716 | 35.175 | 35 | 1 | 1 | 0 | 7.2 | 1 | 7.2 | 2116.5515 | 18 | 0 | 0 | 0 | 0 | 0 | 0 | 0 | 0 | 0 | 0 | 0 | 0 | 0
7471 | 312 | 11 | 8 | 1369.0476 | 714.2857 | 0 | 142.8571 | 45.4325 | 2271.6229 | #DIV/0! |  | #DIV/0! | 18 | 0 | 0 | 0 | 0 | 0 | 0 | 0 | 2271.6229 | 13.5863 | 30.1716 | 13.5863 | 9.7458 | 21982.2559 | 21979.7101 | 2261.8771 | 35.1716 | 35.1675 | 35.1716 | 35 | 1 | 1 | 0 | 7.2 | 1 | 7.2 | 2261.8771 | 18 | 0 | 0 | 0 | 0 | 0 | 0 | 0 | 0 | 0 | 0 | 0 | 0 | 0
7472 | 312 | 11 | 8 | 1369.0476 | 714.2857 | 0 | 142.8571 | 45.4325 | 2271.6229 | #DIV/0! |  | #DIV/0! | 18 | 0 | 0 | 0 | 0 | 0 | 0 | 0 | 2271.6229 | 13.5863 | 30.1675 | 13.5863 | 9.5145 | 21979.7101 | 21977.3956 | 2262.1085 | 35.1675 | 35.1638 | 35.1675 | 35 | 1 | 1 | 0 | 7.2 | 1 | 7.2 | 2262.1085 | 18 | 0 | 0 | 0 | 0 | 0 | 0 | 0 | 0 | 0 | 0 | 0 | 0 | 0
7473 | 312 | 11 | 8 | 1369.0476 | 285.7143 | 0 | 142.8571 | 36.6861 | 1834.3052 | #DIV/0! |  | #DIV/0! | 18 | 0 | 0 | 0 | 0 | 0 | 0 | 0 | 1834.3052 | 10.9707 | 30.1638 | 10.9707 | 7.513 | 21977.3956 | 21977.0826 | 1826.7922 | 35.1638 | 35.1633 | 35.1638 | 35 | 1 | 1 | 0 | 7.2 | 1 | 7.2 | 1826.7922 | 18 | 0 | 0 | 0 | 0 | 0 | 0 | 0 | 0 | 0 | 0 | 0 | 0 | 0
7474 | 312 | 11 | 8 | 1369.0476 | 0 | 0 | 142.8571 | 30.8552 | 1542.76 | #DIV/0! |  | #DIV/0! | 18 | 0 | 0 | 0 | 0 | 0 | 0 | 0 | 1542.76 | 9.227 | 30.1633 | 9.227 | 6.2996 | 21977.0826 | 21977.9831 | 1536.4604 | 35.1633 | 35.1648 | 35.1633 | 35 | 1 | 1 | 0 | 7.2 | 1 | 7.2 | 1536.4604 | 18 | 0 | 0 | 0 | 0 | 0 | 0 | 0 | 0 | 0 | 0 | 0 | 0 | 0
7475 | 312 | 11 | 8 | 1369.0476 | 0 | 0 | 142.8571 | 30.8552 | 1542.76 | #DIV/0! |  | #DIV/0! | 18 | 0 | 0 | 0 | 0 | 0 | 0 | 0 | 1542.76 | 9.227 | 30.1648 | 9.227 | 6.3551 | 21977.9831 | 21978.8279 | 1536.4048 | 35.1648 | 35.1661 | 35.1648 | 35 | 1 | 1 | 0 | 7.2 | 1 | 7.2 | 1536.4048 | 18 | 0 | 0 | 0 | 0 | 0 | 0 | 0 | 0 | 0 | 0 | 0 | 0 | 0
7476 | 312 | 11 | 8 | 1369.0476 | 0 | 0 | 142.8571 | 30.8552 | 1542.76 | #DIV/0! |  | #DIV/0! | 18 | 0 | 0 | 0 | 0 | 0 | 0 | 0 | 1542.76 | 9.227 | 30.1661 | 9.227 | 6.4073 | 21978.8279 | 21979.6207 | 1536.3527 | 35.1661 | 35.1674 | 35.1661 | 35 | 1 | 1 | 0 | 7.2 | 1 | 7.2 | 1536.3527 | 18 | 0 | 0 | 0 | 0 | 0 | 0 | 0 | 0 | 0 | 0 | 0 | 0 | 0
7477 | 312 | 11 | 8 | 1369.0476 | 0 | 0 | 142.8571 | 30.8552 | 1542.76 | #DIV/0! |  | #DIV/0! | 18 | 0 | 0 | 0 | 0 | 0 | 0 | 0 | 1542.76 | 9.227 | 30.1674 | 9.227 | 6.4562 | 21979.6207 | 21980.3645 | 1536.3038 | 35.1674 | 35.1686 | 35.1674 | 35 | 1 | 1 | 0 | 7.2 | 1 | 7.2 | 1536.3038 | 18 | 0 | 0 | 0 | 0 | 0 | 0 | 0 | 0 | 0 | 0 | 0 | 0 | 0
7478 | 312 | 11 | 8 | 1369.0476 | 0 | 0 | 142.8571 | 30.8552 | 1542.76 | #DIV/0! |  | #DIV/0! | 18 | 0 | 0 | 0 | 0 | 0 | 0 | 0 | 1542.76 | 9.227 | 30.1686 | 9.227 | 6.5021 | 21980.3645 | 21981.0624 | 1536.2579 | 35.1686 | 35.1697 | 35.1686 | 35 | 1 | 1 | 0 | 7.2 | 1 | 7.2 | 1536.2579 | 18 | 0 | 0 | 0 | 0 | 0 | 0 | 0 | 0 | 0 | 0 | 0 | 0 | 0
7479 | 312 | 11 | 8 | 1369.0476 | 0 | 0 | 142.8571 | 30.8552 | 1542.76 | #DIV/0! |  | #DIV/0! | 18 | 0 | 0 | 0 | 0 | 0 | 0 | 0 | 1542.76 | 9.227 | 30.1697 | 9.227 | 6.5452 | 21981.0624 | 21981.7172 | 1536.2148 | 35.1697 | 35.1707 | 35.1697 | 35 | 1 | 1 | 0 | 7.2 | 1 | 7.2 | 1536.2148 | 18 | 0 | 0 | 0 | 0 | 0 | 0 | 0 | 0 | 0 | 0 | 0 | 0 | 0
7480 | 312 | 11 | 8 | 1369.0476 | 0 | 0 | 142.8571 | 30.8552 | 1542.76 | #DIV/0! |  | #DIV/0! | 18 | 0 | 0 | 0 | 0 | 0 | 0 | 0 | 1542.76 | 9.227 | 30.1707 | 9.227 | 6.5856 | 21981.7172 | 21982.3317 | 1536.1744 | 35.1707 | 35.1717 | 35.1707 | 35 | 1 | 1 | 0 | 7.2 | 1 | 7.2 | 1536.1744 | 18 | 0 | 0 | 0 | 0 | 0 | 0 | 0 | 0 | 0 | 0 | 0 | 0 | 0
7481 | 312 | 11 | 8 | 1369.0476 | 0 | 0 | 0 | 27.9397 | 1396.9874 | #DIV/0! |  | #DIV/0! | 18 | 0 | 0 | 0 | 0 | 0 | 0 | 0 | 1396.9874 | 8.3552 | 30.1717 | 8.3552 | 5.9976 | 21982.3317 | 21983.534 | 1390.9897 | 35.1717 | 35.1737 | 35.1717 | 35 | 1 | 1 | 0 | 7.2 | 1 | 7.2 | 1390.9897 | 18 | 0 | 0 | 0 | 0 | 0 | 0 | 0 | 0 | 0 | 0 | 0 | 0 | 0
7482 | 312 | 11 | 8 | 1369.0476 | 357.1429 | 0 | 0 | 35.2284 | 1761.4189 | #DIV/0! |  | #DIV/0! | 18 | 0 | 0 | 0 | 0 | 0 | 0 | 0 | 1761.4189 | 10.5348 | 30.1737 | 10.5348 | 7.647 | 21983.534 | 21983.0871 | 1753.7719 | 35.1737 | 35.1729 | 35.1737 | 35 | 1 | 1 | 0 | 7.2 | 1 | 7.2 | 1753.7719 | 18 | 0 | 0 | 0 | 0 | 0 | 0 | 0 | 0 | 0 | 0 | 0 | 0 | 0
7483 | 312 | 11 | 8 | 1369.0476 | 714.2857 | 0 | 0 | 42.517 | 2125.8503 | #DIV/0! |  | #DIV/0! | 18 | 0 | 0 | 0 | 0 | 0 | 0 | 0 | 2125.8503 | 12.7144 | 30.1729 | 12.7144 | 9.1911 | 21983.0871 | 21981.096 | 2116.6593 | 35.1729 | 35.1698 | 35.1729 | 35 | 1 | 1 | 0 | 7.2 | 1 | 7.2 | 2116.6593 | 18 | 0 | 0 | 0 | 0 | 0 | 0 | 0 | 0 | 0 | 0 | 0 | 0 | 0
7484 | 312 | 11 | 8 | 1369.0476 | 714.2857 | 0 | 0 | 42.517 | 2125.8503 | #DIV/0! |  | #DIV/0! | 18 | 0 | 0 | 0 | 0 | 0 | 0 | 0 | 2125.8503 | 12.7144 | 30.1698 | 12.7144 | 9.0218 | 21981.096 | 21979.2742 | 2116.8286 | 35.1698 | 35.1668 | 35.1698 | 35 | 1 | 1 | 0 | 7.2 | 1 | 7.2 | 2116.8286 | 18 | 0 | 0 | 0 | 0 | 0 | 0 | 0 | 0 | 0 | 0 | 0 | 0 | 0
7485 | 312 | 11 | 8 | 1369.0476 | 714.2857 | 0 | 0 | 42.517 | 2125.8503 | #DIV/0! |  | #DIV/0! | 18 | 0 | 0 | 0 | 0 | 0 | 0 | 0 | 2125.8503 | 12.7144 | 30.1668 | 12.7144 | 8.8669 | 21979.2742 | 21977.6074 | 2116.9835 | 35.1668 | 35.1642 | 35.1668 | 35 | 1 | 1 | 0 | 7.2 | 1 | 7.2 | 2116.9835 | 18 | 0 | 0 | 0 | 0 | 0 | 0 | 0 | 0 | 0 | 0 | 0 | 0 | 0
7486 | 312 | 11 | 8 | 1369.0476 | 357.1429 | 0 | 0 | 35.2284 | 1761.4189 | #DIV/0! |  | #DIV/0! | 18 | 0 | 0 | 0 | 0 | 0 | 0 | 0 | 1761.4189 | 10.5348 | 30.1642 | 10.5348 | 7.2294 | 21977.6074 | 21977.578 | 1754.1895 | 35.1642 | 35.1641 | 35.1642 | 35 | 1 | 1 | 0 | 7.2 | 1 | 7.2 | 1754.1895 | 18 | 0 | 0 | 0 | 0 | 0 | 0 | 0 | 0 | 0 | 0 | 0 | 0 | 0
7487 | 312 | 11 | 9 | 1369.0476 | 0 | 0 | 0 | 27.9397 | 1396.9874 | #DIV/0! |  | #DIV/0! | 18 | 0 | 0 | 0 | 0 | 0 | 0 | 0 | 1396.9874 | 8.3552 | 30.1641 | 8.3552 | 5.732 | 21977.578 | 21979.046 | 1391.2554 | 35.1641 | 35.1665 | 35.1641 | 35 | 1 | 1 | 0 | 7.2 | 1 | 7.2 | 1391.2554 | 18 | 0 | 0 | 0 | 0 | 0 | 0 | 0 | 0 | 0 | 0 | 0 | 0 | 0
7488 | 313 | 11 | 9 | 1369.0476 | 0 | 0 | 0 | 27.9397 | 1396.9874 | #DIV/0! |  | #DIV/0! | 18 | 0 | 0 | 0 | 0 | 0 | 0 | 0 | 1396.9874 | 8.3552 | 30.1665 | 8.3552 | 5.814 | 21979.046 | 21980.432 | 1391.1733 | 35.1665 | 35.1687 | 35.1665 | 35 | 1 | 1 | 0 | 7.2 | 1 | 7.2 | 1391.1733 | 18 | 0 | 0 | 0 | 0 | 0 | 0 | 0 | 0 | 0 | 0 | 0 | 0 | 0
7489 | 313 | 11 | 9 | 1369.0476 | 0 | 0 | 0 | 27.9397 | 1396.9874 | #DIV/0! |  | #DIV/0! | 18 | 0 | 0 | 0 | 0 | 0 | 0 | 0 | 1396.9874 | 8.3552 | 30.1687 | 8.3552 | 5.8915 | 21980.432 | 21981.7405 | 1391.0959 | 35.1687 | 35.1708 | 35.1687 | 35 | 1 | 1 | 0 | 7.2 | 1 | 7.2 | 1391.0959 | 18 | 0 | 0 | 0 | 0 | 0 | 0 | 0 | 0 | 0 | 0 | 0 | 0 | 0
7490 | 313 | 11 | 9 | 1369.0476 | 0 | 0 | 0 | 27.9397 | 1396.9874 | #DIV/0! |  | #DIV/0! | 18 | 0 | 0 | 0 | 0 | 0 | 0 | 0 | 1396.9874 | 8.3552 | 30.1708 | 8.3552 | 5.9646 | 21981.7405 | 21982.9759 | 1391.0228 | 35.1708 | 35.1728 | 35.1708 | 35 | 1 | 1 | 0 | 7.2 | 1 | 7.2 | 1391.0228 | 18 | 0 | 0 | 0 | 0 | 0 | 0 | 0 | 0 | 0 | 0 | 0 | 0 | 0
7491 | 313 | 11 | 9 | 1369.0476 | 0 | 0 | 0 | 27.9397 | 1396.9874 | #DIV/0! |  | #DIV/0! | 18 | 0 | 0 | 0 | 0 | 0 | 0 | 0 | 1396.9874 | 8.3552 | 30.1728 | 8.3552 | 6.0336 | 21982.9759 | 21984.1422 | 1390.9537 | 35.1728 | 35.1746 | 35.1728 | 35 | 1 | 1 | 0 | 7.2 | 1 | 7.2 | 1390.9537 | 18 | 0 | 0 | 0 | 0 | 0 | 0 | 0 | 0 | 0 | 0 | 0 | 0 | 0
7492 | 313 | 11 | 9 | 1369.0476 | 0 | 0 | 0 | 27.9397 | 1396.9874 | #DIV/0! |  | #DIV/0! | 18 | 0 | 0 | 0 | 0 | 0 | 0 | 0 | 1396.9874 | 8.3552 | 30.1746 | 8.3552 | 6.0988 | 21984.1422 | 21985.2434 | 1390.8886 | 35.1746 | 35.1764 | 35.1746 | 35 | 1 | 1 | 0 | 7.2 | 1 | 7.2 | 1390.8886 | 18 | 0 | 0 | 0 | 0 | 0 | 0 | 0 | 0 | 0 | 0 | 0 | 0 | 0
7493 | 313 | 11 | 9 | 1369.0476 | 428.5714 | 0 | 0 | 36.6861 | 1834.3052 | #DIV/0! |  | #DIV/0! | 18 | 0 | 0 | 0 | 0 | 0 | 0 | 0 | 1834.3052 | 10.9707 | 30.1764 | 10.9707 | 8.0888 | 21985.2434 | 21984.3546 | 1826.2163 | 35.1764 | 35.175 | 35.1764 | 35 | 1 | 1 | 0 | 7.2 | 1 | 7.2 | 1826.2163 | 18 | 0 | 0 | 0 | 0 | 0 | 0 | 0 | 0 | 0 | 0 | 0 | 0 | 0
7494 | 313 | 11 | 9 | 1369.0476 | 714.2857 | 0 | 0 | 42.517 | 2125.8503 | #DIV/0! |  | #DIV/0! | 18 | 0 | 0 | 0 | 0 | 0 | 0 | 0 | 2125.8503 | 12.7144 | 30.175 | 12.7144 | 9.2989 | 21984.3546 | 21982.2558 | 2116.5515 | 35.175 | 35.1716 | 35.175 | 35 | 1 | 1 | 0 | 7.2 | 1 | 7.2 | 2116.5515 | 18 | 0 | 0 | 0 | 0 | 0 | 0 | 0 | 0 | 0 | 0 | 0 | 0 | 0
7495 | 313 | 11 | 9 | 1369.0476 | 714.2857 | 0 | 142.8571 | 45.4325 | 2271.6229 | #DIV/0! |  | #DIV/0! | 18 | 0 | 0 | 0 | 0 | 0 | 0 | 0 | 2271.6229 | 13.5863 | 30.1716 | 13.5863 | 9.7458 | 21982.2558 | 21979.71 | 2261.8771 | 35.1716 | 35.1675 | 35.1716 | 35 | 1 | 1 | 0 | 7.2 | 1 | 7.2 | 2261.8771 | 18 | 0 | 0 | 0 | 0 | 0 | 0 | 0 | 0 | 0 | 0 | 0 | 0 | 0
7496 | 313 | 11 | 9 | 1369.0476 | 714.2857 | 0 | 142.8571 | 45.4325 | 2271.6229 | #DIV/0! |  | #DIV/0! | 18 | 0 | 0 | 0 | 0 | 0 | 0 | 0 | 2271.6229 | 13.5863 | 30.1675 | 13.5863 | 9.5145 | 21979.71 | 21977.3955 | 2262.1085 | 35.1675 | 35.1638 | 35.1675 | 35 | 1 | 1 | 0 | 7.2 | 1 | 7.2 | 2262.1085 | 18 | 0 | 0 | 0 | 0 | 0 | 0 | 0 | 0 | 0 | 0 | 0 | 0 | 0
7497 | 313 | 11 | 9 | 1369.0476 | 285.7143 | 0 | 142.8571 | 36.6861 | 1834.3052 | #DIV/0! |  | #DIV/0! | 18 | 0 | 0 | 0 | 0 | 0 | 0 | 0 | 1834.3052 | 10.9707 | 30.1638 | 10.9707 | 7.513 | 21977.3955 | 21977.0825 | 1826.7922 | 35.1638 | 35.1633 | 35.1638 | 35 | 1 | 1 | 0 | 7.2 | 1 | 7.2 | 1826.7922 | 18 | 0 | 0 | 0 | 0 | 0 | 0 | 0 | 0 | 0 | 0 | 0 | 0 | 0
7498 | 313 | 11 | 9 | 1369.0476 | 0 | 0 | 142.8571 | 30.8552 | 1542.76 | #DIV/0! |  | #DIV/0! | 18 | 0 | 0 | 0 | 0 | 0 | 0 | 0 | 1542.76 | 9.227 | 30.1633 | 9.227 | 6.2996 | 21977.0825 | 21977.983 | 1536.4604 | 35.1633 | 35.1648 | 35.1633 | 35 | 1 | 1 | 0 | 7.2 | 1 | 7.2 | 1536.4604 | 18 | 0 | 0 | 0 | 0 | 0 | 0 | 0 | 0 | 0 | 0 | 0 | 0 | 0
7499 | 313 | 11 | 9 | 1369.0476 | 0 | 0 | 142.8571 | 30.8552 | 1542.76 | #DIV/0! |  | #DIV/0! | 18 | 0 | 0 | 0 | 0 | 0 | 0 | 0 | 1542.76 | 9.227 | 30.1648 | 9.227 | 6.3551 | 21977.983 | 21978.8278 | 1536.4048 | 35.1648 | 35.1661 | 35.1648 | 35 | 1 | 1 | 0 | 7.2 | 1 | 7.2 | 1536.4048 | 18 | 0 | 0 | 0 | 0 | 0 | 0 | 0 | 0 | 0 | 0 | 0 | 0 | 0
7500 | 313 | 11 | 9 | 1369.0476 | 0 | 0 | 142.8571 | 30.8552 | 1542.76 | #DIV/0! |  | #DIV/0! | 18 | 0 | 0 | 0 | 0 | 0 | 0 | 0 | 1542.76 | 9.227 | 30.1661 | 9.227 | 6.4073 | 21978.8278 | 21979.6206 | 1536.3527 | 35.1661 | 35.1674 | 35.1661 | 35 | 1 | 1 | 0 | 7.2 | 1 | 7.2 | 1536.3527 | 18 | 0 | 0 | 0 | 0 | 0 | 0 | 0 | 0 | 0 | 0 | 0 | 0 | 0
7501 | 313 | 11 | 9 | 1369.0476 | 0 | 0 | 142.8571 | 30.8552 | 1542.76 | #DIV/0! |  | #DIV/0! | 18 | 0 | 0 | 0 | 0 | 0 | 0 | 0 | 1542.76 | 9.227 | 30.1674 | 9.227 | 6.4562 | 21979.6206 | 21980.3644 | 1536.3038 | 35.1674 | 35.1686 | 35.1674 | 35 | 1 | 1 | 0 | 7.2 | 1 | 7.2 | 1536.3038 | 18 | 0 | 0 | 0 | 0 | 0 | 0 | 0 | 0 | 0 | 0 | 0 | 0 | 0
7502 | 313 | 11 | 9 | 1369.0476 | 0 | 0 | 142.8571 | 30.8552 | 1542.76 | #DIV/0! |  | #DIV/0! | 18 | 0 | 0 | 0 | 0 | 0 | 0 | 0 | 1542.76 | 9.227 | 30.1686 | 9.227 | 6.5021 | 21980.3644 | 21981.0623 | 1536.2579 | 35.1686 | 35.1697 | 35.1686 | 35 | 1 | 1 | 0 | 7.2 | 1 | 7.2 | 1536.2579 | 18 | 0 | 0 | 0 | 0 | 0 | 0 | 0 | 0 | 0 | 0 | 0 | 0 | 0
7503 | 313 | 11 | 9 | 1369.0476 | 0 | 0 | 142.8571 | 30.8552 | 1542.76 | #DIV/0! |  | #DIV/0! | 18 | 0 | 0 | 0 | 0 | 0 | 0 | 0 | 1542.76 | 9.227 | 30.1697 | 9.227 | 6.5451 | 21981.0623 | 21981.7172 | 1536.2148 | 35.1697 | 35.1707 | 35.1697 | 35 | 1 | 1 | 0 | 7.2 | 1 | 7.2 | 1536.2148 | 18 | 0 | 0 | 0 | 0 | 0 | 0 | 0 | 0 | 0 | 0 | 0 | 0 | 0
7504 | 313 | 11 | 9 | 1369.0476 | 0 | 0 | 142.8571 | 30.8552 | 1542.76 | #DIV/0! |  | #DIV/0! | 18 | 0 | 0 | 0 | 0 | 0 | 0 | 0 | 1542.76 | 9.227 | 30.1707 | 9.227 | 6.5856 | 21981.7172 | 21982.3316 | 1536.1744 | 35.1707 | 35.1717 | 35.1707 | 35 | 1 | 1 | 0 | 7.2 | 1 | 7.2 | 1536.1744 | 18 | 0 | 0 | 0 | 0 | 0 | 0 | 0 | 0 | 0 | 0 | 0 | 0 | 0
7505 | 313 | 11 | 9 | 1369.0476 | 0 | 0 | 0 | 27.9397 | 1396.9874 | #DIV/0! |  | #DIV/0! | 18 | 0 | 0 | 0 | 0 | 0 | 0 | 0 | 1396.9874 | 8.3552 | 30.1717 | 8.3552 | 5.9976 | 21982.3316 | 21983.534 | 1390.9897 | 35.1717 | 35.1737 | 35.1717 | 35 | 1 | 1 | 0 | 7.2 | 1 | 7.2 | 1390.9897 | 18 | 0 | 0 | 0 | 0 | 0 | 0 | 0 | 0 | 0 | 0 | 0 | 0 | 0
7506 | 313 | 11 | 9 | 1369.0476 | 357.1429 | 0 | 0 | 35.2284 | 1761.4189 | #DIV/0! |  | #DIV/0! | 18 | 0 | 0 | 0 | 0 | 0 | 0 | 0 | 1761.4189 | 10.5348 | 30.1737 | 10.5348 | 7.647 | 21983.534 | 21983.087 | 1753.7719 | 35.1737 | 35.1729 | 35.1737 | 35 | 1 | 1 | 0 | 7.2 | 1 | 7.2 | 1753.7719 | 18 | 0 | 0 | 0 | 0 | 0 | 0 | 0 | 0 | 0 | 0 | 0 | 0 | 0
7507 | 313 | 11 | 9 | 1369.0476 | 714.2857 | 0 | 0 | 42.517 | 2125.8503 | #DIV/0! |  | #DIV/0! | 18 | 0 | 0 | 0 | 0 | 0 | 0 | 0 | 2125.8503 | 12.7144 | 30.1729 | 12.7144 | 9.1911 | 21983.087 | 21981.096 | 2116.6593 | 35.1729 | 35.1698 | 35.1729 | 35 | 1 | 1 | 0 | 7.2 | 1 | 7.2 | 2116.6593 | 18 | 0 | 0 | 0 | 0 | 0 | 0 | 0 | 0 | 0 | 0 | 0 | 0 | 0
7508 | 313 | 11 | 9 | 1369.0476 | 714.2857 | 0 | 0 | 42.517 | 2125.8503 | #DIV/0! |  | #DIV/0! | 18 | 0 | 0 | 0 | 0 | 0 | 0 | 0 | 2125.8503 | 12.7144 | 30.1698 | 12.7144 | 9.0218 | 21981.096 | 21979.2742 | 2116.8286 | 35.1698 | 35.1668 | 35.1698 | 35 | 1 | 1 | 0 | 7.2 | 1 | 7.2 | 2116.8286 | 18 | 0 | 0 | 0 | 0 | 0 | 0 | 0 | 0 | 0 | 0 | 0 | 0 | 0
7509 | 313 | 11 | 9 | 1369.0476 | 714.2857 | 0 | 0 | 42.517 | 2125.8503 | #DIV/0! |  | #DIV/0! | 18 | 0 | 0 | 0 | 0 | 0 | 0 | 0 | 2125.8503 | 12.7144 | 30.1668 | 12.7144 | 8.8669 | 21979.2742 | 21977.6073 | 2116.9835 | 35.1668 | 35.1642 | 35.1668 | 35 | 1 | 1 | 0 | 7.2 | 1 | 7.2 | 2116.9835 | 18 | 0 | 0 | 0 | 0 | 0 | 0 | 0 | 0 | 0 | 0 | 0 | 0 | 0
7510 | 313 | 11 | 9 | 1369.0476 | 357.1429 | 0 | 0 | 35.2284 | 1761.4189 | #DIV/0! |  | #DIV/0! | 18 | 0 | 0 | 0 | 0 | 0 | 0 | 0 | 1761.4189 | 10.5348 | 30.1642 | 10.5348 | 7.2294 | 21977.6073 | 21977.578 | 1754.1895 | 35.1642 | 35.1641 | 35.1642 | 35 | 1 | 1 | 0 | 7.2 | 1 | 7.2 | 1754.1895 | 18 | 0 | 0 | 0 | 0 | 0 | 0 | 0 | 0 | 0 | 0 | 0 | 0 | 0
7511 | 313 | 11 | 10 | 1369.0476 | 0 | 0 | 0 | 27.9397 | 1396.9874 | #DIV/0! |  | #DIV/0! | 18 | 0 | 0 | 0 | 0 | 0 | 0 | 0 | 1396.9874 | 8.3552 | 30.1641 | 8.3552 | 5.732 | 21977.578 | 21979.046 | 1391.2554 | 35.1641 | 35.1665 | 35.1641 | 35 | 1 | 1 | 0 | 7.2 | 1 | 7.2 | 1391.2554 | 18 | 0 | 0 | 0 | 0 | 0 | 0 | 0 | 0 | 0 | 0 | 0 | 0 | 0
7512 | 314 | 11 | 10 | 1369.0476 | 0 | 0 | 0 | 27.9397 | 1396.9874 | #DIV/0! |  | #DIV/0! | 18 | 0 | 0 | 0 | 0 | 0 | 0 | 0 | 1396.9874 | 8.3552 | 30.1665 | 8.3552 | 5.814 | 21979.046 | 21980.4319 | 1391.1733 | 35.1665 | 35.1687 | 35.1665 | 35 | 1 | 1 | 0 | 7.2 | 1 | 7.2 | 1391.1733 | 18 | 0 | 0 | 0 | 0 | 0 | 0 | 0 | 0 | 0 | 0 | 0 | 0 | 0
7513 | 314 | 11 | 10 | 1369.0476 | 0 | 0 | 0 | 27.9397 | 1396.9874 | #DIV/0! |  | #DIV/0! | 18 | 0 | 0 | 0 | 0 | 0 | 0 | 0 | 1396.9874 | 8.3552 | 30.1687 | 8.3552 | 5.8915 | 21980.4319 | 21981.7404 | 1391.0959 | 35.1687 | 35.1708 | 35.1687 | 35 | 1 | 1 | 0 | 7.2 | 1 | 7.2 | 1391.0959 | 18 | 0 | 0 | 0 | 0 | 0 | 0 | 0 | 0 | 0 | 0 | 0 | 0 | 0
7514 | 314 | 11 | 10 | 1369.0476 | 0 | 0 | 0 | 27.9397 | 1396.9874 | #DIV/0! |  | #DIV/0! | 18 | 0 | 0 | 0 | 0 | 0 | 0 | 0 | 1396.9874 | 8.3552 | 30.1708 | 8.3552 | 5.9646 | 21981.7404 | 21982.9758 | 1391.0228 | 35.1708 | 35.1728 | 35.1708 | 35 | 1 | 1 | 0 | 7.2 | 1 | 7.2 | 1391.0228 | 18 | 0 | 0 | 0 | 0 | 0 | 0 | 0 | 0 | 0 | 0 | 0 | 0 | 0
7515 | 314 | 11 | 10 | 1369.0476 | 0 | 0 | 0 | 27.9397 | 1396.9874 | #DIV/0! |  | #DIV/0! | 18 | 0 | 0 | 0 | 0 | 0 | 0 | 0 | 1396.9874 | 8.3552 | 30.1728 | 8.3552 | 6.0336 | 21982.9758 | 21984.1422 | 1390.9537 | 35.1728 | 35.1746 | 35.1728 | 35 | 1 | 1 | 0 | 7.2 | 1 | 7.2 | 1390.9537 | 18 | 0 | 0 | 0 | 0 | 0 | 0 | 0 | 0 | 0 | 0 | 0 | 0 | 0
7516 | 314 | 11 | 10 | 1369.0476 | 0 | 0 | 0 | 27.9397 | 1396.9874 | #DIV/0! |  | #DIV/0! | 18 | 0 | 0 | 0 | 0 | 0 | 0 | 0 | 1396.9874 | 8.3552 | 30.1746 | 8.3552 | 6.0988 | 21984.1422 | 21985.2434 | 1390.8886 | 35.1746 | 35.1764 | 35.1746 | 35 | 1 | 1 | 0 | 7.2 | 1 | 7.2 | 1390.8886 | 18 | 0 | 0 | 0 | 0 | 0 | 0 | 0 | 0 | 0 | 0 | 0 | 0 | 0
7517 | 314 | 11 | 10 | 1369.0476 | 428.5714 | 0 | 0 | 36.6861 | 1834.3052 | #DIV/0! |  | #DIV/0! | 18 | 0 | 0 | 0 | 0 | 0 | 0 | 0 | 1834.3052 | 10.9707 | 30.1764 | 10.9707 | 8.0888 | 21985.2434 | 21984.3546 | 1826.2163 | 35.1764 | 35.175 | 35.1764 | 35 | 1 | 1 | 0 | 7.2 | 1 | 7.2 | 1826.2163 | 18 | 0 | 0 | 0 | 0 | 0 | 0 | 0 | 0 | 0 | 0 | 0 | 0 | 0
7518 | 314 | 11 | 10 | 1369.0476 | 714.2857 | 0 | 0 | 42.517 | 2125.8503 | #DIV/0! |  | #DIV/0! | 18 | 0 | 0 | 0 | 0 | 0 | 0 | 0 | 2125.8503 | 12.7144 | 30.175 | 12.7144 | 9.2989 | 21984.3546 | 21982.2557 | 2116.5515 | 35.175 | 35.1716 | 35.175 | 35 | 1 | 1 | 0 | 7.2 | 1 | 7.2 | 2116.5515 | 18 | 0 | 0 | 0 | 0 | 0 | 0 | 0 | 0 | 0 | 0 | 0 | 0 | 0
7519 | 314 | 11 | 10 | 1369.0476 | 714.2857 | 0 | 142.8571 | 45.4325 | 2271.6229 | #DIV/0! |  | #DIV/0! | 18 | 0 | 0 | 0 | 0 | 0 | 0 | 0 | 2271.6229 | 13.5863 | 30.1716 | 13.5863 | 9.7458 | 21982.2557 | 21979.7099 | 2261.8772 | 35.1716 | 35.1675 | 35.1716 | 35 | 1 | 1 | 0 | 7.2 | 1 | 7.2 | 2261.8772 | 18 | 0 | 0 | 0 | 0 | 0 | 0 | 0 | 0 | 0 | 0 | 0 | 0 | 0
7520 | 314 | 11 | 10 | 1369.0476 | 714.2857 | 0 | 142.8571 | 45.4325 | 2271.6229 | #DIV/0! |  | #DIV/0! | 18 | 0 | 0 | 0 | 0 | 0 | 0 | 0 | 2271.6229 | 13.5863 | 30.1675 | 13.5863 | 9.5145 | 21979.7099 | 21977.3955 | 2262.1085 | 35.1675 | 35.1638 | 35.1675 | 35 | 1 | 1 | 0 | 7.2 | 1 | 7.2 | 2262.1085 | 18 | 0 | 0 | 0 | 0 | 0 | 0 | 0 | 0 | 0 | 0 | 0 | 0 | 0
7521 | 314 | 11 | 10 | 1369.0476 | 285.7143 | 0 | 142.8571 | 36.6861 | 1834.3052 | #DIV/0! |  | #DIV/0! | 18 | 0 | 0 | 0 | 0 | 0 | 0 | 0 | 1834.3052 | 10.9707 | 30.1638 | 10.9707 | 7.513 | 21977.3955 | 21977.0825 | 1826.7922 | 35.1638 | 35.1633 | 35.1638 | 35 | 1 | 1 | 0 | 7.2 | 1 | 7.2 | 1826.7922 | 18 | 0 | 0 | 0 | 0 | 0 | 0 | 0 | 0 | 0 | 0 | 0 | 0 | 0
7522 | 314 | 11 | 10 | 1369.0476 | 0 | 0 | 142.8571 | 30.8552 | 1542.76 | #DIV/0! |  | #DIV/0! | 18 | 0 | 0 | 0 | 0 | 0 | 0 | 0 | 1542.76 | 9.227 | 30.1633 | 9.227 | 6.2996 | 21977.0825 | 21977.983 | 1536.4604 | 35.1633 | 35.1648 | 35.1633 | 35 | 1 | 1 | 0 | 7.2 | 1 | 7.2 | 1536.4604 | 18 | 0 | 0 | 0 | 0 | 0 | 0 | 0 | 0 | 0 | 0 | 0 | 0 | 0
7523 | 314 | 11 | 10 | 1369.0476 | 0 | 0 | 142.8571 | 30.8552 | 1542.76 | #DIV/0! |  | #DIV/0! | 18 | 0 | 0 | 0 | 0 | 0 | 0 | 0 | 1542.76 | 9.227 | 30.1648 | 9.227 | 6.3551 | 21977.983 | 21978.8278 | 1536.4048 | 35.1648 | 35.1661 | 35.1648 | 35 | 1 | 1 | 0 | 7.2 | 1 | 7.2 | 1536.4048 | 18 | 0 | 0 | 0 | 0 | 0 | 0 | 0 | 0 | 0 | 0 | 0 | 0 | 0
7524 | 314 | 11 | 10 | 1369.0476 | 0 | 0 | 142.8571 | 30.8552 | 1542.76 | #DIV/0! |  | #DIV/0! | 18 | 0 | 0 | 0 | 0 | 0 | 0 | 0 | 1542.76 | 9.227 | 30.1661 | 9.227 | 6.4073 | 21978.8278 | 21979.6206 | 1536.3527 | 35.1661 | 35.1674 | 35.1661 | 35 | 1 | 1 | 0 | 7.2 | 1 | 7.2 | 1536.3527 | 18 | 0 | 0 | 0 | 0 | 0 | 0 | 0 | 0 | 0 | 0 | 0 | 0 | 0
7525 | 314 | 11 | 10 | 1369.0476 | 0 | 0 | 142.8571 | 30.8552 | 1542.76 | #DIV/0! |  | #DIV/0! | 18 | 0 | 0 | 0 | 0 | 0 | 0 | 0 | 1542.76 | 9.227 | 30.1674 | 9.227 | 6.4562 | 21979.6206 | 21980.3644 | 1536.3038 | 35.1674 | 35.1686 | 35.1674 | 35 | 1 | 1 | 0 | 7.2 | 1 | 7.2 | 1536.3038 | 18 | 0 | 0 | 0 | 0 | 0 | 0 | 0 | 0 | 0 | 0 | 0 | 0 | 0
7526 | 314 | 11 | 10 | 1369.0476 | 0 | 0 | 142.8571 | 30.8552 | 1542.76 | #DIV/0! |  | #DIV/0! | 18 | 0 | 0 | 0 | 0 | 0 | 0 | 0 | 1542.76 | 9.227 | 30.1686 | 9.227 | 6.5021 | 21980.3644 | 21981.0623 | 1536.2579 | 35.1686 | 35.1697 | 35.1686 | 35 | 1 | 1 | 0 | 7.2 | 1 | 7.2 | 1536.2579 | 18 | 0 | 0 | 0 | 0 | 0 | 0 | 0 | 0 | 0 | 0 | 0 | 0 | 0
7527 | 314 | 11 | 10 | 1369.0476 | 0 | 0 | 142.8571 | 30.8552 | 1542.76 | #DIV/0! |  | #DIV/0! | 18 | 0 | 0 | 0 | 0 | 0 | 0 | 0 | 1542.76 | 9.227 | 30.1697 | 9.227 | 6.5451 | 21981.0623 | 21981.7172 | 1536.2148 | 35.1697 | 35.1707 | 35.1697 | 35 | 1 | 1 | 0 | 7.2 | 1 | 7.2 | 1536.2148 | 18 | 0 | 0 | 0 | 0 | 0 | 0 | 0 | 0 | 0 | 0 | 0 | 0 | 0
7528 | 314 | 11 | 10 | 1369.0476 | 0 | 0 | 142.8571 | 30.8552 | 1542.76 | #DIV/0! |  | #DIV/0! | 18 | 0 | 0 | 0 | 0 | 0 | 0 | 0 | 1542.76 | 9.227 | 30.1707 | 9.227 | 6.5856 | 21981.7172 | 21982.3316 | 1536.1744 | 35.1707 | 35.1717 | 35.1707 | 35 | 1 | 1 | 0 | 7.2 | 1 | 7.2 | 1536.1744 | 18 | 0 | 0 | 0 | 0 | 0 | 0 | 0 | 0 | 0 | 0 | 0 | 0 | 0
7529 | 314 | 11 | 10 | 1369.0476 | 0 | 0 | 0 | 27.9397 | 1396.9874 | #DIV/0! |  | #DIV/0! | 18 | 0 | 0 | 0 | 0 | 0 | 0 | 0 | 1396.9874 | 8.3552 | 30.1717 | 8.3552 | 5.9976 | 21982.3316 | 21983.534 | 1390.9897 | 35.1717 | 35.1737 | 35.1717 | 35 | 1 | 1 | 0 | 7.2 | 1 | 7.2 | 1390.9897 | 18 | 0 | 0 | 0 | 0 | 0 | 0 | 0 | 0 | 0 | 0 | 0 | 0 | 0
7530 | 314 | 11 | 10 | 1369.0476 | 357.1429 | 0 | 0 | 35.2284 | 1761.4189 | #DIV/0! |  | #DIV/0! | 18 | 0 | 0 | 0 | 0 | 0 | 0 | 0 | 1761.4189 | 10.5348 | 30.1737 | 10.5348 | 7.647 | 21983.534 | 21983.087 | 1753.7719 | 35.1737 | 35.1729 | 35.1737 | 35 | 1 | 1 | 0 | 7.2 | 1 | 7.2 | 1753.7719 | 18 | 0 | 0 | 0 | 0 | 0 | 0 | 0 | 0 | 0 | 0 | 0 | 0 | 0
7531 | 314 | 11 | 10 | 1369.0476 | 714.2857 | 0 | 0 | 42.517 | 2125.8503 | #DIV/0! |  | #DIV/0! | 18 | 0 | 0 | 0 | 0 | 0 | 0 | 0 | 2125.8503 | 12.7144 | 30.1729 | 12.7144 | 9.1911 | 21983.087 | 21981.096 | 2116.6593 | 35.1729 | 35.1698 | 35.1729 | 35 | 1 | 1 | 0 | 7.2 | 1 | 7.2 | 2116.6593 | 18 | 0 | 0 | 0 | 0 | 0 | 0 | 0 | 0 | 0 | 0 | 0 | 0 | 0
7532 | 314 | 11 | 10 | 1369.0476 | 714.2857 | 0 | 0 | 42.517 | 2125.8503 | #DIV/0! |  | #DIV/0! | 18 | 0 | 0 | 0 | 0 | 0 | 0 | 0 | 2125.8503 | 12.7144 | 30.1698 | 12.7144 | 9.0218 | 21981.096 | 21979.2742 | 2116.8286 | 35.1698 | 35.1668 | 35.1698 | 35 | 1 | 1 | 0 | 7.2 | 1 | 7.2 | 2116.8286 | 18 | 0 | 0 | 0 | 0 | 0 | 0 | 0 | 0 | 0 | 0 | 0 | 0 | 0
7533 | 314 | 11 | 10 | 1369.0476 | 714.2857 | 0 | 0 | 42.517 | 2125.8503 | #DIV/0! |  | #DIV/0! | 18 | 0 | 0 | 0 | 0 | 0 | 0 | 0 | 2125.8503 | 12.7144 | 30.1668 | 12.7144 | 8.8669 | 21979.2742 | 21977.6073 | 2116.9835 | 35.1668 | 35.1642 | 35.1668 | 35 | 1 | 1 | 0 | 7.2 | 1 | 7.2 | 2116.9835 | 18 | 0 | 0 | 0 | 0 | 0 | 0 | 0 | 0 | 0 | 0 | 0 | 0 | 0
7534 | 314 | 11 | 10 | 1369.0476 | 357.1429 | 0 | 0 | 35.2284 | 1761.4189 | #DIV/0! |  | #DIV/0! | 18 | 0 | 0 | 0 | 0 | 0 | 0 | 0 | 1761.4189 | 10.5348 | 30.1642 | 10.5348 | 7.2294 | 21977.6073 | 21977.578 | 1754.1895 | 35.1642 | 35.1641 | 35.1642 | 35 | 1 | 1 | 0 | 7.2 | 1 | 7.2 | 1754.1895 | 18 | 0 | 0 | 0 | 0 | 0 | 0 | 0 | 0 | 0 | 0 | 0 | 0 | 0
7535 | 314 | 11 | 11 | 1369.0476 | 0 | 0 | 0 | 27.9397 | 1396.9874 | #DIV/0! |  | #DIV/0! | 18 | 0 | 0 | 0 | 0 | 0 | 0 | 0 | 1396.9874 | 8.3552 | 30.1641 | 8.3552 | 5.732 | 21977.578 | 21979.0459 | 1391.2554 | 35.1641 | 35.1665 | 35.1641 | 35 | 1 | 1 | 0 | 7.2 | 1 | 7.2 | 1391.2554 | 18 | 0 | 0 | 0 | 0 | 0 | 0 | 0 | 0 | 0 | 0 | 0 | 0 | 0
7536 | 315 | 11 | 11 | 1369.0476 | 0 | 0 | 0 | 27.9397 | 1396.9874 | #DIV/0! |  | #DIV/0! | 18 | 0 | 0 | 0 | 0 | 0 | 0 | 0 | 1396.9874 | 8.3552 | 30.1665 | 8.3552 | 5.814 | 21979.0459 | 21980.4319 | 1391.1733 | 35.1665 | 35.1687 | 35.1665 | 35 | 1 | 1 | 0 | 7.2 | 1 | 7.2 | 1391.1733 | 18 | 0 | 0 | 0 | 0 | 0 | 0 | 0 | 0 | 0 | 0 | 0 | 0 | 0
7537 | 315 | 11 | 11 | 1369.0476 | 0 | 0 | 0 | 27.9397 | 1396.9874 | #DIV/0! |  | #DIV/0! | 18 | 0 | 0 | 0 | 0 | 0 | 0 | 0 | 1396.9874 | 8.3552 | 30.1687 | 8.3552 | 5.8915 | 21980.4319 | 21981.7404 | 1391.0959 | 35.1687 | 35.1708 | 35.1687 | 35 | 1 | 1 | 0 | 7.2 | 1 | 7.2 | 1391.0959 | 18 | 0 | 0 | 0 | 0 | 0 | 0 | 0 | 0 | 0 | 0 | 0 | 0 | 0
7538 | 315 | 11 | 11 | 1369.0476 | 0 | 0 | 0 | 27.9397 | 1396.9874 | #DIV/0! |  | #DIV/0! | 18 | 0 | 0 | 0 | 0 | 0 | 0 | 0 | 1396.9874 | 8.3552 | 30.1708 | 8.3552 | 5.9646 | 21981.7404 | 21982.9758 | 1391.0228 | 35.1708 | 35.1728 | 35.1708 | 35 | 1 | 1 | 0 | 7.2 | 1 | 7.2 | 1391.0228 | 18 | 0 | 0 | 0 | 0 | 0 | 0 | 0 | 0 | 0 | 0 | 0 | 0 | 0
7539 | 315 | 11 | 11 | 1369.0476 | 0 | 0 | 0 | 27.9397 | 1396.9874 | #DIV/0! |  | #DIV/0! | 18 | 0 | 0 | 0 | 0 | 0 | 0 | 0 | 1396.9874 | 8.3552 | 30.1728 | 8.3552 | 6.0336 | 21982.9758 | 21984.1422 | 1390.9537 | 35.1728 | 35.1746 | 35.1728 | 35 | 1 | 1 | 0 | 7.2 | 1 | 7.2 | 1390.9537 | 18 | 0 | 0 | 0 | 0 | 0 | 0 | 0 | 0 | 0 | 0 | 0 | 0 | 0
7540 | 315 | 11 | 11 | 1369.0476 | 0 | 0 | 0 | 27.9397 | 1396.9874 | #DIV/0! |  | #DIV/0! | 18 | 0 | 0 | 0 | 0 | 0 | 0 | 0 | 1396.9874 | 8.3552 | 30.1746 | 8.3552 | 6.0988 | 21984.1422 | 21985.2434 | 1390.8886 | 35.1746 | 35.1764 | 35.1746 | 35 | 1 | 1 | 0 | 7.2 | 1 | 7.2 | 1390.8886 | 18 | 0 | 0 | 0 | 0 | 0 | 0 | 0 | 0 | 0 | 0 | 0 | 0 | 0
7541 | 315 | 11 | 11 | 1369.0476 | 428.5714 | 0 | 0 | 36.6861 | 1834.3052 | #DIV/0! |  | #DIV/0! | 18 | 0 | 0 | 0 | 0 | 0 | 0 | 0 | 1834.3052 | 10.9707 | 30.1764 | 10.9707 | 8.0888 | 21985.2434 | 21984.3546 | 1826.2164 | 35.1764 | 35.175 | 35.1764 | 35 | 1 | 1 | 0 | 7.2 | 1 | 7.2 | 1826.2164 | 18 | 0 | 0 | 0 | 0 | 0 | 0 | 0 | 0 | 0 | 0 | 0 | 0 | 0
7542 | 315 | 11 | 11 | 1369.0476 | 714.2857 | 0 | 0 | 42.517 | 2125.8503 | #DIV/0! |  | #DIV/0! | 18 | 0 | 0 | 0 | 0 | 0 | 0 | 0 | 2125.8503 | 12.7144 | 30.175 | 12.7144 | 9.2989 | 21984.3546 | 21982.2557 | 2116.5515 | 35.175 | 35.1716 | 35.175 | 35 | 1 | 1 | 0 | 7.2 | 1 | 7.2 | 2116.5515 | 18 | 0 | 0 | 0 | 0 | 0 | 0 | 0 | 0 | 0 | 0 | 0 | 0 | 0
7543 | 315 | 11 | 11 | 1369.0476 | 714.2857 | 0 | 142.8571 | 45.4325 | 2271.6229 | #DIV/0! |  | #DIV/0! | 18 | 0 | 0 | 0 | 0 | 0 | 0 | 0 | 2271.6229 | 13.5863 | 30.1716 | 13.5863 | 9.7458 | 21982.2557 | 21979.7099 | 2261.8772 | 35.1716 | 35.1675 | 35.1716 | 35 | 1 | 1 | 0 | 7.2 | 1 | 7.2 | 2261.8772 | 18 | 0 | 0 | 0 | 0 | 0 | 0 | 0 | 0 | 0 | 0 | 0 | 0 | 0
7544 | 315 | 11 | 11 | 1369.0476 | 714.2857 | 0 | 142.8571 | 45.4325 | 2271.6229 | #DIV/0! |  | #DIV/0! | 18 | 0 | 0 | 0 | 0 | 0 | 0 | 0 | 2271.6229 | 13.5863 | 30.1675 | 13.5863 | 9.5145 | 21979.7099 | 21977.3955 | 2262.1085 | 35.1675 | 35.1638 | 35.1675 | 35 | 1 | 1 | 0 | 7.2 | 1 | 7.2 | 2262.1085 | 18 | 0 | 0 | 0 | 0 | 0 | 0 | 0 | 0 | 0 | 0 | 0 | 0 | 0
7545 | 315 | 11 | 11 | 1369.0476 | 285.7143 | 0 | 142.8571 | 36.6861 | 1834.3052 | #DIV/0! |  | #DIV/0! | 18 | 0 | 0 | 0 | 0 | 0 | 0 | 0 | 1834.3052 | 10.9707 | 30.1638 | 10.9707 | 7.513 | 21977.3955 | 21977.0825 | 1826.7922 | 35.1638 | 35.1633 | 35.1638 | 35 | 1 | 1 | 0 | 7.2 | 1 | 7.2 | 1826.7922 | 18 | 0 | 0 | 0 | 0 | 0 | 0 | 0 | 0 | 0 | 0 | 0 | 0 | 0
7546 | 315 | 11 | 11 | 1369.0476 | 0 | 0 | 142.8571 | 30.8552 | 1542.76 | #DIV/0! |  | #DIV/0! | 18 | 0 | 0 | 0 | 0 | 0 | 0 | 0 | 1542.76 | 9.227 | 30.1633 | 9.227 | 6.2996 | 21977.0825 | 21977.9829 | 1536.4604 | 35.1633 | 35.1648 | 35.1633 | 35 | 1 | 1 | 0 | 7.2 | 1 | 7.2 | 1536.4604 | 18 | 0 | 0 | 0 | 0 | 0 | 0 | 0 | 0 | 0 | 0 | 0 | 0 | 0
7547 | 315 | 11 | 11 | 1369.0476 | 0 | 0 | 142.8571 | 30.8552 | 1542.76 | #DIV/0! |  | #DIV/0! | 18 | 0 | 0 | 0 | 0 | 0 | 0 | 0 | 1542.76 | 9.227 | 30.1648 | 9.227 | 6.3551 | 21977.9829 | 21978.8278 | 1536.4048 | 35.1648 | 35.1661 | 35.1648 | 35 | 1 | 1 | 0 | 7.2 | 1 | 7.2 | 1536.4048 | 18 | 0 | 0 | 0 | 0 | 0 | 0 | 0 | 0 | 0 | 0 | 0 | 0 | 0
7548 | 315 | 11 | 11 | 1369.0476 | 0 | 0 | 142.8571 | 30.8552 | 1542.76 | #DIV/0! |  | #DIV/0! | 18 | 0 | 0 | 0 | 0 | 0 | 0 | 0 | 1542.76 | 9.227 | 30.1661 | 9.227 | 6.4073 | 21978.8278 | 21979.6206 | 1536.3527 | 35.1661 | 35.1674 | 35.1661 | 35 | 1 | 1 | 0 | 7.2 | 1 | 7.2 | 1536.3527 | 18 | 0 | 0 | 0 | 0 | 0 | 0 | 0 | 0 | 0 | 0 | 0 | 0 | 0
7549 | 315 | 11 | 11 | 1369.0476 | 0 | 0 | 142.8571 | 30.8552 | 1542.76 | #DIV/0! |  | #DIV/0! | 18 | 0 | 0 | 0 | 0 | 0 | 0 | 0 | 1542.76 | 9.227 | 30.1674 | 9.227 | 6.4562 | 21979.6206 | 21980.3644 | 1536.3038 | 35.1674 | 35.1686 | 35.1674 | 35 | 1 | 1 | 0 | 7.2 | 1 | 7.2 | 1536.3038 | 18 | 0 | 0 | 0 | 0 | 0 | 0 | 0 | 0 | 0 | 0 | 0 | 0 | 0
7550 | 315 | 11 | 11 | 1369.0476 | 0 | 0 | 142.8571 | 30.8552 | 1542.76 | #DIV/0! |  | #DIV/0! | 18 | 0 | 0 | 0 | 0 | 0 | 0 | 0 | 1542.76 | 9.227 | 30.1686 | 9.227 | 6.5021 | 21980.3644 | 21981.0623 | 1536.2579 | 35.1686 | 35.1697 | 35.1686 | 35 | 1 | 1 | 0 | 7.2 | 1 | 7.2 | 1536.2579 | 18 | 0 | 0 | 0 | 0 | 0 | 0 | 0 | 0 | 0 | 0 | 0 | 0 | 0
7551 | 315 | 11 | 11 | 1369.0476 | 0 | 0 | 142.8571 | 30.8552 | 1542.76 | #DIV/0! |  | #DIV/0! | 18 | 0 | 0 | 0 | 0 | 0 | 0 | 0 | 1542.76 | 9.227 | 30.1697 | 9.227 | 6.5451 | 21981.0623 | 21981.7172 | 1536.2148 | 35.1697 | 35.1707 | 35.1697 | 35 | 1 | 1 | 0 | 7.2 | 1 | 7.2 | 1536.2148 | 18 | 0 | 0 | 0 | 0 | 0 | 0 | 0 | 0 | 0 | 0 | 0 | 0 | 0
7552 | 315 | 11 | 11 | 1369.0476 | 0 | 0 | 142.8571 | 30.8552 | 1542.76 | #DIV/0! |  | #DIV/0! | 18 | 0 | 0 | 0 | 0 | 0 | 0 | 0 | 1542.76 | 9.227 | 30.1707 | 9.227 | 6.5856 | 21981.7172 | 21982.3316 | 1536.1744 | 35.1707 | 35.1717 | 35.1707 | 35 | 1 | 1 | 0 | 7.2 | 1 | 7.2 | 1536.1744 | 18 | 0 | 0 | 0 | 0 | 0 | 0 | 0 | 0 | 0 | 0 | 0 | 0 | 0
7553 | 315 | 11 | 11 | 1369.0476 | 0 | 0 | 0 | 27.9397 | 1396.9874 | #DIV/0! |  | #DIV/0! | 18 | 0 | 0 | 0 | 0 | 0 | 0 | 0 | 1396.9874 | 8.3552 | 30.1717 | 8.3552 | 5.9976 | 21982.3316 | 21983.534 | 1390.9897 | 35.1717 | 35.1737 | 35.1717 | 35 | 1 | 1 | 0 | 7.2 | 1 | 7.2 | 1390.9897 | 18 | 0 | 0 | 0 | 0 | 0 | 0 | 0 | 0 | 0 | 0 | 0 | 0 | 0
7554 | 315 | 11 | 11 | 1369.0476 | 357.1429 | 0 | 0 | 35.2284 | 1761.4189 | #DIV/0! |  | #DIV/0! | 18 | 0 | 0 | 0 | 0 | 0 | 0 | 0 | 1761.4189 | 10.5348 | 30.1737 | 10.5348 | 7.647 | 21983.534 | 21983.087 | 1753.7719 | 35.1737 | 35.1729 | 35.1737 | 35 | 1 | 1 | 0 | 7.2 | 1 | 7.2 | 1753.7719 | 18 | 0 | 0 | 0 | 0 | 0 | 0 | 0 | 0 | 0 | 0 | 0 | 0 | 0
7555 | 315 | 11 | 11 | 1369.0476 | 714.2857 | 0 | 0 | 42.517 | 2125.8503 | #DIV/0! |  | #DIV/0! | 18 | 0 | 0 | 0 | 0 | 0 | 0 | 0 | 2125.8503 | 12.7144 | 30.1729 | 12.7144 | 9.1911 | 21983.087 | 21981.0959 | 2116.6593 | 35.1729 | 35.1698 | 35.1729 | 35 | 1 | 1 | 0 | 7.2 | 1 | 7.2 | 2116.6593 | 18 | 0 | 0 | 0 | 0 | 0 | 0 | 0 | 0 | 0 | 0 | 0 | 0 | 0
7556 | 315 | 11 | 11 | 1369.0476 | 714.2857 | 0 | 0 | 42.517 | 2125.8503 | #DIV/0! |  | #DIV/0! | 18 | 0 | 0 | 0 | 0 | 0 | 0 | 0 | 2125.8503 | 12.7144 | 30.1698 | 12.7144 | 9.0218 | 21981.0959 | 21979.2742 | 2116.8286 | 35.1698 | 35.1668 | 35.1698 | 35 | 1 | 1 | 0 | 7.2 | 1 | 7.2 | 2116.8286 | 18 | 0 | 0 | 0 | 0 | 0 | 0 | 0 | 0 | 0 | 0 | 0 | 0 | 0
7557 | 315 | 11 | 11 | 1369.0476 | 714.2857 | 0 | 0 | 42.517 | 2125.8503 | #DIV/0! |  | #DIV/0! | 18 | 0 | 0 | 0 | 0 | 0 | 0 | 0 | 2125.8503 | 12.7144 | 30.1668 | 12.7144 | 8.8669 | 21979.2742 | 21977.6073 | 2116.9835 | 35.1668 | 35.1642 | 35.1668 | 35 | 1 | 1 | 0 | 7.2 | 1 | 7.2 | 2116.9835 | 18 | 0 | 0 | 0 | 0 | 0 | 0 | 0 | 0 | 0 | 0 | 0 | 0 | 0
7558 | 315 | 11 | 11 | 1369.0476 | 357.1429 | 0 | 0 | 35.2284 | 1761.4189 | #DIV/0! |  | #DIV/0! | 18 | 0 | 0 | 0 | 0 | 0 | 0 | 0 | 1761.4189 | 10.5348 | 30.1642 | 10.5348 | 7.2294 | 21977.6073 | 21977.578 | 1754.1895 | 35.1642 | 35.1641 | 35.1642 | 35 | 1 | 1 | 0 | 7.2 | 1 | 7.2 | 1754.1895 | 18 | 0 | 0 | 0 | 0 | 0 | 0 | 0 | 0 | 0 | 0 | 0 | 0 | 0
7559 | 315 | 11 | 12 | 1369.0476 | 0 | 0 | 0 | 27.9397 | 1396.9874 | #DIV/0! |  | #DIV/0! | 18 | 0 | 0 | 0 | 0 | 0 | 0 | 0 | 1396.9874 | 8.3552 | 30.1641 | 8.3552 | 5.732 | 21977.578 | 21979.0459 | 1391.2554 | 35.1641 | 35.1665 | 35.1641 | 35 | 1 | 1 | 0 | 7.2 | 1 | 7.2 | 1391.2554 | 18 | 0 | 0 | 0 | 0 | 0 | 0 | 0 | 0 | 0 | 0 | 0 | 0 | 0
7560 | 316 | 11 | 12 | 1369.0476 | 0 | 0 | 0 | 27.9397 | 1396.9874 | #DIV/0! |  | #DIV/0! | 18 | 0 | 0 | 0 | 0 | 0 | 0 | 0 | 1396.9874 | 8.3552 | 30.1665 | 8.3552 | 5.814 | 21979.0459 | 21980.4319 | 1391.1733 | 35.1665 | 35.1687 | 35.1665 | 35 | 1 | 1 | 0 | 7.2 | 1 | 7.2 | 1391.1733 | 18 | 0 | 0 | 0 | 0 | 0 | 0 | 0 | 0 | 0 | 0 | 0 | 0 | 0
7561 | 316 | 11 | 12 | 1369.0476 | 0 | 0 | 0 | 27.9397 | 1396.9874 | #DIV/0! |  | #DIV/0! | 18 | 0 | 0 | 0 | 0 | 0 | 0 | 0 | 1396.9874 | 8.3552 | 30.1687 | 8.3552 | 5.8915 | 21980.4319 | 21981.7404 | 1391.0959 | 35.1687 | 35.1708 | 35.1687 | 35 | 1 | 1 | 0 | 7.2 | 1 | 7.2 | 1391.0959 | 18 | 0 | 0 | 0 | 0 | 0 | 0 | 0 | 0 | 0 | 0 | 0 | 0 | 0
7562 | 316 | 11 | 12 | 1369.0476 | 0 | 0 | 0 | 27.9397 | 1396.9874 | #DIV/0! |  | #DIV/0! | 18 | 0 | 0 | 0 | 0 | 0 | 0 | 0 | 1396.9874 | 8.3552 | 30.1708 | 8.3552 | 5.9646 | 21981.7404 | 21982.9758 | 1391.0228 | 35.1708 | 35.1728 | 35.1708 | 35 | 1 | 1 | 0 | 7.2 | 1 | 7.2 | 1391.0228 | 18 | 0 | 0 | 0 | 0 | 0 | 0 | 0 | 0 | 0 | 0 | 0 | 0 | 0
7563 | 316 | 11 | 12 | 1369.0476 | 0 | 0 | 0 | 27.9397 | 1396.9874 | #DIV/0! |  | #DIV/0! | 18 | 0 | 0 | 0 | 0 | 0 | 0 | 0 | 1396.9874 | 8.3552 | 30.1728 | 8.3552 | 6.0336 | 21982.9758 | 21984.1422 | 1390.9537 | 35.1728 | 35.1746 | 35.1728 | 35 | 1 | 1 | 0 | 7.2 | 1 | 7.2 | 1390.9537 | 18 | 0 | 0 | 0 | 0 | 0 | 0 | 0 | 0 | 0 | 0 | 0 | 0 | 0
7564 | 316 | 11 | 12 | 1369.0476 | 0 | 0 | 0 | 27.9397 | 1396.9874 | #DIV/0! |  | #DIV/0! | 18 | 0 | 0 | 0 | 0 | 0 | 0 | 0 | 1396.9874 | 8.3552 | 30.1746 | 8.3552 | 6.0988 | 21984.1422 | 21985.2434 | 1390.8886 | 35.1746 | 35.1764 | 35.1746 | 35 | 1 | 1 | 0 | 7.2 | 1 | 7.2 | 1390.8886 | 18 | 0 | 0 | 0 | 0 | 0 | 0 | 0 | 0 | 0 | 0 | 0 | 0 | 0
7565 | 316 | 11 | 12 | 1369.0476 | 428.5714 | 0 | 0 | 36.6861 | 1834.3052 | #DIV/0! |  | #DIV/0! | 18 | 0 | 0 | 0 | 0 | 0 | 0 | 0 | 1834.3052 | 10.9707 | 30.1764 | 10.9707 | 8.0888 | 21985.2434 | 21984.3546 | 1826.2164 | 35.1764 | 35.175 | 35.1764 | 35 | 1 | 1 | 0 | 7.2 | 1 | 7.2 | 1826.2164 | 18 | 0 | 0 | 0 | 0 | 0 | 0 | 0 | 0 | 0 | 0 | 0 | 0 | 0
7566 | 316 | 11 | 12 | 1369.0476 | 714.2857 | 0 | 0 | 42.517 | 2125.8503 | #DIV/0! |  | #DIV/0! | 18 | 0 | 0 | 0 | 0 | 0 | 0 | 0 | 2125.8503 | 12.7144 | 30.175 | 12.7144 | 9.2989 | 21984.3546 | 21982.2557 | 2116.5515 | 35.175 | 35.1716 | 35.175 | 35 | 1 | 1 | 0 | 7.2 | 1 | 7.2 | 2116.5515 | 18 | 0 | 0 | 0 | 0 | 0 | 0 | 0 | 0 | 0 | 0 | 0 | 0 | 0
7567 | 316 | 11 | 12 | 1369.0476 | 714.2857 | 0 | 142.8571 | 45.4325 | 2271.6229 | #DIV/0! |  | #DIV/0! | 18 | 0 | 0 | 0 | 0 | 0 | 0 | 0 | 2271.6229 | 13.5863 | 30.1716 | 13.5863 | 9.7458 | 21982.2557 | 21979.7099 | 2261.8772 | 35.1716 | 35.1675 | 35.1716 | 35 | 1 | 1 | 0 | 7.2 | 1 | 7.2 | 2261.8772 | 18 | 0 | 0 | 0 | 0 | 0 | 0 | 0 | 0 | 0 | 0 | 0 | 0 | 0
7568 | 316 | 11 | 12 | 1369.0476 | 714.2857 | 0 | 142.8571 | 45.4325 | 2271.6229 | #DIV/0! |  | #DIV/0! | 18 | 0 | 0 | 0 | 0 | 0 | 0 | 0 | 2271.6229 | 13.5863 | 30.1675 | 13.5863 | 9.5145 | 21979.7099 | 21977.3955 | 2262.1085 | 35.1675 | 35.1638 | 35.1675 | 35 | 1 | 1 | 0 | 7.2 | 1 | 7.2 | 2262.1085 | 18 | 0 | 0 | 0 | 0 | 0 | 0 | 0 | 0 | 0 | 0 | 0 | 0 | 0
7569 | 316 | 11 | 12 | 1369.0476 | 285.7143 | 0 | 142.8571 | 36.6861 | 1834.3052 | #DIV/0! |  | #DIV/0! | 18 | 0 | 0 | 0 | 0 | 0 | 0 | 0 | 1834.3052 | 10.9707 | 30.1638 | 10.9707 | 7.513 | 21977.3955 | 21977.0825 | 1826.7922 | 35.1638 | 35.1633 | 35.1638 | 35 | 1 | 1 | 0 | 7.2 | 1 | 7.2 | 1826.7922 | 18 | 0 | 0 | 0 | 0 | 0 | 0 | 0 | 0 | 0 | 0 | 0 | 0 | 0
7570 | 316 | 11 | 12 | 1369.0476 | 0 | 0 | 142.8571 | 30.8552 | 1542.76 | #DIV/0! |  | #DIV/0! | 18 | 0 | 0 | 0 | 0 | 0 | 0 | 0 | 1542.76 | 9.227 | 30.1633 | 9.227 | 6.2996 | 21977.0825 | 21977.9829 | 1536.4604 | 35.1633 | 35.1648 | 35.1633 | 35 | 1 | 1 | 0 | 7.2 | 1 | 7.2 | 1536.4604 | 18 | 0 | 0 | 0 | 0 | 0 | 0 | 0 | 0 | 0 | 0 | 0 | 0 | 0
7571 | 316 | 11 | 12 | 1369.0476 | 0 | 0 | 142.8571 | 30.8552 | 1542.76 | #DIV/0! |  | #DIV/0! | 18 | 0 | 0 | 0 | 0 | 0 | 0 | 0 | 1542.76 | 9.227 | 30.1648 | 9.227 | 6.3551 | 21977.9829 | 21978.8278 | 1536.4048 | 35.1648 | 35.1661 | 35.1648 | 35 | 1 | 1 | 0 | 7.2 | 1 | 7.2 | 1536.4048 | 18 | 0 | 0 | 0 | 0 | 0 | 0 | 0 | 0 | 0 | 0 | 0 | 0 | 0
7572 | 316 | 11 | 12 | 1369.0476 | 0 | 0 | 142.8571 | 30.8552 | 1542.76 | #DIV/0! |  | #DIV/0! | 18 | 0 | 0 | 0 | 0 | 0 | 0 | 0 | 1542.76 | 9.227 | 30.1661 | 9.227 | 6.4073 | 21978.8278 | 21979.6206 | 1536.3527 | 35.1661 | 35.1674 | 35.1661 | 35 | 1 | 1 | 0 | 7.2 | 1 | 7.2 | 1536.3527 | 18 | 0 | 0 | 0 | 0 | 0 | 0 | 0 | 0 | 0 | 0 | 0 | 0 | 0
7573 | 316 | 11 | 12 | 1369.0476 | 0 | 0 | 142.8571 | 30.8552 | 1542.76 | #DIV/0! |  | #DIV/0! | 18 | 0 | 0 | 0 | 0 | 0 | 0 | 0 | 1542.76 | 9.227 | 30.1674 | 9.227 | 6.4562 | 21979.6206 | 21980.3644 | 1536.3038 | 35.1674 | 35.1686 | 35.1674 | 35 | 1 | 1 | 0 | 7.2 | 1 | 7.2 | 1536.3038 | 18 | 0 | 0 | 0 | 0 | 0 | 0 | 0 | 0 | 0 | 0 | 0 | 0 | 0
7574 | 316 | 11 | 12 | 1369.0476 | 0 | 0 | 142.8571 | 30.8552 | 1542.76 | #DIV/0! |  | #DIV/0! | 18 | 0 | 0 | 0 | 0 | 0 | 0 | 0 | 1542.76 | 9.227 | 30.1686 | 9.227 | 6.5021 | 21980.3644 | 21981.0623 | 1536.2579 | 35.1686 | 35.1697 | 35.1686 | 35 | 1 | 1 | 0 | 7.2 | 1 | 7.2 | 1536.2579 | 18 | 0 | 0 | 0 | 0 | 0 | 0 | 0 | 0 | 0 | 0 | 0 | 0 | 0
7575 | 316 | 11 | 12 | 1369.0476 | 0 | 0 | 142.8571 | 30.8552 | 1542.76 | #DIV/0! |  | #DIV/0! | 18 | 0 | 0 | 0 | 0 | 0 | 0 | 0 | 1542.76 | 9.227 | 30.1697 | 9.227 | 6.5451 | 21981.0623 | 21981.7172 | 1536.2148 | 35.1697 | 35.1707 | 35.1697 | 35 | 1 | 1 | 0 | 7.2 | 1 | 7.2 | 1536.2148 | 18 | 0 | 0 | 0 | 0 | 0 | 0 | 0 | 0 | 0 | 0 | 0 | 0 | 0
7576 | 316 | 11 | 12 | 1369.0476 | 0 | 0 | 142.8571 | 30.8552 | 1542.76 | #DIV/0! |  | #DIV/0! | 18 | 0 | 0 | 0 | 0 | 0 | 0 | 0 | 1542.76 | 9.227 | 30.1707 | 9.227 | 6.5856 | 21981.7172 | 21982.3316 | 1536.1744 | 35.1707 | 35.1717 | 35.1707 | 35 | 1 | 1 | 0 | 7.2 | 1 | 7.2 | 1536.1744 | 18 | 0 | 0 | 0 | 0 | 0 | 0 | 0 | 0 | 0 | 0 | 0 | 0 | 0
7577 | 316 | 11 | 12 | 1369.0476 | 0 | 0 | 0 | 27.9397 | 1396.9874 | #DIV/0! |  | #DIV/0! | 18 | 0 | 0 | 0 | 0 | 0 | 0 | 0 | 1396.9874 | 8.3552 | 30.1717 | 8.3552 | 5.9976 | 21982.3316 | 21983.534 | 1390.9897 | 35.1717 | 35.1737 | 35.1717 | 35 | 1 | 1 | 0 | 7.2 | 1 | 7.2 | 1390.9897 | 18 | 0 | 0 | 0 | 0 | 0 | 0 | 0 | 0 | 0 | 0 | 0 | 0 | 0
7578 | 316 | 11 | 12 | 1369.0476 | 357.1429 | 0 | 0 | 35.2284 | 1761.4189 | #DIV/0! |  | #DIV/0! | 18 | 0 | 0 | 0 | 0 | 0 | 0 | 0 | 1761.4189 | 10.5348 | 30.1737 | 10.5348 | 7.647 | 21983.534 | 21983.087 | 1753.7719 | 35.1737 | 35.1729 | 35.1737 | 35 | 1 | 1 | 0 | 7.2 | 1 | 7.2 | 1753.7719 | 18 | 0 | 0 | 0 | 0 | 0 | 0 | 0 | 0 | 0 | 0 | 0 | 0 | 0
7579 | 316 | 11 | 12 | 1369.0476 | 714.2857 | 0 | 0 | 42.517 | 2125.8503 | #DIV/0! |  | #DIV/0! | 18 | 0 | 0 | 0 | 0 | 0 | 0 | 0 | 2125.8503 | 12.7144 | 30.1729 | 12.7144 | 9.1911 | 21983.087 | 21981.0959 | 2116.6593 | 35.1729 | 35.1698 | 35.1729 | 35 | 1 | 1 | 0 | 7.2 | 1 | 7.2 | 2116.6593 | 18 | 0 | 0 | 0 | 0 | 0 | 0 | 0 | 0 | 0 | 0 | 0 | 0 | 0
7580 | 316 | 11 | 12 | 1369.0476 | 714.2857 | 0 | 0 | 42.517 | 2125.8503 | #DIV/0! |  | #DIV/0! | 18 | 0 | 0 | 0 | 0 | 0 | 0 | 0 | 2125.8503 | 12.7144 | 30.1698 | 12.7144 | 9.0218 | 21981.0959 | 21979.2742 | 2116.8286 | 35.1698 | 35.1668 | 35.1698 | 35 | 1 | 1 | 0 | 7.2 | 1 | 7.2 | 2116.8286 | 18 | 0 | 0 | 0 | 0 | 0 | 0 | 0 | 0 | 0 | 0 | 0 | 0 | 0
7581 | 316 | 11 | 12 | 1369.0476 | 714.2857 | 0 | 0 | 42.517 | 2125.8503 | #DIV/0! |  | #DIV/0! | 18 | 0 | 0 | 0 | 0 | 0 | 0 | 0 | 2125.8503 | 12.7144 | 30.1668 | 12.7144 | 8.8669 | 21979.2742 | 21977.6073 | 2116.9835 | 35.1668 | 35.1642 | 35.1668 | 35 | 1 | 1 | 0 | 7.2 | 1 | 7.2 | 2116.9835 | 18 | 0 | 0 | 0 | 0 | 0 | 0 | 0 | 0 | 0 | 0 | 0 | 0 | 0
7582 | 316 | 11 | 12 | 1369.0476 | 357.1429 | 0 | 0 | 35.2284 | 1761.4189 | #DIV/0! |  | #DIV/0! | 18 | 0 | 0 | 0 | 0 | 0 | 0 | 0 | 1761.4189 | 10.5348 | 30.1642 | 10.5348 | 7.2294 | 21977.6073 | 21977.578 | 1754.1895 | 35.1642 | 35.1641 | 35.1642 | 35 | 1 | 1 | 0 | 7.2 | 1 | 7.2 | 1754.1895 | 18 | 0 | 0 | 0 | 0 | 0 | 0 | 0 | 0 | 0 | 0 | 0 | 0 | 0
7583 | 316 | 11 | 13 | 1369.0476 | 0 | 0 | 0 | 27.9397 | 1396.9874 | #DIV/0! |  | #DIV/0! | 18 | 0 | 0 | 0 | 0 | 0 | 0 | 0 | 1396.9874 | 8.3552 | 30.1641 | 8.3552 | 5.732 | 21977.578 | 21979.0459 | 1391.2554 | 35.1641 | 35.1665 | 35.1641 | 35 | 1 | 1 | 0 | 7.2 | 1 | 7.2 | 1391.2554 | 18 | 0 | 0 | 0 | 0 | 0 | 0 | 0 | 0 | 0 | 0 | 0 | 0 | 0
7584 | 317 | 11 | 13 | 1369.0476 | 0 | 0 | 0 | 27.9397 | 1396.9874 | #DIV/0! |  | #DIV/0! | 18 | 0 | 0 | 0 | 0 | 0 | 0 | 0 | 1396.9874 | 8.3552 | 30.1665 | 8.3552 | 5.814 | 21979.0459 | 21980.4319 | 1391.1733 | 35.1665 | 35.1687 | 35.1665 | 35 | 1 | 1 | 0 | 7.2 | 1 | 7.2 | 1391.1733 | 18 | 0 | 0 | 0 | 0 | 0 | 0 | 0 | 0 | 0 | 0 | 0 | 0 | 0
7585 | 317 | 11 | 13 | 1369.0476 | 0 | 0 | 0 | 27.9397 | 1396.9874 | #DIV/0! |  | #DIV/0! | 18 | 0 | 0 | 0 | 0 | 0 | 0 | 0 | 1396.9874 | 8.3552 | 30.1687 | 8.3552 | 5.8915 | 21980.4319 | 21981.7404 | 1391.0959 | 35.1687 | 35.1708 | 35.1687 | 35 | 1 | 1 | 0 | 7.2 | 1 | 7.2 | 1391.0959 | 18 | 0 | 0 | 0 | 0 | 0 | 0 | 0 | 0 | 0 | 0 | 0 | 0 | 0
7586 | 317 | 11 | 13 | 1369.0476 | 0 | 0 | 0 | 27.9397 | 1396.9874 | #DIV/0! |  | #DIV/0! | 18 | 0 | 0 | 0 | 0 | 0 | 0 | 0 | 1396.9874 | 8.3552 | 30.1708 | 8.3552 | 5.9646 | 21981.7404 | 21982.9758 | 1391.0228 | 35.1708 | 35.1728 | 35.1708 | 35 | 1 | 1 | 0 | 7.2 | 1 | 7.2 | 1391.0228 | 18 | 0 | 0 | 0 | 0 | 0 | 0 | 0 | 0 | 0 | 0 | 0 | 0 | 0
7587 | 317 | 11 | 13 | 1369.0476 | 0 | 0 | 0 | 27.9397 | 1396.9874 | #DIV/0! |  | #DIV/0! | 18 | 0 | 0 | 0 | 0 | 0 | 0 | 0 | 1396.9874 | 8.3552 | 30.1728 | 8.3552 | 6.0336 | 21982.9758 | 21984.1422 | 1390.9537 | 35.1728 | 35.1746 | 35.1728 | 35 | 1 | 1 | 0 | 7.2 | 1 | 7.2 | 1390.9537 | 18 | 0 | 0 | 0 | 0 | 0 | 0 | 0 | 0 | 0 | 0 | 0 | 0 | 0
7588 | 317 | 11 | 13 | 1369.0476 | 0 | 0 | 0 | 27.9397 | 1396.9874 | #DIV/0! |  | #DIV/0! | 18 | 0 | 0 | 0 | 0 | 0 | 0 | 0 | 1396.9874 | 8.3552 | 30.1746 | 8.3552 | 6.0988 | 21984.1422 | 21985.2434 | 1390.8886 | 35.1746 | 35.1764 | 35.1746 | 35 | 1 | 1 | 0 | 7.2 | 1 | 7.2 | 1390.8886 | 18 | 0 | 0 | 0 | 0 | 0 | 0 | 0 | 0 | 0 | 0 | 0 | 0 | 0
7589 | 317 | 11 | 13 | 1369.0476 | 428.5714 | 0 | 0 | 36.6861 | 1834.3052 | #DIV/0! |  | #DIV/0! | 18 | 0 | 0 | 0 | 0 | 0 | 0 | 0 | 1834.3052 | 10.9707 | 30.1764 | 10.9707 | 8.0888 | 21985.2434 | 21984.3546 | 1826.2164 | 35.1764 | 35.175 | 35.1764 | 35 | 1 | 1 | 0 | 7.2 | 1 | 7.2 | 1826.2164 | 18 | 0 | 0 | 0 | 0 | 0 | 0 | 0 | 0 | 0 | 0 | 0 | 0 | 0
7590 | 317 | 11 | 13 | 1369.0476 | 714.2857 | 0 | 0 | 42.517 | 2125.8503 | #DIV/0! |  | #DIV/0! | 18 | 0 | 0 | 0 | 0 | 0 | 0 | 0 | 2125.8503 | 12.7144 | 30.175 | 12.7144 | 9.2989 | 21984.3546 | 21982.2557 | 2116.5515 | 35.175 | 35.1716 | 35.175 | 35 | 1 | 1 | 0 | 7.2 | 1 | 7.2 | 2116.5515 | 18 | 0 | 0 | 0 | 0 | 0 | 0 | 0 | 0 | 0 | 0 | 0 | 0 | 0
7591 | 317 | 11 | 13 | 1369.0476 | 714.2857 | 0 | 142.8571 | 45.4325 | 2271.6229 | #DIV/0! |  | #DIV/0! | 18 | 0 | 0 | 0 | 0 | 0 | 0 | 0 | 2271.6229 | 13.5863 | 30.1716 | 13.5863 | 9.7458 | 21982.2557 | 21979.7099 | 2261.8772 | 35.1716 | 35.1675 | 35.1716 | 35 | 1 | 1 | 0 | 7.2 | 1 | 7.2 | 2261.8772 | 18 | 0 | 0 | 0 | 0 | 0 | 0 | 0 | 0 | 0 | 0 | 0 | 0 | 0
7592 | 317 | 11 | 13 | 1369.0476 | 714.2857 | 0 | 142.8571 | 45.4325 | 2271.6229 | #DIV/0! |  | #DIV/0! | 18 | 0 | 0 | 0 | 0 | 0 | 0 | 0 | 2271.6229 | 13.5863 | 30.1675 | 13.5863 | 9.5145 | 21979.7099 | 21977.3955 | 2262.1085 | 35.1675 | 35.1638 | 35.1675 | 35 | 1 | 1 | 0 | 7.2 | 1 | 7.2 | 2262.1085 | 18 | 0 | 0 | 0 | 0 | 0 | 0 | 0 | 0 | 0 | 0 | 0 | 0 | 0
7593 | 317 | 11 | 13 | 1369.0476 | 285.7143 | 0 | 142.8571 | 36.6861 | 1834.3052 | #DIV/0! |  | #DIV/0! | 18 | 0 | 0 | 0 | 0 | 0 | 0 | 0 | 1834.3052 | 10.9707 | 30.1638 | 10.9707 | 7.513 | 21977.3955 | 21977.0825 | 1826.7922 | 35.1638 | 35.1633 | 35.1638 | 35 | 1 | 1 | 0 | 7.2 | 1 | 7.2 | 1826.7922 | 18 | 0 | 0 | 0 | 0 | 0 | 0 | 0 | 0 | 0 | 0 | 0 | 0 | 0
7594 | 317 | 11 | 13 | 1369.0476 | 0 | 0 | 142.8571 | 30.8552 | 1542.76 | #DIV/0! |  | #DIV/0! | 18 | 0 | 0 | 0 | 0 | 0 | 0 | 0 | 1542.76 | 9.227 | 30.1633 | 9.227 | 6.2996 | 21977.0825 | 21977.9829 | 1536.4604 | 35.1633 | 35.1648 | 35.1633 | 35 | 1 | 1 | 0 | 7.2 | 1 | 7.2 | 1536.4604 | 18 | 0 | 0 | 0 | 0 | 0 | 0 | 0 | 0 | 0 | 0 | 0 | 0 | 0
7595 | 317 | 11 | 13 | 1369.0476 | 0 | 0 | 142.8571 | 30.8552 | 1542.76 | #DIV/0! |  | #DIV/0! | 18 | 0 | 0 | 0 | 0 | 0 | 0 | 0 | 1542.76 | 9.227 | 30.1648 | 9.227 | 6.3551 | 21977.9829 | 21978.8278 | 1536.4048 | 35.1648 | 35.1661 | 35.1648 | 35 | 1 | 1 | 0 | 7.2 | 1 | 7.2 | 1536.4048 | 18 | 0 | 0 | 0 | 0 | 0 | 0 | 0 | 0 | 0 | 0 | 0 | 0 | 0
7596 | 317 | 11 | 13 | 1369.0476 | 0 | 0 | 142.8571 | 30.8552 | 1542.76 | #DIV/0! |  | #DIV/0! | 18 | 0 | 0 | 0 | 0 | 0 | 0 | 0 | 1542.76 | 9.227 | 30.1661 | 9.227 | 6.4073 | 21978.8278 | 21979.6206 | 1536.3527 | 35.1661 | 35.1674 | 35.1661 | 35 | 1 | 1 | 0 | 7.2 | 1 | 7.2 | 1536.3527 | 18 | 0 | 0 | 0 | 0 | 0 | 0 | 0 | 0 | 0 | 0 | 0 | 0 | 0
7597 | 317 | 11 | 13 | 1369.0476 | 0 | 0 | 142.8571 | 30.8552 | 1542.76 | #DIV/0! |  | #DIV/0! | 18 | 0 | 0 | 0 | 0 | 0 | 0 | 0 | 1542.76 | 9.227 | 30.1674 | 9.227 | 6.4562 | 21979.6206 | 21980.3644 | 1536.3038 | 35.1674 | 35.1686 | 35.1674 | 35 | 1 | 1 | 0 | 7.2 | 1 | 7.2 | 1536.3038 | 18 | 0 | 0 | 0 | 0 | 0 | 0 | 0 | 0 | 0 | 0 | 0 | 0 | 0
7598 | 317 | 11 | 13 | 1369.0476 | 0 | 0 | 142.8571 | 30.8552 | 1542.76 | #DIV/0! |  | #DIV/0! | 18 | 0 | 0 | 0 | 0 | 0 | 0 | 0 | 1542.76 | 9.227 | 30.1686 | 9.227 | 6.5021 | 21980.3644 | 21981.0623 | 1536.2579 | 35.1686 | 35.1697 | 35.1686 | 35 | 1 | 1 | 0 | 7.2 | 1 | 7.2 | 1536.2579 | 18 | 0 | 0 | 0 | 0 | 0 | 0 | 0 | 0 | 0 | 0 | 0 | 0 | 0
7599 | 317 | 11 | 13 | 1369.0476 | 0 | 0 | 142.8571 | 30.8552 | 1542.76 | #DIV/0! |  | #DIV/0! | 18 | 0 | 0 | 0 | 0 | 0 | 0 | 0 | 1542.76 | 9.227 | 30.1697 | 9.227 | 6.5451 | 21981.0623 | 21981.7172 | 1536.2148 | 35.1697 | 35.1707 | 35.1697 | 35 | 1 | 1 | 0 | 7.2 | 1 | 7.2 | 1536.2148 | 18 | 0 | 0 | 0 | 0 | 0 | 0 | 0 | 0 | 0 | 0 | 0 | 0 | 0
7600 | 317 | 11 | 13 | 1369.0476 | 0 | 0 | 142.8571 | 30.8552 | 1542.76 | #DIV/0! |  | #DIV/0! | 18 | 0 | 0 | 0 | 0 | 0 | 0 | 0 | 1542.76 | 9.227 | 30.1707 | 9.227 | 6.5856 | 21981.7172 | 21982.3316 | 1536.1744 | 35.1707 | 35.1717 | 35.1707 | 35 | 1 | 1 | 0 | 7.2 | 1 | 7.2 | 1536.1744 | 18 | 0 | 0 | 0 | 0 | 0 | 0 | 0 | 0 | 0 | 0 | 0 | 0 | 0
7601 | 317 | 11 | 13 | 1369.0476 | 0 | 0 | 0 | 27.9397 | 1396.9874 | #DIV/0! |  | #DIV/0! | 18 | 0 | 0 | 0 | 0 | 0 | 0 | 0 | 1396.9874 | 8.3552 | 30.1717 | 8.3552 | 5.9976 | 21982.3316 | 21983.534 | 1390.9897 | 35.1717 | 35.1737 | 35.1717 | 35 | 1 | 1 | 0 | 7.2 | 1 | 7.2 | 1390.9897 | 18 | 0 | 0 | 0 | 0 | 0 | 0 | 0 | 0 | 0 | 0 | 0 | 0 | 0
7602 | 317 | 11 | 13 | 1369.0476 | 357.1429 | 0 | 0 | 35.2284 | 1761.4189 | #DIV/0! |  | #DIV/0! | 18 | 0 | 0 | 0 | 0 | 0 | 0 | 0 | 1761.4189 | 10.5348 | 30.1737 | 10.5348 | 7.647 | 21983.534 | 21983.087 | 1753.7719 | 35.1737 | 35.1729 | 35.1737 | 35 | 1 | 1 | 0 | 7.2 | 1 | 7.2 | 1753.7719 | 18 | 0 | 0 | 0 | 0 | 0 | 0 | 0 | 0 | 0 | 0 | 0 | 0 | 0
7603 | 317 | 11 | 13 | 1369.0476 | 714.2857 | 0 | 0 | 42.517 | 2125.8503 | #DIV/0! |  | #DIV/0! | 18 | 0 | 0 | 0 | 0 | 0 | 0 | 0 | 2125.8503 | 12.7144 | 30.1729 | 12.7144 | 9.1911 | 21983.087 | 21981.0959 | 2116.6593 | 35.1729 | 35.1698 | 35.1729 | 35 | 1 | 1 | 0 | 7.2 | 1 | 7.2 | 2116.6593 | 18 | 0 | 0 | 0 | 0 | 0 | 0 | 0 | 0 | 0 | 0 | 0 | 0 | 0
7604 | 317 | 11 | 13 | 1369.0476 | 714.2857 | 0 | 0 | 42.517 | 2125.8503 | #DIV/0! |  | #DIV/0! | 18 | 0 | 0 | 0 | 0 | 0 | 0 | 0 | 2125.8503 | 12.7144 | 30.1698 | 12.7144 | 9.0218 | 21981.0959 | 21979.2742 | 2116.8286 | 35.1698 | 35.1668 | 35.1698 | 35 | 1 | 1 | 0 | 7.2 | 1 | 7.2 | 2116.8286 | 18 | 0 | 0 | 0 | 0 | 0 | 0 | 0 | 0 | 0 | 0 | 0 | 0 | 0
7605 | 317 | 11 | 13 | 1369.0476 | 714.2857 | 0 | 0 | 42.517 | 2125.8503 | #DIV/0! |  | #DIV/0! | 18 | 0 | 0 | 0 | 0 | 0 | 0 | 0 | 2125.8503 | 12.7144 | 30.1668 | 12.7144 | 8.8669 | 21979.2742 | 21977.6073 | 2116.9835 | 35.1668 | 35.1642 | 35.1668 | 35 | 1 | 1 | 0 | 7.2 | 1 | 7.2 | 2116.9835 | 18 | 0 | 0 | 0 | 0 | 0 | 0 | 0 | 0 | 0 | 0 | 0 | 0 | 0
7606 | 317 | 11 | 13 | 1369.0476 | 357.1429 | 0 | 0 | 35.2284 | 1761.4189 | #DIV/0! |  | #DIV/0! | 18 | 0 | 0 | 0 | 0 | 0 | 0 | 0 | 1761.4189 | 10.5348 | 30.1642 | 10.5348 | 7.2294 | 21977.6073 | 21977.578 | 1754.1895 | 35.1642 | 35.1641 | 35.1642 | 35 | 1 | 1 | 0 | 7.2 | 1 | 7.2 | 1754.1895 | 18 | 0 | 0 | 0 | 0 | 0 | 0 | 0 | 0 | 0 | 0 | 0 | 0 | 0
7607 | 317 | 11 | 14 | 1369.0476 | 0 | 0 | 0 | 27.9397 | 1396.9874 | #DIV/0! |  | #DIV/0! | 18 | 0 | 0 | 0 | 0 | 0 | 0 | 0 | 1396.9874 | 8.3552 | 30.1641 | 8.3552 | 5.732 | 21977.578 | 21979.0459 | 1391.2554 | 35.1641 | 35.1665 | 35.1641 | 35 | 1 | 1 | 0 | 7.2 | 1 | 7.2 | 1391.2554 | 18 | 0 | 0 | 0 | 0 | 0 | 0 | 0 | 0 | 0 | 0 | 0 | 0 | 0
7608 | 318 | 11 | 14 | 1369.0476 | 0 | 0 | 0 | 27.9397 | 1396.9874 | #DIV/0! |  | #DIV/0! | 18 | 0 | 0 | 0 | 0 | 0 | 0 | 0 | 1396.9874 | 8.3552 | 30.1665 | 8.3552 | 5.814 | 21979.0459 | 21980.4319 | 1391.1733 | 35.1665 | 35.1687 | 35.1665 | 35 | 1 | 1 | 0 | 7.2 | 1 | 7.2 | 1391.1733 | 18 | 0 | 0 | 0 | 0 | 0 | 0 | 0 | 0 | 0 | 0 | 0 | 0 | 0
7609 | 318 | 11 | 14 | 1369.0476 | 0 | 0 | 0 | 27.9397 | 1396.9874 | #DIV/0! |  | #DIV/0! | 18 | 0 | 0 | 0 | 0 | 0 | 0 | 0 | 1396.9874 | 8.3552 | 30.1687 | 8.3552 | 5.8915 | 21980.4319 | 21981.7404 | 1391.0959 | 35.1687 | 35.1708 | 35.1687 | 35 | 1 | 1 | 0 | 7.2 | 1 | 7.2 | 1391.0959 | 18 | 0 | 0 | 0 | 0 | 0 | 0 | 0 | 0 | 0 | 0 | 0 | 0 | 0
7610 | 318 | 11 | 14 | 1369.0476 | 0 | 0 | 0 | 27.9397 | 1396.9874 | #DIV/0! |  | #DIV/0! | 18 | 0 | 0 | 0 | 0 | 0 | 0 | 0 | 1396.9874 | 8.3552 | 30.1708 | 8.3552 | 5.9646 | 21981.7404 | 21982.9758 | 1391.0228 | 35.1708 | 35.1728 | 35.1708 | 35 | 1 | 1 | 0 | 7.2 | 1 | 7.2 | 1391.0228 | 18 | 0 | 0 | 0 | 0 | 0 | 0 | 0 | 0 | 0 | 0 | 0 | 0 | 0
7611 | 318 | 11 | 14 | 1369.0476 | 0 | 0 | 0 | 27.9397 | 1396.9874 | #DIV/0! |  | #DIV/0! | 18 | 0 | 0 | 0 | 0 | 0 | 0 | 0 | 1396.9874 | 8.3552 | 30.1728 | 8.3552 | 6.0336 | 21982.9758 | 21984.1422 | 1390.9537 | 35.1728 | 35.1746 | 35.1728 | 35 | 1 | 1 | 0 | 7.2 | 1 | 7.2 | 1390.9537 | 18 | 0 | 0 | 0 | 0 | 0 | 0 | 0 | 0 | 0 | 0 | 0 | 0 | 0
7612 | 318 | 11 | 14 | 1369.0476 | 0 | 0 | 0 | 27.9397 | 1396.9874 | #DIV/0! |  | #DIV/0! | 18 | 0 | 0 | 0 | 0 | 0 | 0 | 0 | 1396.9874 | 8.3552 | 30.1746 | 8.3552 | 6.0988 | 21984.1422 | 21985.2434 | 1390.8886 | 35.1746 | 35.1764 | 35.1746 | 35 | 1 | 1 | 0 | 7.2 | 1 | 7.2 | 1390.8886 | 18 | 0 | 0 | 0 | 0 | 0 | 0 | 0 | 0 | 0 | 0 | 0 | 0 | 0
7613 | 318 | 11 | 14 | 1369.0476 | 428.5714 | 0 | 0 | 36.6861 | 1834.3052 | #DIV/0! |  | #DIV/0! | 18 | 0 | 0 | 0 | 0 | 0 | 0 | 0 | 1834.3052 | 10.9707 | 30.1764 | 10.9707 | 8.0888 | 21985.2434 | 21984.3546 | 1826.2164 | 35.1764 | 35.175 | 35.1764 | 35 | 1 | 1 | 0 | 7.2 | 1 | 7.2 | 1826.2164 | 18 | 0 | 0 | 0 | 0 | 0 | 0 | 0 | 0 | 0 | 0 | 0 | 0 | 0
7614 | 318 | 11 | 14 | 1369.0476 | 714.2857 | 0 | 0 | 42.517 | 2125.8503 | #DIV/0! |  | #DIV/0! | 18 | 0 | 0 | 0 | 0 | 0 | 0 | 0 | 2125.8503 | 12.7144 | 30.175 | 12.7144 | 9.2989 | 21984.3546 | 21982.2557 | 2116.5515 | 35.175 | 35.1716 | 35.175 | 35 | 1 | 1 | 0 | 7.2 | 1 | 7.2 | 2116.5515 | 18 | 0 | 0 | 0 | 0 | 0 | 0 | 0 | 0 | 0 | 0 | 0 | 0 | 0
7615 | 318 | 11 | 14 | 1369.0476 | 714.2857 | 0 | 142.8571 | 45.4325 | 2271.6229 | #DIV/0! |  | #DIV/0! | 18 | 0 | 0 | 0 | 0 | 0 | 0 | 0 | 2271.6229 | 13.5863 | 30.1716 | 13.5863 | 9.7458 | 21982.2557 | 21979.7099 | 2261.8772 | 35.1716 | 35.1675 | 35.1716 | 35 | 1 | 1 | 0 | 7.2 | 1 | 7.2 | 2261.8772 | 18 | 0 | 0 | 0 | 0 | 0 | 0 | 0 | 0 | 0 | 0 | 0 | 0 | 0
7616 | 318 | 11 | 14 | 1369.0476 | 714.2857 | 0 | 142.8571 | 45.4325 | 2271.6229 | #DIV/0! |  | #DIV/0! | 18 | 0 | 0 | 0 | 0 | 0 | 0 | 0 | 2271.6229 | 13.5863 | 30.1675 | 13.5863 | 9.5145 | 21979.7099 | 21977.3955 | 2262.1085 | 35.1675 | 35.1638 | 35.1675 | 35 | 1 | 1 | 0 | 7.2 | 1 | 7.2 | 2262.1085 | 18 | 0 | 0 | 0 | 0 | 0 | 0 | 0 | 0 | 0 | 0 | 0 | 0 | 0
7617 | 318 | 11 | 14 | 1369.0476 | 285.7143 | 0 | 142.8571 | 36.6861 | 1834.3052 | #DIV/0! |  | #DIV/0! | 18 | 0 | 0 | 0 | 0 | 0 | 0 | 0 | 1834.3052 | 10.9707 | 30.1638 | 10.9707 | 7.513 | 21977.3955 | 21977.0825 | 1826.7922 | 35.1638 | 35.1633 | 35.1638 | 35 | 1 | 1 | 0 | 7.2 | 1 | 7.2 | 1826.7922 | 18 | 0 | 0 | 0 | 0 | 0 | 0 | 0 | 0 | 0 | 0 | 0 | 0 | 0
7618 | 318 | 11 | 14 | 1369.0476 | 0 | 0 | 142.8571 | 30.8552 | 1542.76 | #DIV/0! |  | #DIV/0! | 18 | 0 | 0 | 0 | 0 | 0 | 0 | 0 | 1542.76 | 9.227 | 30.1633 | 9.227 | 6.2996 | 21977.0825 | 21977.9829 | 1536.4604 | 35.1633 | 35.1648 | 35.1633 | 35 | 1 | 1 | 0 | 7.2 | 1 | 7.2 | 1536.4604 | 18 | 0 | 0 | 0 | 0 | 0 | 0 | 0 | 0 | 0 | 0 | 0 | 0 | 0
7619 | 318 | 11 | 14 | 1369.0476 | 0 | 0 | 142.8571 | 30.8552 | 1542.76 | #DIV/0! |  | #DIV/0! | 18 | 0 | 0 | 0 | 0 | 0 | 0 | 0 | 1542.76 | 9.227 | 30.1648 | 9.227 | 6.3551 | 21977.9829 | 21978.8278 | 1536.4048 | 35.1648 | 35.1661 | 35.1648 | 35 | 1 | 1 | 0 | 7.2 | 1 | 7.2 | 1536.4048 | 18 | 0 | 0 | 0 | 0 | 0 | 0 | 0 | 0 | 0 | 0 | 0 | 0 | 0
7620 | 318 | 11 | 14 | 1369.0476 | 0 | 0 | 142.8571 | 30.8552 | 1542.76 | #DIV/0! |  | #DIV/0! | 18 | 0 | 0 | 0 | 0 | 0 | 0 | 0 | 1542.76 | 9.227 | 30.1661 | 9.227 | 6.4073 | 21978.8278 | 21979.6206 | 1536.3527 | 35.1661 | 35.1674 | 35.1661 | 35 | 1 | 1 | 0 | 7.2 | 1 | 7.2 | 1536.3527 | 18 | 0 | 0 | 0 | 0 | 0 | 0 | 0 | 0 | 0 | 0 | 0 | 0 | 0
7621 | 318 | 11 | 14 | 1369.0476 | 0 | 0 | 142.8571 | 30.8552 | 1542.76 | #DIV/0! |  | #DIV/0! | 18 | 0 | 0 | 0 | 0 | 0 | 0 | 0 | 1542.76 | 9.227 | 30.1674 | 9.227 | 6.4562 | 21979.6206 | 21980.3644 | 1536.3038 | 35.1674 | 35.1686 | 35.1674 | 35 | 1 | 1 | 0 | 7.2 | 1 | 7.2 | 1536.3038 | 18 | 0 | 0 | 0 | 0 | 0 | 0 | 0 | 0 | 0 | 0 | 0 | 0 | 0
7622 | 318 | 11 | 14 | 1369.0476 | 0 | 0 | 142.8571 | 30.8552 | 1542.76 | #DIV/0! |  | #DIV/0! | 18 | 0 | 0 | 0 | 0 | 0 | 0 | 0 | 1542.76 | 9.227 | 30.1686 | 9.227 | 6.5021 | 21980.3644 | 21981.0623 | 1536.2579 | 35.1686 | 35.1697 | 35.1686 | 35 | 1 | 1 | 0 | 7.2 | 1 | 7.2 | 1536.2579 | 18 | 0 | 0 | 0 | 0 | 0 | 0 | 0 | 0 | 0 | 0 | 0 | 0 | 0
7623 | 318 | 11 | 14 | 1369.0476 | 0 | 0 | 142.8571 | 30.8552 | 1542.76 | #DIV/0! |  | #DIV/0! | 18 | 0 | 0 | 0 | 0 | 0 | 0 | 0 | 1542.76 | 9.227 | 30.1697 | 9.227 | 6.5451 | 21981.0623 | 21981.7172 | 1536.2148 | 35.1697 | 35.1707 | 35.1697 | 35 | 1 | 1 | 0 | 7.2 | 1 | 7.2 | 1536.2148 | 18 | 0 | 0 | 0 | 0 | 0 | 0 | 0 | 0 | 0 | 0 | 0 | 0 | 0
7624 | 318 | 11 | 14 | 1369.0476 | 0 | 0 | 142.8571 | 30.8552 | 1542.76 | #DIV/0! |  | #DIV/0! | 18 | 0 | 0 | 0 | 0 | 0 | 0 | 0 | 1542.76 | 9.227 | 30.1707 | 9.227 | 6.5856 | 21981.7172 | 21982.3316 | 1536.1744 | 35.1707 | 35.1717 | 35.1707 | 35 | 1 | 1 | 0 | 7.2 | 1 | 7.2 | 1536.1744 | 18 | 0 | 0 | 0 | 0 | 0 | 0 | 0 | 0 | 0 | 0 | 0 | 0 | 0
7625 | 318 | 11 | 14 | 1369.0476 | 0 | 0 | 0 | 27.9397 | 1396.9874 | #DIV/0! |  | #DIV/0! | 18 | 0 | 0 | 0 | 0 | 0 | 0 | 0 | 1396.9874 | 8.3552 | 30.1717 | 8.3552 | 5.9976 | 21982.3316 | 21983.534 | 1390.9897 | 35.1717 | 35.1737 | 35.1717 | 35 | 1 | 1 | 0 | 7.2 | 1 | 7.2 | 1390.9897 | 18 | 0 | 0 | 0 | 0 | 0 | 0 | 0 | 0 | 0 | 0 | 0 | 0 | 0
7626 | 318 | 11 | 14 | 1369.0476 | 357.1429 | 0 | 0 | 35.2284 | 1761.4189 | #DIV/0! |  | #DIV/0! | 18 | 0 | 0 | 0 | 0 | 0 | 0 | 0 | 1761.4189 | 10.5348 | 30.1737 | 10.5348 | 7.647 | 21983.534 | 21983.087 | 1753.7719 | 35.1737 | 35.1729 | 35.1737 | 35 | 1 | 1 | 0 | 7.2 | 1 | 7.2 | 1753.7719 | 18 | 0 | 0 | 0 | 0 | 0 | 0 | 0 | 0 | 0 | 0 | 0 | 0 | 0
7627 | 318 | 11 | 14 | 1369.0476 | 714.2857 | 0 | 0 | 42.517 | 2125.8503 | #DIV/0! |  | #DIV/0! | 18 | 0 | 0 | 0 | 0 | 0 | 0 | 0 | 2125.8503 | 12.7144 | 30.1729 | 12.7144 | 9.1911 | 21983.087 | 21981.0959 | 2116.6593 | 35.1729 | 35.1698 | 35.1729 | 35 | 1 | 1 | 0 | 7.2 | 1 | 7.2 | 2116.6593 | 18 | 0 | 0 | 0 | 0 | 0 | 0 | 0 | 0 | 0 | 0 | 0 | 0 | 0
7628 | 318 | 11 | 14 | 1369.0476 | 714.2857 | 0 | 0 | 42.517 | 2125.8503 | #DIV/0! |  | #DIV/0! | 18 | 0 | 0 | 0 | 0 | 0 | 0 | 0 | 2125.8503 | 12.7144 | 30.1698 | 12.7144 | 9.0218 | 21981.0959 | 21979.2742 | 2116.8286 | 35.1698 | 35.1668 | 35.1698 | 35 | 1 | 1 | 0 | 7.2 | 1 | 7.2 | 2116.8286 | 18 | 0 | 0 | 0 | 0 | 0 | 0 | 0 | 0 | 0 | 0 | 0 | 0 | 0
7629 | 318 | 11 | 14 | 1369.0476 | 714.2857 | 0 | 0 | 42.517 | 2125.8503 | #DIV/0! |  | #DIV/0! | 18 | 0 | 0 | 0 | 0 | 0 | 0 | 0 | 2125.8503 | 12.7144 | 30.1668 | 12.7144 | 8.8669 | 21979.2742 | 21977.6073 | 2116.9835 | 35.1668 | 35.1642 | 35.1668 | 35 | 1 | 1 | 0 | 7.2 | 1 | 7.2 | 2116.9835 | 18 | 0 | 0 | 0 | 0 | 0 | 0 | 0 | 0 | 0 | 0 | 0 | 0 | 0
7630 | 318 | 11 | 14 | 1369.0476 | 357.1429 | 0 | 0 | 35.2284 | 1761.4189 | #DIV/0! |  | #DIV/0! | 18 | 0 | 0 | 0 | 0 | 0 | 0 | 0 | 1761.4189 | 10.5348 | 30.1642 | 10.5348 | 7.2294 | 21977.6073 | 21977.578 | 1754.1895 | 35.1642 | 35.1641 | 35.1642 | 35 | 1 | 1 | 0 | 7.2 | 1 | 7.2 | 1754.1895 | 18 | 0 | 0 | 0 | 0 | 0 | 0 | 0 | 0 | 0 | 0 | 0 | 0 | 0
7631 | 318 | 11 | 15 | 1369.0476 | 0 | 0 | 0 | 27.9397 | 1396.9874 | #DIV/0! |  | #DIV/0! | 18 | 0 | 0 | 0 | 0 | 0 | 0 | 0 | 1396.9874 | 8.3552 | 30.1641 | 8.3552 | 5.732 | 21977.578 | 21979.0459 | 1391.2554 | 35.1641 | 35.1665 | 35.1641 | 35 | 1 | 1 | 0 | 7.2 | 1 | 7.2 | 1391.2554 | 18 | 0 | 0 | 0 | 0 | 0 | 0 | 0 | 0 | 0 | 0 | 0 | 0 | 0
7632 | 319 | 11 | 15 | 1369.0476 | 0 | 0 | 0 | 27.9397 | 1396.9874 | #DIV/0! |  | #DIV/0! | 18 | 0 | 0 | 0 | 0 | 0 | 0 | 0 | 1396.9874 | 8.3552 | 30.1665 | 8.3552 | 5.814 | 21979.0459 | 21980.4319 | 1391.1733 | 35.1665 | 35.1687 | 35.1665 | 35 | 1 | 1 | 0 | 7.2 | 1 | 7.2 | 1391.1733 | 18 | 0 | 0 | 0 | 0 | 0 | 0 | 0 | 0 | 0 | 0 | 0 | 0 | 0
7633 | 319 | 11 | 15 | 1369.0476 | 0 | 0 | 0 | 27.9397 | 1396.9874 | #DIV/0! |  | #DIV/0! | 18 | 0 | 0 | 0 | 0 | 0 | 0 | 0 | 1396.9874 | 8.3552 | 30.1687 | 8.3552 | 5.8915 | 21980.4319 | 21981.7404 | 1391.0959 | 35.1687 | 35.1708 | 35.1687 | 35 | 1 | 1 | 0 | 7.2 | 1 | 7.2 | 1391.0959 | 18 | 0 | 0 | 0 | 0 | 0 | 0 | 0 | 0 | 0 | 0 | 0 | 0 | 0
7634 | 319 | 11 | 15 | 1369.0476 | 0 | 0 | 0 | 27.9397 | 1396.9874 | #DIV/0! |  | #DIV/0! | 18 | 0 | 0 | 0 | 0 | 0 | 0 | 0 | 1396.9874 | 8.3552 | 30.1708 | 8.3552 | 5.9646 | 21981.7404 | 21982.9758 | 1391.0228 | 35.1708 | 35.1728 | 35.1708 | 35 | 1 | 1 | 0 | 7.2 | 1 | 7.2 | 1391.0228 | 18 | 0 | 0 | 0 | 0 | 0 | 0 | 0 | 0 | 0 | 0 | 0 | 0 | 0
7635 | 319 | 11 | 15 | 1369.0476 | 0 | 0 | 0 | 27.9397 | 1396.9874 | #DIV/0! |  | #DIV/0! | 18 | 0 | 0 | 0 | 0 | 0 | 0 | 0 | 1396.9874 | 8.3552 | 30.1728 | 8.3552 | 6.0336 | 21982.9758 | 21984.1422 | 1390.9537 | 35.1728 | 35.1746 | 35.1728 | 35 | 1 | 1 | 0 | 7.2 | 1 | 7.2 | 1390.9537 | 18 | 0 | 0 | 0 | 0 | 0 | 0 | 0 | 0 | 0 | 0 | 0 | 0 | 0
7636 | 319 | 11 | 15 | 1369.0476 | 0 | 0 | 0 | 27.9397 | 1396.9874 | #DIV/0! |  | #DIV/0! | 18 | 0 | 0 | 0 | 0 | 0 | 0 | 0 | 1396.9874 | 8.3552 | 30.1746 | 8.3552 | 6.0988 | 21984.1422 | 21985.2434 | 1390.8886 | 35.1746 | 35.1764 | 35.1746 | 35 | 1 | 1 | 0 | 7.2 | 1 | 7.2 | 1390.8886 | 18 | 0 | 0 | 0 | 0 | 0 | 0 | 0 | 0 | 0 | 0 | 0 | 0 | 0
7637 | 319 | 11 | 15 | 1369.0476 | 428.5714 | 0 | 0 | 36.6861 | 1834.3052 | #DIV/0! |  | #DIV/0! | 18 | 0 | 0 | 0 | 0 | 0 | 0 | 0 | 1834.3052 | 10.9707 | 30.1764 | 10.9707 | 8.0888 | 21985.2434 | 21984.3546 | 1826.2164 | 35.1764 | 35.175 | 35.1764 | 35 | 1 | 1 | 0 | 7.2 | 1 | 7.2 | 1826.2164 | 18 | 0 | 0 | 0 | 0 | 0 | 0 | 0 | 0 | 0 | 0 | 0 | 0 | 0
7638 | 319 | 11 | 15 | 1369.0476 | 714.2857 | 0 | 0 | 42.517 | 2125.8503 | #DIV/0! |  | #DIV/0! | 18 | 0 | 0 | 0 | 0 | 0 | 0 | 0 | 2125.8503 | 12.7144 | 30.175 | 12.7144 | 9.2989 | 21984.3546 | 21982.2557 | 2116.5515 | 35.175 | 35.1716 | 35.175 | 35 | 1 | 1 | 0 | 7.2 | 1 | 7.2 | 2116.5515 | 18 | 0 | 0 | 0 | 0 | 0 | 0 | 0 | 0 | 0 | 0 | 0 | 0 | 0
7639 | 319 | 11 | 15 | 1369.0476 | 714.2857 | 0 | 142.8571 | 45.4325 | 2271.6229 | #DIV/0! |  | #DIV/0! | 18 | 0 | 0 | 0 | 0 | 0 | 0 | 0 | 2271.6229 | 13.5863 | 30.1716 | 13.5863 | 9.7458 | 21982.2557 | 21979.7099 | 2261.8772 | 35.1716 | 35.1675 | 35.1716 | 35 | 1 | 1 | 0 | 7.2 | 1 | 7.2 | 2261.8772 | 18 | 0 | 0 | 0 | 0 | 0 | 0 | 0 | 0 | 0 | 0 | 0 | 0 | 0
7640 | 319 | 11 | 15 | 1369.0476 | 714.2857 | 0 | 142.8571 | 45.4325 | 2271.6229 | #DIV/0! |  | #DIV/0! | 18 | 0 | 0 | 0 | 0 | 0 | 0 | 0 | 2271.6229 | 13.5863 | 30.1675 | 13.5863 | 9.5145 | 21979.7099 | 21977.3955 | 2262.1085 | 35.1675 | 35.1638 | 35.1675 | 35 | 1 | 1 | 0 | 7.2 | 1 | 7.2 | 2262.1085 | 18 | 0 | 0 | 0 | 0 | 0 | 0 | 0 | 0 | 0 | 0 | 0 | 0 | 0
7641 | 319 | 11 | 15 | 1369.0476 | 285.7143 | 0 | 142.8571 | 36.6861 | 1834.3052 | #DIV/0! |  | #DIV/0! | 18 | 0 | 0 | 0 | 0 | 0 | 0 | 0 | 1834.3052 | 10.9707 | 30.1638 | 10.9707 | 7.513 | 21977.3955 | 21977.0825 | 1826.7922 | 35.1638 | 35.1633 | 35.1638 | 35 | 1 | 1 | 0 | 7.2 | 1 | 7.2 | 1826.7922 | 18 | 0 | 0 | 0 | 0 | 0 | 0 | 0 | 0 | 0 | 0 | 0 | 0 | 0
7642 | 319 | 11 | 15 | 1369.0476 | 0 | 0 | 142.8571 | 30.8552 | 1542.76 | #DIV/0! |  | #DIV/0! | 18 | 0 | 0 | 0 | 0 | 0 | 0 | 0 | 1542.76 | 9.227 | 30.1633 | 9.227 | 6.2996 | 21977.0825 | 21977.9829 | 1536.4604 | 35.1633 | 35.1648 | 35.1633 | 35 | 1 | 1 | 0 | 7.2 | 1 | 7.2 | 1536.4604 | 18 | 0 | 0 | 0 | 0 | 0 | 0 | 0 | 0 | 0 | 0 | 0 | 0 | 0
7643 | 319 | 11 | 15 | 1369.0476 | 0 | 0 | 142.8571 | 30.8552 | 1542.76 | #DIV/0! |  | #DIV/0! | 18 | 0 | 0 | 0 | 0 | 0 | 0 | 0 | 1542.76 | 9.227 | 30.1648 | 9.227 | 6.3551 | 21977.9829 | 21978.8278 | 1536.4048 | 35.1648 | 35.1661 | 35.1648 | 35 | 1 | 1 | 0 | 7.2 | 1 | 7.2 | 1536.4048 | 18 | 0 | 0 | 0 | 0 | 0 | 0 | 0 | 0 | 0 | 0 | 0 | 0 | 0
7644 | 319 | 11 | 15 | 1369.0476 | 0 | 0 | 142.8571 | 30.8552 | 1542.76 | #DIV/0! |  | #DIV/0! | 18 | 0 | 0 | 0 | 0 | 0 | 0 | 0 | 1542.76 | 9.227 | 30.1661 | 9.227 | 6.4073 | 21978.8278 | 21979.6206 | 1536.3527 | 35.1661 | 35.1674 | 35.1661 | 35 | 1 | 1 | 0 | 7.2 | 1 | 7.2 | 1536.3527 | 18 | 0 | 0 | 0 | 0 | 0 | 0 | 0 | 0 | 0 | 0 | 0 | 0 | 0
7645 | 319 | 11 | 15 | 1369.0476 | 0 | 0 | 142.8571 | 30.8552 | 1542.76 | #DIV/0! |  | #DIV/0! | 18 | 0 | 0 | 0 | 0 | 0 | 0 | 0 | 1542.76 | 9.227 | 30.1674 | 9.227 | 6.4562 | 21979.6206 | 21980.3644 | 1536.3038 | 35.1674 | 35.1686 | 35.1674 | 35 | 1 | 1 | 0 | 7.2 | 1 | 7.2 | 1536.3038 | 18 | 0 | 0 | 0 | 0 | 0 | 0 | 0 | 0 | 0 | 0 | 0 | 0 | 0
7646 | 319 | 11 | 15 | 1369.0476 | 0 | 0 | 142.8571 | 30.8552 | 1542.76 | #DIV/0! |  | #DIV/0! | 18 | 0 | 0 | 0 | 0 | 0 | 0 | 0 | 1542.76 | 9.227 | 30.1686 | 9.227 | 6.5021 | 21980.3644 | 21981.0623 | 1536.2579 | 35.1686 | 35.1697 | 35.1686 | 35 | 1 | 1 | 0 | 7.2 | 1 | 7.2 | 1536.2579 | 18 | 0 | 0 | 0 | 0 | 0 | 0 | 0 | 0 | 0 | 0 | 0 | 0 | 0
7647 | 319 | 11 | 15 | 1369.0476 | 0 | 0 | 142.8571 | 30.8552 | 1542.76 | #DIV/0! |  | #DIV/0! | 18 | 0 | 0 | 0 | 0 | 0 | 0 | 0 | 1542.76 | 9.227 | 30.1697 | 9.227 | 6.5451 | 21981.0623 | 21981.7172 | 1536.2148 | 35.1697 | 35.1707 | 35.1697 | 35 | 1 | 1 | 0 | 7.2 | 1 | 7.2 | 1536.2148 | 18 | 0 | 0 | 0 | 0 | 0 | 0 | 0 | 0 | 0 | 0 | 0 | 0 | 0
7648 | 319 | 11 | 15 | 1369.0476 | 0 | 0 | 142.8571 | 30.8552 | 1542.76 | #DIV/0! |  | #DIV/0! | 18 | 0 | 0 | 0 | 0 | 0 | 0 | 0 | 1542.76 | 9.227 | 30.1707 | 9.227 | 6.5856 | 21981.7172 | 21982.3316 | 1536.1744 | 35.1707 | 35.1717 | 35.1707 | 35 | 1 | 1 | 0 | 7.2 | 1 | 7.2 | 1536.1744 | 18 | 0 | 0 | 0 | 0 | 0 | 0 | 0 | 0 | 0 | 0 | 0 | 0 | 0
7649 | 319 | 11 | 15 | 1369.0476 | 0 | 0 | 0 | 27.9397 | 1396.9874 | #DIV/0! |  | #DIV/0! | 18 | 0 | 0 | 0 | 0 | 0 | 0 | 0 | 1396.9874 | 8.3552 | 30.1717 | 8.3552 | 5.9976 | 21982.3316 | 21983.534 | 1390.9897 | 35.1717 | 35.1737 | 35.1717 | 35 | 1 | 1 | 0 | 7.2 | 1 | 7.2 | 1390.9897 | 18 | 0 | 0 | 0 | 0 | 0 | 0 | 0 | 0 | 0 | 0 | 0 | 0 | 0
7650 | 319 | 11 | 15 | 1369.0476 | 357.1429 | 0 | 0 | 35.2284 | 1761.4189 | #DIV/0! |  | #DIV/0! | 18 | 0 | 0 | 0 | 0 | 0 | 0 | 0 | 1761.4189 | 10.5348 | 30.1737 | 10.5348 | 7.647 | 21983.534 | 21983.087 | 1753.7719 | 35.1737 | 35.1729 | 35.1737 | 35 | 1 | 1 | 0 | 7.2 | 1 | 7.2 | 1753.7719 | 18 | 0 | 0 | 0 | 0 | 0 | 0 | 0 | 0 | 0 | 0 | 0 | 0 | 0
7651 | 319 | 11 | 15 | 1369.0476 | 714.2857 | 0 | 0 | 42.517 | 2125.8503 | #DIV/0! |  | #DIV/0! | 18 | 0 | 0 | 0 | 0 | 0 | 0 | 0 | 2125.8503 | 12.7144 | 30.1729 | 12.7144 | 9.1911 | 21983.087 | 21981.0959 | 2116.6593 | 35.1729 | 35.1698 | 35.1729 | 35 | 1 | 1 | 0 | 7.2 | 1 | 7.2 | 2116.6593 | 18 | 0 | 0 | 0 | 0 | 0 | 0 | 0 | 0 | 0 | 0 | 0 | 0 | 0
7652 | 319 | 11 | 15 | 1369.0476 | 714.2857 | 0 | 0 | 42.517 | 2125.8503 | #DIV/0! |  | #DIV/0! | 18 | 0 | 0 | 0 | 0 | 0 | 0 | 0 | 2125.8503 | 12.7144 | 30.1698 | 12.7144 | 9.0218 | 21981.0959 | 21979.2742 | 2116.8286 | 35.1698 | 35.1668 | 35.1698 | 35 | 1 | 1 | 0 | 7.2 | 1 | 7.2 | 2116.8286 | 18 | 0 | 0 | 0 | 0 | 0 | 0 | 0 | 0 | 0 | 0 | 0 | 0 | 0
7653 | 319 | 11 | 15 | 1369.0476 | 714.2857 | 0 | 0 | 42.517 | 2125.8503 | #DIV/0! |  | #DIV/0! | 18 | 0 | 0 | 0 | 0 | 0 | 0 | 0 | 2125.8503 | 12.7144 | 30.1668 | 12.7144 | 8.8669 | 21979.2742 | 21977.6073 | 2116.9835 | 35.1668 | 35.1642 | 35.1668 | 35 | 1 | 1 | 0 | 7.2 | 1 | 7.2 | 2116.9835 | 18 | 0 | 0 | 0 | 0 | 0 | 0 | 0 | 0 | 0 | 0 | 0 | 0 | 0
7654 | 319 | 11 | 15 | 1369.0476 | 357.1429 | 0 | 0 | 35.2284 | 1761.4189 | #DIV/0! |  | #DIV/0! | 18 | 0 | 0 | 0 | 0 | 0 | 0 | 0 | 1761.4189 | 10.5348 | 30.1642 | 10.5348 | 7.2294 | 21977.6073 | 21977.578 | 1754.1895 | 35.1642 | 35.1641 | 35.1642 | 35 | 1 | 1 | 0 | 7.2 | 1 | 7.2 | 1754.1895 | 18 | 0 | 0 | 0 | 0 | 0 | 0 | 0 | 0 | 0 | 0 | 0 | 0 | 0
7655 | 319 | 11 | 16 | 1369.0476 | 0 | 0 | 0 | 27.9397 | 1396.9874 | #DIV/0! |  | #DIV/0! | 18 | 0 | 0 | 0 | 0 | 0 | 0 | 0 | 1396.9874 | 8.3552 | 30.1641 | 8.3552 | 5.732 | 21977.578 | 21979.0459 | 1391.2554 | 35.1641 | 35.1665 | 35.1641 | 35 | 1 | 1 | 0 | 7.2 | 1 | 7.2 | 1391.2554 | 18 | 0 | 0 | 0 | 0 | 0 | 0 | 0 | 0 | 0 | 0 | 0 | 0 | 0
7656 | 320 | 11 | 16 | 1369.0476 | 0 | 0 | 0 | 27.9397 | 1396.9874 | #DIV/0! |  | #DIV/0! | 18 | 0 | 0 | 0 | 0 | 0 | 0 | 0 | 1396.9874 | 8.3552 | 30.1665 | 8.3552 | 5.814 | 21979.0459 | 21980.4319 | 1391.1733 | 35.1665 | 35.1687 | 35.1665 | 35 | 1 | 1 | 0 | 7.2 | 1 | 7.2 | 1391.1733 | 18 | 0 | 0 | 0 | 0 | 0 | 0 | 0 | 0 | 0 | 0 | 0 | 0 | 0
7657 | 320 | 11 | 16 | 1369.0476 | 0 | 0 | 0 | 27.9397 | 1396.9874 | #DIV/0! |  | #DIV/0! | 18 | 0 | 0 | 0 | 0 | 0 | 0 | 0 | 1396.9874 | 8.3552 | 30.1687 | 8.3552 | 5.8915 | 21980.4319 | 21981.7404 | 1391.0959 | 35.1687 | 35.1708 | 35.1687 | 35 | 1 | 1 | 0 | 7.2 | 1 | 7.2 | 1391.0959 | 18 | 0 | 0 | 0 | 0 | 0 | 0 | 0 | 0 | 0 | 0 | 0 | 0 | 0
7658 | 320 | 11 | 16 | 1369.0476 | 0 | 0 | 0 | 27.9397 | 1396.9874 | #DIV/0! |  | #DIV/0! | 18 | 0 | 0 | 0 | 0 | 0 | 0 | 0 | 1396.9874 | 8.3552 | 30.1708 | 8.3552 | 5.9646 | 21981.7404 | 21982.9758 | 1391.0228 | 35.1708 | 35.1728 | 35.1708 | 35 | 1 | 1 | 0 | 7.2 | 1 | 7.2 | 1391.0228 | 18 | 0 | 0 | 0 | 0 | 0 | 0 | 0 | 0 | 0 | 0 | 0 | 0 | 0
7659 | 320 | 11 | 16 | 1369.0476 | 0 | 0 | 0 | 27.9397 | 1396.9874 | #DIV/0! |  | #DIV/0! | 18 | 0 | 0 | 0 | 0 | 0 | 0 | 0 | 1396.9874 | 8.3552 | 30.1728 | 8.3552 | 6.0336 | 21982.9758 | 21984.1422 | 1390.9537 | 35.1728 | 35.1746 | 35.1728 | 35 | 1 | 1 | 0 | 7.2 | 1 | 7.2 | 1390.9537 | 18 | 0 | 0 | 0 | 0 | 0 | 0 | 0 | 0 | 0 | 0 | 0 | 0 | 0
7660 | 320 | 11 | 16 | 1369.0476 | 0 | 0 | 0 | 27.9397 | 1396.9874 | #DIV/0! |  | #DIV/0! | 18 | 0 | 0 | 0 | 0 | 0 | 0 | 0 | 1396.9874 | 8.3552 | 30.1746 | 8.3552 | 6.0988 | 21984.1422 | 21985.2434 | 1390.8886 | 35.1746 | 35.1764 | 35.1746 | 35 | 1 | 1 | 0 | 7.2 | 1 | 7.2 | 1390.8886 | 18 | 0 | 0 | 0 | 0 | 0 | 0 | 0 | 0 | 0 | 0 | 0 | 0 | 0
7661 | 320 | 11 | 16 | 1369.0476 | 428.5714 | 0 | 0 | 36.6861 | 1834.3052 | #DIV/0! |  | #DIV/0! | 18 | 0 | 0 | 0 | 0 | 0 | 0 | 0 | 1834.3052 | 10.9707 | 30.1764 | 10.9707 | 8.0888 | 21985.2434 | 21984.3546 | 1826.2164 | 35.1764 | 35.175 | 35.1764 | 35 | 1 | 1 | 0 | 7.2 | 1 | 7.2 | 1826.2164 | 18 | 0 | 0 | 0 | 0 | 0 | 0 | 0 | 0 | 0 | 0 | 0 | 0 | 0
7662 | 320 | 11 | 16 | 1369.0476 | 714.2857 | 0 | 0 | 42.517 | 2125.8503 | #DIV/0! |  | #DIV/0! | 18 | 0 | 0 | 0 | 0 | 0 | 0 | 0 | 2125.8503 | 12.7144 | 30.175 | 12.7144 | 9.2989 | 21984.3546 | 21982.2557 | 2116.5515 | 35.175 | 35.1716 | 35.175 | 35 | 1 | 1 | 0 | 7.2 | 1 | 7.2 | 2116.5515 | 18 | 0 | 0 | 0 | 0 | 0 | 0 | 0 | 0 | 0 | 0 | 0 | 0 | 0
7663 | 320 | 11 | 16 | 1369.0476 | 714.2857 | 0 | 142.8571 | 45.4325 | 2271.6229 | #DIV/0! |  | #DIV/0! | 18 | 0 | 0 | 0 | 0 | 0 | 0 | 0 | 2271.6229 | 13.5863 | 30.1716 | 13.5863 | 9.7458 | 21982.2557 | 21979.7099 | 2261.8772 | 35.1716 | 35.1675 | 35.1716 | 35 | 1 | 1 | 0 | 7.2 | 1 | 7.2 | 2261.8772 | 18 | 0 | 0 | 0 | 0 | 0 | 0 | 0 | 0 | 0 | 0 | 0 | 0 | 0
7664 | 320 | 11 | 16 | 1369.0476 | 714.2857 | 0 | 142.8571 | 45.4325 | 2271.6229 | #DIV/0! |  | #DIV/0! | 18 | 0 | 0 | 0 | 0 | 0 | 0 | 0 | 2271.6229 | 13.5863 | 30.1675 | 13.5863 | 9.5145 | 21979.7099 | 21977.3955 | 2262.1085 | 35.1675 | 35.1638 | 35.1675 | 35 | 1 | 1 | 0 | 7.2 | 1 | 7.2 | 2262.1085 | 18 | 0 | 0 | 0 | 0 | 0 | 0 | 0 | 0 | 0 | 0 | 0 | 0 | 0
7665 | 320 | 11 | 16 | 1369.0476 | 285.7143 | 0 | 142.8571 | 36.6861 | 1834.3052 | #DIV/0! |  | #DIV/0! | 18 | 0 | 0 | 0 | 0 | 0 | 0 | 0 | 1834.3052 | 10.9707 | 30.1638 | 10.9707 | 7.513 | 21977.3955 | 21977.0825 | 1826.7922 | 35.1638 | 35.1633 | 35.1638 | 35 | 1 | 1 | 0 | 7.2 | 1 | 7.2 | 1826.7922 | 18 | 0 | 0 | 0 | 0 | 0 | 0 | 0 | 0 | 0 | 0 | 0 | 0 | 0
7666 | 320 | 11 | 16 | 1369.0476 | 0 | 0 | 142.8571 | 30.8552 | 1542.76 | #DIV/0! |  | #DIV/0! | 18 | 0 | 0 | 0 | 0 | 0 | 0 | 0 | 1542.76 | 9.227 | 30.1633 | 9.227 | 6.2996 | 21977.0825 | 21977.9829 | 1536.4604 | 35.1633 | 35.1648 | 35.1633 | 35 | 1 | 1 | 0 | 7.2 | 1 | 7.2 | 1536.4604 | 18 | 0 | 0 | 0 | 0 | 0 | 0 | 0 | 0 | 0 | 0 | 0 | 0 | 0
7667 | 320 | 11 | 16 | 1369.0476 | 0 | 0 | 142.8571 | 30.8552 | 1542.76 | #DIV/0! |  | #DIV/0! | 18 | 0 | 0 | 0 | 0 | 0 | 0 | 0 | 1542.76 | 9.227 | 30.1648 | 9.227 | 6.3551 | 21977.9829 | 21978.8278 | 1536.4048 | 35.1648 | 35.1661 | 35.1648 | 35 | 1 | 1 | 0 | 7.2 | 1 | 7.2 | 1536.4048 | 18 | 0 | 0 | 0 | 0 | 0 | 0 | 0 | 0 | 0 | 0 | 0 | 0 | 0
7668 | 320 | 11 | 16 | 1369.0476 | 0 | 0 | 142.8571 | 30.8552 | 1542.76 | #DIV/0! |  | #DIV/0! | 18 | 0 | 0 | 0 | 0 | 0 | 0 | 0 | 1542.76 | 9.227 | 30.1661 | 9.227 | 6.4073 | 21978.8278 | 21979.6206 | 1536.3527 | 35.1661 | 35.1674 | 35.1661 | 35 | 1 | 1 | 0 | 7.2 | 1 | 7.2 | 1536.3527 | 18 | 0 | 0 | 0 | 0 | 0 | 0 | 0 | 0 | 0 | 0 | 0 | 0 | 0
7669 | 320 | 11 | 16 | 1369.0476 | 0 | 0 | 142.8571 | 30.8552 | 1542.76 | #DIV/0! |  | #DIV/0! | 18 | 0 | 0 | 0 | 0 | 0 | 0 | 0 | 1542.76 | 9.227 | 30.1674 | 9.227 | 6.4562 | 21979.6206 | 21980.3644 | 1536.3038 | 35.1674 | 35.1686 | 35.1674 | 35 | 1 | 1 | 0 | 7.2 | 1 | 7.2 | 1536.3038 | 18 | 0 | 0 | 0 | 0 | 0 | 0 | 0 | 0 | 0 | 0 | 0 | 0 | 0
7670 | 320 | 11 | 16 | 1369.0476 | 0 | 0 | 142.8571 | 30.8552 | 1542.76 | #DIV/0! |  | #DIV/0! | 18 | 0 | 0 | 0 | 0 | 0 | 0 | 0 | 1542.76 | 9.227 | 30.1686 | 9.227 | 6.5021 | 21980.3644 | 21981.0623 | 1536.2579 | 35.1686 | 35.1697 | 35.1686 | 35 | 1 | 1 | 0 | 7.2 | 1 | 7.2 | 1536.2579 | 18 | 0 | 0 | 0 | 0 | 0 | 0 | 0 | 0 | 0 | 0 | 0 | 0 | 0
7671 | 320 | 11 | 16 | 1369.0476 | 0 | 0 | 142.8571 | 30.8552 | 1542.76 | #DIV/0! |  | #DIV/0! | 18 | 0 | 0 | 0 | 0 | 0 | 0 | 0 | 1542.76 | 9.227 | 30.1697 | 9.227 | 6.5451 | 21981.0623 | 21981.7172 | 1536.2148 | 35.1697 | 35.1707 | 35.1697 | 35 | 1 | 1 | 0 | 7.2 | 1 | 7.2 | 1536.2148 | 18 | 0 | 0 | 0 | 0 | 0 | 0 | 0 | 0 | 0 | 0 | 0 | 0 | 0
7672 | 320 | 11 | 16 | 1369.0476 | 0 | 0 | 142.8571 | 30.8552 | 1542.76 | #DIV/0! |  | #DIV/0! | 18 | 0 | 0 | 0 | 0 | 0 | 0 | 0 | 1542.76 | 9.227 | 30.1707 | 9.227 | 6.5856 | 21981.7172 | 21982.3316 | 1536.1744 | 35.1707 | 35.1717 | 35.1707 | 35 | 1 | 1 | 0 | 7.2 | 1 | 7.2 | 1536.1744 | 18 | 0 | 0 | 0 | 0 | 0 | 0 | 0 | 0 | 0 | 0 | 0 | 0 | 0
7673 | 320 | 11 | 16 | 1369.0476 | 0 | 0 | 0 | 27.9397 | 1396.9874 | #DIV/0! |  | #DIV/0! | 18 | 0 | 0 | 0 | 0 | 0 | 0 | 0 | 1396.9874 | 8.3552 | 30.1717 | 8.3552 | 5.9976 | 21982.3316 | 21983.534 | 1390.9897 | 35.1717 | 35.1737 | 35.1717 | 35 | 1 | 1 | 0 | 7.2 | 1 | 7.2 | 1390.9897 | 18 | 0 | 0 | 0 | 0 | 0 | 0 | 0 | 0 | 0 | 0 | 0 | 0 | 0
7674 | 320 | 11 | 16 | 1369.0476 | 357.1429 | 0 | 0 | 35.2284 | 1761.4189 | #DIV/0! |  | #DIV/0! | 18 | 0 | 0 | 0 | 0 | 0 | 0 | 0 | 1761.4189 | 10.5348 | 30.1737 | 10.5348 | 7.647 | 21983.534 | 21983.087 | 1753.7719 | 35.1737 | 35.1729 | 35.1737 | 35 | 1 | 1 | 0 | 7.2 | 1 | 7.2 | 1753.7719 | 18 | 0 | 0 | 0 | 0 | 0 | 0 | 0 | 0 | 0 | 0 | 0 | 0 | 0
7675 | 320 | 11 | 16 | 1369.0476 | 714.2857 | 0 | 0 | 42.517 | 2125.8503 | #DIV/0! |  | #DIV/0! | 18 | 0 | 0 | 0 | 0 | 0 | 0 | 0 | 2125.8503 | 12.7144 | 30.1729 | 12.7144 | 9.1911 | 21983.087 | 21981.0959 | 2116.6593 | 35.1729 | 35.1698 | 35.1729 | 35 | 1 | 1 | 0 | 7.2 | 1 | 7.2 | 2116.6593 | 18 | 0 | 0 | 0 | 0 | 0 | 0 | 0 | 0 | 0 | 0 | 0 | 0 | 0
7676 | 320 | 11 | 16 | 1369.0476 | 714.2857 | 0 | 0 | 42.517 | 2125.8503 | #DIV/0! |  | #DIV/0! | 18 | 0 | 0 | 0 | 0 | 0 | 0 | 0 | 2125.8503 | 12.7144 | 30.1698 | 12.7144 | 9.0218 | 21981.0959 | 21979.2742 | 2116.8286 | 35.1698 | 35.1668 | 35.1698 | 35 | 1 | 1 | 0 | 7.2 | 1 | 7.2 | 2116.8286 | 18 | 0 | 0 | 0 | 0 | 0 | 0 | 0 | 0 | 0 | 0 | 0 | 0 | 0
7677 | 320 | 11 | 16 | 1369.0476 | 714.2857 | 0 | 0 | 42.517 | 2125.8503 | #DIV/0! |  | #DIV/0! | 18 | 0 | 0 | 0 | 0 | 0 | 0 | 0 | 2125.8503 | 12.7144 | 30.1668 | 12.7144 | 8.8669 | 21979.2742 | 21977.6073 | 2116.9835 | 35.1668 | 35.1642 | 35.1668 | 35 | 1 | 1 | 0 | 7.2 | 1 | 7.2 | 2116.9835 | 18 | 0 | 0 | 0 | 0 | 0 | 0 | 0 | 0 | 0 | 0 | 0 | 0 | 0
7678 | 320 | 11 | 16 | 1369.0476 | 357.1429 | 0 | 0 | 35.2284 | 1761.4189 | #DIV/0! |  | #DIV/0! | 18 | 0 | 0 | 0 | 0 | 0 | 0 | 0 | 1761.4189 | 10.5348 | 30.1642 | 10.5348 | 7.2294 | 21977.6073 | 21977.578 | 1754.1895 | 35.1642 | 35.1641 | 35.1642 | 35 | 1 | 1 | 0 | 7.2 | 1 | 7.2 | 1754.1895 | 18 | 0 | 0 | 0 | 0 | 0 | 0 | 0 | 0 | 0 | 0 | 0 | 0 | 0
7679 | 320 | 11 | 17 | 1369.0476 | 0 | 0 | 0 | 27.9397 | 1396.9874 | #DIV/0! |  | #DIV/0! | 18 | 0 | 0 | 0 | 0 | 0 | 0 | 0 | 1396.9874 | 8.3552 | 30.1641 | 8.3552 | 5.732 | 21977.578 | 21979.0459 | 1391.2554 | 35.1641 | 35.1665 | 35.1641 | 35 | 1 | 1 | 0 | 7.2 | 1 | 7.2 | 1391.2554 | 18 | 0 | 0 | 0 | 0 | 0 | 0 | 0 | 0 | 0 | 0 | 0 | 0 | 0
7680 | 321 | 11 | 17 | 1369.0476 | 0 | 0 | 0 | 27.9397 | 1396.9874 | #DIV/0! |  | #DIV/0! | 18 | 0 | 0 | 0 | 0 | 0 | 0 | 0 | 1396.9874 | 8.3552 | 30.1665 | 8.3552 | 5.814 | 21979.0459 | 21980.4319 | 1391.1733 | 35.1665 | 35.1687 | 35.1665 | 35 | 1 | 1 | 0 | 7.2 | 1 | 7.2 | 1391.1733 | 18 | 0 | 0 | 0 | 0 | 0 | 0 | 0 | 0 | 0 | 0 | 0 | 0 | 0
7681 | 321 | 11 | 17 | 1369.0476 | 0 | 0 | 0 | 27.9397 | 1396.9874 | #DIV/0! |  | #DIV/0! | 18 | 0 | 0 | 0 | 0 | 0 | 0 | 0 | 1396.9874 | 8.3552 | 30.1687 | 8.3552 | 5.8915 | 21980.4319 | 21981.7404 | 1391.0959 | 35.1687 | 35.1708 | 35.1687 | 35 | 1 | 1 | 0 | 7.2 | 1 | 7.2 | 1391.0959 | 18 | 0 | 0 | 0 | 0 | 0 | 0 | 0 | 0 | 0 | 0 | 0 | 0 | 0
7682 | 321 | 11 | 17 | 1369.0476 | 0 | 0 | 0 | 27.9397 | 1396.9874 | #DIV/0! |  | #DIV/0! | 18 | 0 | 0 | 0 | 0 | 0 | 0 | 0 | 1396.9874 | 8.3552 | 30.1708 | 8.3552 | 5.9646 | 21981.7404 | 21982.9758 | 1391.0228 | 35.1708 | 35.1728 | 35.1708 | 35 | 1 | 1 | 0 | 7.2 | 1 | 7.2 | 1391.0228 | 18 | 0 | 0 | 0 | 0 | 0 | 0 | 0 | 0 | 0 | 0 | 0 | 0 | 0
7683 | 321 | 11 | 17 | 1369.0476 | 0 | 0 | 0 | 27.9397 | 1396.9874 | #DIV/0! |  | #DIV/0! | 18 | 0 | 0 | 0 | 0 | 0 | 0 | 0 | 1396.9874 | 8.3552 | 30.1728 | 8.3552 | 6.0336 | 21982.9758 | 21984.1422 | 1390.9537 | 35.1728 | 35.1746 | 35.1728 | 35 | 1 | 1 | 0 | 7.2 | 1 | 7.2 | 1390.9537 | 18 | 0 | 0 | 0 | 0 | 0 | 0 | 0 | 0 | 0 | 0 | 0 | 0 | 0
7684 | 321 | 11 | 17 | 1369.0476 | 0 | 0 | 0 | 27.9397 | 1396.9874 | #DIV/0! |  | #DIV/0! | 18 | 0 | 0 | 0 | 0 | 0 | 0 | 0 | 1396.9874 | 8.3552 | 30.1746 | 8.3552 | 6.0988 | 21984.1422 | 21985.2434 | 1390.8886 | 35.1746 | 35.1764 | 35.1746 | 35 | 1 | 1 | 0 | 7.2 | 1 | 7.2 | 1390.8886 | 18 | 0 | 0 | 0 | 0 | 0 | 0 | 0 | 0 | 0 | 0 | 0 | 0 | 0
7685 | 321 | 11 | 17 | 1369.0476 | 428.5714 | 0 | 0 | 36.6861 | 1834.3052 | #DIV/0! |  | #DIV/0! | 18 | 0 | 0 | 0 | 0 | 0 | 0 | 0 | 1834.3052 | 10.9707 | 30.1764 | 10.9707 | 8.0888 | 21985.2434 | 21984.3546 | 1826.2164 | 35.1764 | 35.175 | 35.1764 | 35 | 1 | 1 | 0 | 7.2 | 1 | 7.2 | 1826.2164 | 18 | 0 | 0 | 0 | 0 | 0 | 0 | 0 | 0 | 0 | 0 | 0 | 0 | 0
7686 | 321 | 11 | 17 | 1369.0476 | 714.2857 | 0 | 0 | 42.517 | 2125.8503 | #DIV/0! |  | #DIV/0! | 18 | 0 | 0 | 0 | 0 | 0 | 0 | 0 | 2125.8503 | 12.7144 | 30.175 | 12.7144 | 9.2989 | 21984.3546 | 21982.2557 | 2116.5515 | 35.175 | 35.1716 | 35.175 | 35 | 1 | 1 | 0 | 7.2 | 1 | 7.2 | 2116.5515 | 18 | 0 | 0 | 0 | 0 | 0 | 0 | 0 | 0 | 0 | 0 | 0 | 0 | 0
7687 | 321 | 11 | 17 | 1369.0476 | 714.2857 | 0 | 142.8571 | 45.4325 | 2271.6229 | #DIV/0! |  | #DIV/0! | 18 | 0 | 0 | 0 | 0 | 0 | 0 | 0 | 2271.6229 | 13.5863 | 30.1716 | 13.5863 | 9.7458 | 21982.2557 | 21979.7099 | 2261.8772 | 35.1716 | 35.1675 | 35.1716 | 35 | 1 | 1 | 0 | 7.2 | 1 | 7.2 | 2261.8772 | 18 | 0 | 0 | 0 | 0 | 0 | 0 | 0 | 0 | 0 | 0 | 0 | 0 | 0
7688 | 321 | 11 | 17 | 1369.0476 | 714.2857 | 0 | 142.8571 | 45.4325 | 2271.6229 | #DIV/0! |  | #DIV/0! | 18 | 0 | 0 | 0 | 0 | 0 | 0 | 0 | 2271.6229 | 13.5863 | 30.1675 | 13.5863 | 9.5145 | 21979.7099 | 21977.3955 | 2262.1085 | 35.1675 | 35.1638 | 35.1675 | 35 | 1 | 1 | 0 | 7.2 | 1 | 7.2 | 2262.1085 | 18 | 0 | 0 | 0 | 0 | 0 | 0 | 0 | 0 | 0 | 0 | 0 | 0 | 0
7689 | 321 | 11 | 17 | 1369.0476 | 285.7143 | 0 | 142.8571 | 36.6861 | 1834.3052 | #DIV/0! |  | #DIV/0! | 18 | 0 | 0 | 0 | 0 | 0 | 0 | 0 | 1834.3052 | 10.9707 | 30.1638 | 10.9707 | 7.513 | 21977.3955 | 21977.0825 | 1826.7922 | 35.1638 | 35.1633 | 35.1638 | 35 | 1 | 1 | 0 | 7.2 | 1 | 7.2 | 1826.7922 | 18 | 0 | 0 | 0 | 0 | 0 | 0 | 0 | 0 | 0 | 0 | 0 | 0 | 0
7690 | 321 | 11 | 17 | 1369.0476 | 0 | 0 | 142.8571 | 30.8552 | 1542.76 | #DIV/0! |  | #DIV/0! | 18 | 0 | 0 | 0 | 0 | 0 | 0 | 0 | 1542.76 | 9.227 | 30.1633 | 9.227 | 6.2996 | 21977.0825 | 21977.9829 | 1536.4604 | 35.1633 | 35.1648 | 35.1633 | 35 | 1 | 1 | 0 | 7.2 | 1 | 7.2 | 1536.4604 | 18 | 0 | 0 | 0 | 0 | 0 | 0 | 0 | 0 | 0 | 0 | 0 | 0 | 0
7691 | 321 | 11 | 17 | 1369.0476 | 0 | 0 | 142.8571 | 30.8552 | 1542.76 | #DIV/0! |  | #DIV/0! | 18 | 0 | 0 | 0 | 0 | 0 | 0 | 0 | 1542.76 | 9.227 | 30.1648 | 9.227 | 6.3551 | 21977.9829 | 21978.8278 | 1536.4048 | 35.1648 | 35.1661 | 35.1648 | 35 | 1 | 1 | 0 | 7.2 | 1 | 7.2 | 1536.4048 | 18 | 0 | 0 | 0 | 0 | 0 | 0 | 0 | 0 | 0 | 0 | 0 | 0 | 0
7692 | 321 | 11 | 17 | 1369.0476 | 0 | 0 | 142.8571 | 30.8552 | 1542.76 | #DIV/0! |  | #DIV/0! | 18 | 0 | 0 | 0 | 0 | 0 | 0 | 0 | 1542.76 | 9.227 | 30.1661 | 9.227 | 6.4073 | 21978.8278 | 21979.6206 | 1536.3527 | 35.1661 | 35.1674 | 35.1661 | 35 | 1 | 1 | 0 | 7.2 | 1 | 7.2 | 1536.3527 | 18 | 0 | 0 | 0 | 0 | 0 | 0 | 0 | 0 | 0 | 0 | 0 | 0 | 0
7693 | 321 | 11 | 17 | 1369.0476 | 0 | 0 | 142.8571 | 30.8552 | 1542.76 | #DIV/0! |  | #DIV/0! | 18 | 0 | 0 | 0 | 0 | 0 | 0 | 0 | 1542.76 | 9.227 | 30.1674 | 9.227 | 6.4562 | 21979.6206 | 21980.3644 | 1536.3038 | 35.1674 | 35.1686 | 35.1674 | 35 | 1 | 1 | 0 | 7.2 | 1 | 7.2 | 1536.3038 | 18 | 0 | 0 | 0 | 0 | 0 | 0 | 0 | 0 | 0 | 0 | 0 | 0 | 0
7694 | 321 | 11 | 17 | 1369.0476 | 0 | 0 | 142.8571 | 30.8552 | 1542.76 | #DIV/0! |  | #DIV/0! | 18 | 0 | 0 | 0 | 0 | 0 | 0 | 0 | 1542.76 | 9.227 | 30.1686 | 9.227 | 6.5021 | 21980.3644 | 21981.0623 | 1536.2579 | 35.1686 | 35.1697 | 35.1686 | 35 | 1 | 1 | 0 | 7.2 | 1 | 7.2 | 1536.2579 | 18 | 0 | 0 | 0 | 0 | 0 | 0 | 0 | 0 | 0 | 0 | 0 | 0 | 0
7695 | 321 | 11 | 17 | 1369.0476 | 0 | 0 | 142.8571 | 30.8552 | 1542.76 | #DIV/0! |  | #DIV/0! | 18 | 0 | 0 | 0 | 0 | 0 | 0 | 0 | 1542.76 | 9.227 | 30.1697 | 9.227 | 6.5451 | 21981.0623 | 21981.7172 | 1536.2148 | 35.1697 | 35.1707 | 35.1697 | 35 | 1 | 1 | 0 | 7.2 | 1 | 7.2 | 1536.2148 | 18 | 0 | 0 | 0 | 0 | 0 | 0 | 0 | 0 | 0 | 0 | 0 | 0 | 0
7696 | 321 | 11 | 17 | 1369.0476 | 0 | 0 | 142.8571 | 30.8552 | 1542.76 | #DIV/0! |  | #DIV/0! | 18 | 0 | 0 | 0 | 0 | 0 | 0 | 0 | 1542.76 | 9.227 | 30.1707 | 9.227 | 6.5856 | 21981.7172 | 21982.3316 | 1536.1744 | 35.1707 | 35.1717 | 35.1707 | 35 | 1 | 1 | 0 | 7.2 | 1 | 7.2 | 1536.1744 | 18 | 0 | 0 | 0 | 0 | 0 | 0 | 0 | 0 | 0 | 0 | 0 | 0 | 0
7697 | 321 | 11 | 17 | 1369.0476 | 0 | 0 | 0 | 27.9397 | 1396.9874 | #DIV/0! |  | #DIV/0! | 18 | 0 | 0 | 0 | 0 | 0 | 0 | 0 | 1396.9874 | 8.3552 | 30.1717 | 8.3552 | 5.9976 | 21982.3316 | 21983.534 | 1390.9897 | 35.1717 | 35.1737 | 35.1717 | 35 | 1 | 1 | 0 | 7.2 | 1 | 7.2 | 1390.9897 | 18 | 0 | 0 | 0 | 0 | 0 | 0 | 0 | 0 | 0 | 0 | 0 | 0 | 0
7698 | 321 | 11 | 17 | 1369.0476 | 357.1429 | 0 | 0 | 35.2284 | 1761.4189 | #DIV/0! |  | #DIV/0! | 18 | 0 | 0 | 0 | 0 | 0 | 0 | 0 | 1761.4189 | 10.5348 | 30.1737 | 10.5348 | 7.647 | 21983.534 | 21983.087 | 1753.7719 | 35.1737 | 35.1729 | 35.1737 | 35 | 1 | 1 | 0 | 7.2 | 1 | 7.2 | 1753.7719 | 18 | 0 | 0 | 0 | 0 | 0 | 0 | 0 | 0 | 0 | 0 | 0 | 0 | 0
7699 | 321 | 11 | 17 | 1369.0476 | 714.2857 | 0 | 0 | 42.517 | 2125.8503 | #DIV/0! |  | #DIV/0! | 18 | 0 | 0 | 0 | 0 | 0 | 0 | 0 | 2125.8503 | 12.7144 | 30.1729 | 12.7144 | 9.1911 | 21983.087 | 21981.0959 | 2116.6593 | 35.1729 | 35.1698 | 35.1729 | 35 | 1 | 1 | 0 | 7.2 | 1 | 7.2 | 2116.6593 | 18 | 0 | 0 | 0 | 0 | 0 | 0 | 0 | 0 | 0 | 0 | 0 | 0 | 0
7700 | 321 | 11 | 17 | 1369.0476 | 714.2857 | 0 | 0 | 42.517 | 2125.8503 | #DIV/0! |  | #DIV/0! | 18 | 0 | 0 | 0 | 0 | 0 | 0 | 0 | 2125.8503 | 12.7144 | 30.1698 | 12.7144 | 9.0218 | 21981.0959 | 21979.2742 | 2116.8286 | 35.1698 | 35.1668 | 35.1698 | 35 | 1 | 1 | 0 | 7.2 | 1 | 7.2 | 2116.8286 | 18 | 0 | 0 | 0 | 0 | 0 | 0 | 0 | 0 | 0 | 0 | 0 | 0 | 0
7701 | 321 | 11 | 17 | 1369.0476 | 714.2857 | 0 | 0 | 42.517 | 2125.8503 | #DIV/0! |  | #DIV/0! | 18 | 0 | 0 | 0 | 0 | 0 | 0 | 0 | 2125.8503 | 12.7144 | 30.1668 | 12.7144 | 8.8669 | 21979.2742 | 21977.6073 | 2116.9835 | 35.1668 | 35.1642 | 35.1668 | 35 | 1 | 1 | 0 | 7.2 | 1 | 7.2 | 2116.9835 | 18 | 0 | 0 | 0 | 0 | 0 | 0 | 0 | 0 | 0 | 0 | 0 | 0 | 0
7702 | 321 | 11 | 17 | 1369.0476 | 357.1429 | 0 | 0 | 35.2284 | 1761.4189 | #DIV/0! |  | #DIV/0! | 18 | 0 | 0 | 0 | 0 | 0 | 0 | 0 | 1761.4189 | 10.5348 | 30.1642 | 10.5348 | 7.2294 | 21977.6073 | 21977.578 | 1754.1895 | 35.1642 | 35.1641 | 35.1642 | 35 | 1 | 1 | 0 | 7.2 | 1 | 7.2 | 1754.1895 | 18 | 0 | 0 | 0 | 0 | 0 | 0 | 0 | 0 | 0 | 0 | 0 | 0 | 0
7703 | 321 | 11 | 18 | 1369.0476 | 0 | 0 | 0 | 27.9397 | 1396.9874 | #DIV/0! |  | #DIV/0! | 18 | 0 | 0 | 0 | 0 | 0 | 0 | 0 | 1396.9874 | 8.3552 | 30.1641 | 8.3552 | 5.732 | 21977.578 | 21979.0459 | 1391.2554 | 35.1641 | 35.1665 | 35.1641 | 35 | 1 | 1 | 0 | 7.2 | 1 | 7.2 | 1391.2554 | 18 | 0 | 0 | 0 | 0 | 0 | 0 | 0 | 0 | 0 | 0 | 0 | 0 | 0
7704 | 322 | 11 | 18 | 1369.0476 | 0 | 0 | 0 | 27.9397 | 1396.9874 | #DIV/0! |  | #DIV/0! | 18 | 0 | 0 | 0 | 0 | 0 | 0 | 0 | 1396.9874 | 8.3552 | 30.1665 | 8.3552 | 5.814 | 21979.0459 | 21980.4319 | 1391.1733 | 35.1665 | 35.1687 | 35.1665 | 35 | 1 | 1 | 0 | 7.2 | 1 | 7.2 | 1391.1733 | 18 | 0 | 0 | 0 | 0 | 0 | 0 | 0 | 0 | 0 | 0 | 0 | 0 | 0
7705 | 322 | 11 | 18 | 1369.0476 | 0 | 0 | 0 | 27.9397 | 1396.9874 | #DIV/0! |  | #DIV/0! | 18 | 0 | 0 | 0 | 0 | 0 | 0 | 0 | 1396.9874 | 8.3552 | 30.1687 | 8.3552 | 5.8915 | 21980.4319 | 21981.7404 | 1391.0959 | 35.1687 | 35.1708 | 35.1687 | 35 | 1 | 1 | 0 | 7.2 | 1 | 7.2 | 1391.0959 | 18 | 0 | 0 | 0 | 0 | 0 | 0 | 0 | 0 | 0 | 0 | 0 | 0 | 0
7706 | 322 | 11 | 18 | 1369.0476 | 0 | 0 | 0 | 27.9397 | 1396.9874 | #DIV/0! |  | #DIV/0! | 18 | 0 | 0 | 0 | 0 | 0 | 0 | 0 | 1396.9874 | 8.3552 | 30.1708 | 8.3552 | 5.9646 | 21981.7404 | 21982.9758 | 1391.0228 | 35.1708 | 35.1728 | 35.1708 | 35 | 1 | 1 | 0 | 7.2 | 1 | 7.2 | 1391.0228 | 18 | 0 | 0 | 0 | 0 | 0 | 0 | 0 | 0 | 0 | 0 | 0 | 0 | 0
7707 | 322 | 11 | 18 | 1369.0476 | 0 | 0 | 0 | 27.9397 | 1396.9874 | #DIV/0! |  | #DIV/0! | 18 | 0 | 0 | 0 | 0 | 0 | 0 | 0 | 1396.9874 | 8.3552 | 30.1728 | 8.3552 | 6.0336 | 21982.9758 | 21984.1422 | 1390.9537 | 35.1728 | 35.1746 | 35.1728 | 35 | 1 | 1 | 0 | 7.2 | 1 | 7.2 | 1390.9537 | 18 | 0 | 0 | 0 | 0 | 0 | 0 | 0 | 0 | 0 | 0 | 0 | 0 | 0
7708 | 322 | 11 | 18 | 1369.0476 | 0 | 0 | 0 | 27.9397 | 1396.9874 | #DIV/0! |  | #DIV/0! | 18 | 0 | 0 | 0 | 0 | 0 | 0 | 0 | 1396.9874 | 8.3552 | 30.1746 | 8.3552 | 6.0988 | 21984.1422 | 21985.2434 | 1390.8886 | 35.1746 | 35.1764 | 35.1746 | 35 | 1 | 1 | 0 | 7.2 | 1 | 7.2 | 1390.8886 | 18 | 0 | 0 | 0 | 0 | 0 | 0 | 0 | 0 | 0 | 0 | 0 | 0 | 0
7709 | 322 | 11 | 18 | 1369.0476 | 428.5714 | 0 | 0 | 36.6861 | 1834.3052 | #DIV/0! |  | #DIV/0! | 18 | 0 | 0 | 0 | 0 | 0 | 0 | 0 | 1834.3052 | 10.9707 | 30.1764 | 10.9707 | 8.0888 | 21985.2434 | 21984.3546 | 1826.2164 | 35.1764 | 35.175 | 35.1764 | 35 | 1 | 1 | 0 | 7.2 | 1 | 7.2 | 1826.2164 | 18 | 0 | 0 | 0 | 0 | 0 | 0 | 0 | 0 | 0 | 0 | 0 | 0 | 0
7710 | 322 | 11 | 18 | 1369.0476 | 714.2857 | 0 | 0 | 42.517 | 2125.8503 | #DIV/0! |  | #DIV/0! | 18 | 0 | 0 | 0 | 0 | 0 | 0 | 0 | 2125.8503 | 12.7144 | 30.175 | 12.7144 | 9.2989 | 21984.3546 | 21982.2557 | 2116.5515 | 35.175 | 35.1716 | 35.175 | 35 | 1 | 1 | 0 | 7.2 | 1 | 7.2 | 2116.5515 | 18 | 0 | 0 | 0 | 0 | 0 | 0 | 0 | 0 | 0 | 0 | 0 | 0 | 0
7711 | 322 | 11 | 18 | 1369.0476 | 714.2857 | 0 | 142.8571 | 45.4325 | 2271.6229 | #DIV/0! |  | #DIV/0! | 18 | 0 | 0 | 0 | 0 | 0 | 0 | 0 | 2271.6229 | 13.5863 | 30.1716 | 13.5863 | 9.7458 | 21982.2557 | 21979.7099 | 2261.8772 | 35.1716 | 35.1675 | 35.1716 | 35 | 1 | 1 | 0 | 7.2 | 1 | 7.2 | 2261.8772 | 18 | 0 | 0 | 0 | 0 | 0 | 0 | 0 | 0 | 0 | 0 | 0 | 0 | 0
7712 | 322 | 11 | 18 | 1369.0476 | 714.2857 | 0 | 142.8571 | 45.4325 | 2271.6229 | #DIV/0! |  | #DIV/0! | 18 | 0 | 0 | 0 | 0 | 0 | 0 | 0 | 2271.6229 | 13.5863 | 30.1675 | 13.5863 | 9.5145 | 21979.7099 | 21977.3955 | 2262.1085 | 35.1675 | 35.1638 | 35.1675 | 35 | 1 | 1 | 0 | 7.2 | 1 | 7.2 | 2262.1085 | 18 | 0 | 0 | 0 | 0 | 0 | 0 | 0 | 0 | 0 | 0 | 0 | 0 | 0
7713 | 322 | 11 | 18 | 1369.0476 | 285.7143 | 0 | 142.8571 | 36.6861 | 1834.3052 | #DIV/0! |  | #DIV/0! | 18 | 0 | 0 | 0 | 0 | 0 | 0 | 0 | 1834.3052 | 10.9707 | 30.1638 | 10.9707 | 7.513 | 21977.3955 | 21977.0825 | 1826.7922 | 35.1638 | 35.1633 | 35.1638 | 35 | 1 | 1 | 0 | 7.2 | 1 | 7.2 | 1826.7922 | 18 | 0 | 0 | 0 | 0 | 0 | 0 | 0 | 0 | 0 | 0 | 0 | 0 | 0
7714 | 322 | 11 | 18 | 1369.0476 | 0 | 0 | 142.8571 | 30.8552 | 1542.76 | #DIV/0! |  | #DIV/0! | 18 | 0 | 0 | 0 | 0 | 0 | 0 | 0 | 1542.76 | 9.227 | 30.1633 | 9.227 | 6.2996 | 21977.0825 | 21977.9829 | 1536.4604 | 35.1633 | 35.1648 | 35.1633 | 35 | 1 | 1 | 0 | 7.2 | 1 | 7.2 | 1536.4604 | 18 | 0 | 0 | 0 | 0 | 0 | 0 | 0 | 0 | 0 | 0 | 0 | 0 | 0
7715 | 322 | 11 | 18 | 1369.0476 | 0 | 0 | 142.8571 | 30.8552 | 1542.76 | #DIV/0! |  | #DIV/0! | 18 | 0 | 0 | 0 | 0 | 0 | 0 | 0 | 1542.76 | 9.227 | 30.1648 | 9.227 | 6.3551 | 21977.9829 | 21978.8278 | 1536.4048 | 35.1648 | 35.1661 | 35.1648 | 35 | 1 | 1 | 0 | 7.2 | 1 | 7.2 | 1536.4048 | 18 | 0 | 0 | 0 | 0 | 0 | 0 | 0 | 0 | 0 | 0 | 0 | 0 | 0
7716 | 322 | 11 | 18 | 1369.0476 | 0 | 0 | 142.8571 | 30.8552 | 1542.76 | #DIV/0! |  | #DIV/0! | 18 | 0 | 0 | 0 | 0 | 0 | 0 | 0 | 1542.76 | 9.227 | 30.1661 | 9.227 | 6.4073 | 21978.8278 | 21979.6206 | 1536.3527 | 35.1661 | 35.1674 | 35.1661 | 35 | 1 | 1 | 0 | 7.2 | 1 | 7.2 | 1536.3527 | 18 | 0 | 0 | 0 | 0 | 0 | 0 | 0 | 0 | 0 | 0 | 0 | 0 | 0
7717 | 322 | 11 | 18 | 1369.0476 | 0 | 0 | 142.8571 | 30.8552 | 1542.76 | #DIV/0! |  | #DIV/0! | 18 | 0 | 0 | 0 | 0 | 0 | 0 | 0 | 1542.76 | 9.227 | 30.1674 | 9.227 | 6.4562 | 21979.6206 | 21980.3644 | 1536.3038 | 35.1674 | 35.1686 | 35.1674 | 35 | 1 | 1 | 0 | 7.2 | 1 | 7.2 | 1536.3038 | 18 | 0 | 0 | 0 | 0 | 0 | 0 | 0 | 0 | 0 | 0 | 0 | 0 | 0
7718 | 322 | 11 | 18 | 1369.0476 | 0 | 0 | 142.8571 | 30.8552 | 1542.76 | #DIV/0! |  | #DIV/0! | 18 | 0 | 0 | 0 | 0 | 0 | 0 | 0 | 1542.76 | 9.227 | 30.1686 | 9.227 | 6.5021 | 21980.3644 | 21981.0623 | 1536.2579 | 35.1686 | 35.1697 | 35.1686 | 35 | 1 | 1 | 0 | 7.2 | 1 | 7.2 | 1536.2579 | 18 | 0 | 0 | 0 | 0 | 0 | 0 | 0 | 0 | 0 | 0 | 0 | 0 | 0
7719 | 322 | 11 | 18 | 1369.0476 | 0 | 0 | 142.8571 | 30.8552 | 1542.76 | #DIV/0! |  | #DIV/0! | 18 | 0 | 0 | 0 | 0 | 0 | 0 | 0 | 1542.76 | 9.227 | 30.1697 | 9.227 | 6.5451 | 21981.0623 | 21981.7172 | 1536.2148 | 35.1697 | 35.1707 | 35.1697 | 35 | 1 | 1 | 0 | 7.2 | 1 | 7.2 | 1536.2148 | 18 | 0 | 0 | 0 | 0 | 0 | 0 | 0 | 0 | 0 | 0 | 0 | 0 | 0
7720 | 322 | 11 | 18 | 1369.0476 | 0 | 0 | 142.8571 | 30.8552 | 1542.76 | #DIV/0! |  | #DIV/0! | 18 | 0 | 0 | 0 | 0 | 0 | 0 | 0 | 1542.76 | 9.227 | 30.1707 | 9.227 | 6.5856 | 21981.7172 | 21982.3316 | 1536.1744 | 35.1707 | 35.1717 | 35.1707 | 35 | 1 | 1 | 0 | 7.2 | 1 | 7.2 | 1536.1744 | 18 | 0 | 0 | 0 | 0 | 0 | 0 | 0 | 0 | 0 | 0 | 0 | 0 | 0
7721 | 322 | 11 | 18 | 1369.0476 | 0 | 0 | 0 | 27.9397 | 1396.9874 | #DIV/0! |  | #DIV/0! | 18 | 0 | 0 | 0 | 0 | 0 | 0 | 0 | 1396.9874 | 8.3552 | 30.1717 | 8.3552 | 5.9976 | 21982.3316 | 21983.534 | 1390.9897 | 35.1717 | 35.1737 | 35.1717 | 35 | 1 | 1 | 0 | 7.2 | 1 | 7.2 | 1390.9897 | 18 | 0 | 0 | 0 | 0 | 0 | 0 | 0 | 0 | 0 | 0 | 0 | 0 | 0
7722 | 322 | 11 | 18 | 1369.0476 | 357.1429 | 0 | 0 | 35.2284 | 1761.4189 | #DIV/0! |  | #DIV/0! | 18 | 0 | 0 | 0 | 0 | 0 | 0 | 0 | 1761.4189 | 10.5348 | 30.1737 | 10.5348 | 7.647 | 21983.534 | 21983.087 | 1753.7719 | 35.1737 | 35.1729 | 35.1737 | 35 | 1 | 1 | 0 | 7.2 | 1 | 7.2 | 1753.7719 | 18 | 0 | 0 | 0 | 0 | 0 | 0 | 0 | 0 | 0 | 0 | 0 | 0 | 0
7723 | 322 | 11 | 18 | 1369.0476 | 714.2857 | 0 | 0 | 42.517 | 2125.8503 | #DIV/0! |  | #DIV/0! | 18 | 0 | 0 | 0 | 0 | 0 | 0 | 0 | 2125.8503 | 12.7144 | 30.1729 | 12.7144 | 9.1911 | 21983.087 | 21981.0959 | 2116.6593 | 35.1729 | 35.1698 | 35.1729 | 35 | 1 | 1 | 0 | 7.2 | 1 | 7.2 | 2116.6593 | 18 | 0 | 0 | 0 | 0 | 0 | 0 | 0 | 0 | 0 | 0 | 0 | 0 | 0
7724 | 322 | 11 | 18 | 1369.0476 | 714.2857 | 0 | 0 | 42.517 | 2125.8503 | #DIV/0! |  | #DIV/0! | 18 | 0 | 0 | 0 | 0 | 0 | 0 | 0 | 2125.8503 | 12.7144 | 30.1698 | 12.7144 | 9.0218 | 21981.0959 | 21979.2742 | 2116.8286 | 35.1698 | 35.1668 | 35.1698 | 35 | 1 | 1 | 0 | 7.2 | 1 | 7.2 | 2116.8286 | 18 | 0 | 0 | 0 | 0 | 0 | 0 | 0 | 0 | 0 | 0 | 0 | 0 | 0
7725 | 322 | 11 | 18 | 1369.0476 | 714.2857 | 0 | 0 | 42.517 | 2125.8503 | #DIV/0! |  | #DIV/0! | 18 | 0 | 0 | 0 | 0 | 0 | 0 | 0 | 2125.8503 | 12.7144 | 30.1668 | 12.7144 | 8.8669 | 21979.2742 | 21977.6073 | 2116.9835 | 35.1668 | 35.1642 | 35.1668 | 35 | 1 | 1 | 0 | 7.2 | 1 | 7.2 | 2116.9835 | 18 | 0 | 0 | 0 | 0 | 0 | 0 | 0 | 0 | 0 | 0 | 0 | 0 | 0
7726 | 322 | 11 | 18 | 1369.0476 | 357.1429 | 0 | 0 | 35.2284 | 1761.4189 | #DIV/0! |  | #DIV/0! | 18 | 0 | 0 | 0 | 0 | 0 | 0 | 0 | 1761.4189 | 10.5348 | 30.1642 | 10.5348 | 7.2294 | 21977.6073 | 21977.578 | 1754.1895 | 35.1642 | 35.1641 | 35.1642 | 35 | 1 | 1 | 0 | 7.2 | 1 | 7.2 | 1754.1895 | 18 | 0 | 0 | 0 | 0 | 0 | 0 | 0 | 0 | 0 | 0 | 0 | 0 | 0
7727 | 322 | 11 | 19 | 1369.0476 | 0 | 0 | 0 | 27.9397 | 1396.9874 | #DIV/0! |  | #DIV/0! | 18 | 0 | 0 | 0 | 0 | 0 | 0 | 0 | 1396.9874 | 8.3552 | 30.1641 | 8.3552 | 5.732 | 21977.578 | 21979.0459 | 1391.2554 | 35.1641 | 35.1665 | 35.1641 | 35 | 1 | 1 | 0 | 7.2 | 1 | 7.2 | 1391.2554 | 18 | 0 | 0 | 0 | 0 | 0 | 0 | 0 | 0 | 0 | 0 | 0 | 0 | 0
7728 | 323 | 11 | 19 | 1369.0476 | 0 | 0 | 0 | 27.9397 | 1396.9874 | #DIV/0! |  | #DIV/0! | 18 | 0 | 0 | 0 | 0 | 0 | 0 | 0 | 1396.9874 | 8.3552 | 30.1665 | 8.3552 | 5.814 | 21979.0459 | 21980.4319 | 1391.1733 | 35.1665 | 35.1687 | 35.1665 | 35 | 1 | 1 | 0 | 7.2 | 1 | 7.2 | 1391.1733 | 18 | 0 | 0 | 0 | 0 | 0 | 0 | 0 | 0 | 0 | 0 | 0 | 0 | 0
7729 | 323 | 11 | 19 | 1369.0476 | 0 | 0 | 0 | 27.9397 | 1396.9874 | #DIV/0! |  | #DIV/0! | 18 | 0 | 0 | 0 | 0 | 0 | 0 | 0 | 1396.9874 | 8.3552 | 30.1687 | 8.3552 | 5.8915 | 21980.4319 | 21981.7404 | 1391.0959 | 35.1687 | 35.1708 | 35.1687 | 35 | 1 | 1 | 0 | 7.2 | 1 | 7.2 | 1391.0959 | 18 | 0 | 0 | 0 | 0 | 0 | 0 | 0 | 0 | 0 | 0 | 0 | 0 | 0
7730 | 323 | 11 | 19 | 1369.0476 | 0 | 0 | 0 | 27.9397 | 1396.9874 | #DIV/0! |  | #DIV/0! | 18 | 0 | 0 | 0 | 0 | 0 | 0 | 0 | 1396.9874 | 8.3552 | 30.1708 | 8.3552 | 5.9646 | 21981.7404 | 21982.9758 | 1391.0228 | 35.1708 | 35.1728 | 35.1708 | 35 | 1 | 1 | 0 | 7.2 | 1 | 7.2 | 1391.0228 | 18 | 0 | 0 | 0 | 0 | 0 | 0 | 0 | 0 | 0 | 0 | 0 | 0 | 0
7731 | 323 | 11 | 19 | 1369.0476 | 0 | 0 | 0 | 27.9397 | 1396.9874 | #DIV/0! |  | #DIV/0! | 18 | 0 | 0 | 0 | 0 | 0 | 0 | 0 | 1396.9874 | 8.3552 | 30.1728 | 8.3552 | 6.0336 | 21982.9758 | 21984.1422 | 1390.9537 | 35.1728 | 35.1746 | 35.1728 | 35 | 1 | 1 | 0 | 7.2 | 1 | 7.2 | 1390.9537 | 18 | 0 | 0 | 0 | 0 | 0 | 0 | 0 | 0 | 0 | 0 | 0 | 0 | 0
7732 | 323 | 11 | 19 | 1369.0476 | 0 | 0 | 0 | 27.9397 | 1396.9874 | #DIV/0! |  | #DIV/0! | 18 | 0 | 0 | 0 | 0 | 0 | 0 | 0 | 1396.9874 | 8.3552 | 30.1746 | 8.3552 | 6.0988 | 21984.1422 | 21985.2434 | 1390.8886 | 35.1746 | 35.1764 | 35.1746 | 35 | 1 | 1 | 0 | 7.2 | 1 | 7.2 | 1390.8886 | 18 | 0 | 0 | 0 | 0 | 0 | 0 | 0 | 0 | 0 | 0 | 0 | 0 | 0
7733 | 323 | 11 | 19 | 1369.0476 | 428.5714 | 0 | 0 | 36.6861 | 1834.3052 | #DIV/0! |  | #DIV/0! | 18 | 0 | 0 | 0 | 0 | 0 | 0 | 0 | 1834.3052 | 10.9707 | 30.1764 | 10.9707 | 8.0888 | 21985.2434 | 21984.3546 | 1826.2164 | 35.1764 | 35.175 | 35.1764 | 35 | 1 | 1 | 0 | 7.2 | 1 | 7.2 | 1826.2164 | 18 | 0 | 0 | 0 | 0 | 0 | 0 | 0 | 0 | 0 | 0 | 0 | 0 | 0
7734 | 323 | 11 | 19 | 1369.0476 | 714.2857 | 0 | 0 | 42.517 | 2125.8503 | #DIV/0! |  | #DIV/0! | 18 | 0 | 0 | 0 | 0 | 0 | 0 | 0 | 2125.8503 | 12.7144 | 30.175 | 12.7144 | 9.2989 | 21984.3546 | 21982.2557 | 2116.5515 | 35.175 | 35.1716 | 35.175 | 35 | 1 | 1 | 0 | 7.2 | 1 | 7.2 | 2116.5515 | 18 | 0 | 0 | 0 | 0 | 0 | 0 | 0 | 0 | 0 | 0 | 0 | 0 | 0
7735 | 323 | 11 | 19 | 1369.0476 | 714.2857 | 0 | 142.8571 | 45.4325 | 2271.6229 | #DIV/0! |  | #DIV/0! | 18 | 0 | 0 | 0 | 0 | 0 | 0 | 0 | 2271.6229 | 13.5863 | 30.1716 | 13.5863 | 9.7458 | 21982.2557 | 21979.7099 | 2261.8772 | 35.1716 | 35.1675 | 35.1716 | 35 | 1 | 1 | 0 | 7.2 | 1 | 7.2 | 2261.8772 | 18 | 0 | 0 | 0 | 0 | 0 | 0 | 0 | 0 | 0 | 0 | 0 | 0 | 0
7736 | 323 | 11 | 19 | 1369.0476 | 714.2857 | 0 | 142.8571 | 45.4325 | 2271.6229 | #DIV/0! |  | #DIV/0! | 18 | 0 | 0 | 0 | 0 | 0 | 0 | 0 | 2271.6229 | 13.5863 | 30.1675 | 13.5863 | 9.5145 | 21979.7099 | 21977.3955 | 2262.1085 | 35.1675 | 35.1638 | 35.1675 | 35 | 1 | 1 | 0 | 7.2 | 1 | 7.2 | 2262.1085 | 18 | 0 | 0 | 0 | 0 | 0 | 0 | 0 | 0 | 0 | 0 | 0 | 0 | 0
7737 | 323 | 11 | 19 | 1369.0476 | 285.7143 | 0 | 142.8571 | 36.6861 | 1834.3052 | #DIV/0! |  | #DIV/0! | 18 | 0 | 0 | 0 | 0 | 0 | 0 | 0 | 1834.3052 | 10.9707 | 30.1638 | 10.9707 | 7.513 | 21977.3955 | 21977.0825 | 1826.7922 | 35.1638 | 35.1633 | 35.1638 | 35 | 1 | 1 | 0 | 7.2 | 1 | 7.2 | 1826.7922 | 18 | 0 | 0 | 0 | 0 | 0 | 0 | 0 | 0 | 0 | 0 | 0 | 0 | 0
7738 | 323 | 11 | 19 | 1369.0476 | 0 | 0 | 142.8571 | 30.8552 | 1542.76 | #DIV/0! |  | #DIV/0! | 18 | 0 | 0 | 0 | 0 | 0 | 0 | 0 | 1542.76 | 9.227 | 30.1633 | 9.227 | 6.2996 | 21977.0825 | 21977.9829 | 1536.4604 | 35.1633 | 35.1648 | 35.1633 | 35 | 1 | 1 | 0 | 7.2 | 1 | 7.2 | 1536.4604 | 18 | 0 | 0 | 0 | 0 | 0 | 0 | 0 | 0 | 0 | 0 | 0 | 0 | 0
7739 | 323 | 11 | 19 | 1369.0476 | 0 | 0 | 142.8571 | 30.8552 | 1542.76 | #DIV/0! |  | #DIV/0! | 18 | 0 | 0 | 0 | 0 | 0 | 0 | 0 | 1542.76 | 9.227 | 30.1648 | 9.227 | 6.3551 | 21977.9829 | 21978.8278 | 1536.4048 | 35.1648 | 35.1661 | 35.1648 | 35 | 1 | 1 | 0 | 7.2 | 1 | 7.2 | 1536.4048 | 18 | 0 | 0 | 0 | 0 | 0 | 0 | 0 | 0 | 0 | 0 | 0 | 0 | 0
7740 | 323 | 11 | 19 | 1369.0476 | 0 | 0 | 142.8571 | 30.8552 | 1542.76 | #DIV/0! |  | #DIV/0! | 18 | 0 | 0 | 0 | 0 | 0 | 0 | 0 | 1542.76 | 9.227 | 30.1661 | 9.227 | 6.4073 | 21978.8278 | 21979.6206 | 1536.3527 | 35.1661 | 35.1674 | 35.1661 | 35 | 1 | 1 | 0 | 7.2 | 1 | 7.2 | 1536.3527 | 18 | 0 | 0 | 0 | 0 | 0 | 0 | 0 | 0 | 0 | 0 | 0 | 0 | 0
7741 | 323 | 11 | 19 | 1369.0476 | 0 | 0 | 142.8571 | 30.8552 | 1542.76 | #DIV/0! |  | #DIV/0! | 18 | 0 | 0 | 0 | 0 | 0 | 0 | 0 | 1542.76 | 9.227 | 30.1674 | 9.227 | 6.4562 | 21979.6206 | 21980.3644 | 1536.3038 | 35.1674 | 35.1686 | 35.1674 | 35 | 1 | 1 | 0 | 7.2 | 1 | 7.2 | 1536.3038 | 18 | 0 | 0 | 0 | 0 | 0 | 0 | 0 | 0 | 0 | 0 | 0 | 0 | 0
7742 | 323 | 11 | 19 | 1369.0476 | 0 | 0 | 142.8571 | 30.8552 | 1542.76 | #DIV/0! |  | #DIV/0! | 18 | 0 | 0 | 0 | 0 | 0 | 0 | 0 | 1542.76 | 9.227 | 30.1686 | 9.227 | 6.5021 | 21980.3644 | 21981.0623 | 1536.2579 | 35.1686 | 35.1697 | 35.1686 | 35 | 1 | 1 | 0 | 7.2 | 1 | 7.2 | 1536.2579 | 18 | 0 | 0 | 0 | 0 | 0 | 0 | 0 | 0 | 0 | 0 | 0 | 0 | 0
7743 | 323 | 11 | 19 | 1369.0476 | 0 | 0 | 142.8571 | 30.8552 | 1542.76 | #DIV/0! |  | #DIV/0! | 18 | 0 | 0 | 0 | 0 | 0 | 0 | 0 | 1542.76 | 9.227 | 30.1697 | 9.227 | 6.5451 | 21981.0623 | 21981.7172 | 1536.2148 | 35.1697 | 35.1707 | 35.1697 | 35 | 1 | 1 | 0 | 7.2 | 1 | 7.2 | 1536.2148 | 18 | 0 | 0 | 0 | 0 | 0 | 0 | 0 | 0 | 0 | 0 | 0 | 0 | 0
7744 | 323 | 11 | 19 | 1369.0476 | 0 | 0 | 142.8571 | 30.8552 | 1542.76 | #DIV/0! |  | #DIV/0! | 18 | 0 | 0 | 0 | 0 | 0 | 0 | 0 | 1542.76 | 9.227 | 30.1707 | 9.227 | 6.5856 | 21981.7172 | 21982.3316 | 1536.1744 | 35.1707 | 35.1717 | 35.1707 | 35 | 1 | 1 | 0 | 7.2 | 1 | 7.2 | 1536.1744 | 18 | 0 | 0 | 0 | 0 | 0 | 0 | 0 | 0 | 0 | 0 | 0 | 0 | 0
7745 | 323 | 11 | 19 | 1369.0476 | 0 | 0 | 0 | 27.9397 | 1396.9874 | #DIV/0! |  | #DIV/0! | 18 | 0 | 0 | 0 | 0 | 0 | 0 | 0 | 1396.9874 | 8.3552 | 30.1717 | 8.3552 | 5.9976 | 21982.3316 | 21983.534 | 1390.9897 | 35.1717 | 35.1737 | 35.1717 | 35 | 1 | 1 | 0 | 7.2 | 1 | 7.2 | 1390.9897 | 18 | 0 | 0 | 0 | 0 | 0 | 0 | 0 | 0 | 0 | 0 | 0 | 0 | 0
7746 | 323 | 11 | 19 | 1369.0476 | 357.1429 | 0 | 0 | 35.2284 | 1761.4189 | #DIV/0! |  | #DIV/0! | 18 | 0 | 0 | 0 | 0 | 0 | 0 | 0 | 1761.4189 | 10.5348 | 30.1737 | 10.5348 | 7.647 | 21983.534 | 21983.087 | 1753.7719 | 35.1737 | 35.1729 | 35.1737 | 35 | 1 | 1 | 0 | 7.2 | 1 | 7.2 | 1753.7719 | 18 | 0 | 0 | 0 | 0 | 0 | 0 | 0 | 0 | 0 | 0 | 0 | 0 | 0
7747 | 323 | 11 | 19 | 1369.0476 | 714.2857 | 0 | 0 | 42.517 | 2125.8503 | #DIV/0! |  | #DIV/0! | 18 | 0 | 0 | 0 | 0 | 0 | 0 | 0 | 2125.8503 | 12.7144 | 30.1729 | 12.7144 | 9.1911 | 21983.087 | 21981.0959 | 2116.6593 | 35.1729 | 35.1698 | 35.1729 | 35 | 1 | 1 | 0 | 7.2 | 1 | 7.2 | 2116.6593 | 18 | 0 | 0 | 0 | 0 | 0 | 0 | 0 | 0 | 0 | 0 | 0 | 0 | 0
7748 | 323 | 11 | 19 | 1369.0476 | 714.2857 | 0 | 0 | 42.517 | 2125.8503 | #DIV/0! |  | #DIV/0! | 18 | 0 | 0 | 0 | 0 | 0 | 0 | 0 | 2125.8503 | 12.7144 | 30.1698 | 12.7144 | 9.0218 | 21981.0959 | 21979.2742 | 2116.8286 | 35.1698 | 35.1668 | 35.1698 | 35 | 1 | 1 | 0 | 7.2 | 1 | 7.2 | 2116.8286 | 18 | 0 | 0 | 0 | 0 | 0 | 0 | 0 | 0 | 0 | 0 | 0 | 0 | 0
7749 | 323 | 11 | 19 | 1369.0476 | 714.2857 | 0 | 0 | 42.517 | 2125.8503 | #DIV/0! |  | #DIV/0! | 18 | 0 | 0 | 0 | 0 | 0 | 0 | 0 | 2125.8503 | 12.7144 | 30.1668 | 12.7144 | 8.8669 | 21979.2742 | 21977.6073 | 2116.9835 | 35.1668 | 35.1642 | 35.1668 | 35 | 1 | 1 | 0 | 7.2 | 1 | 7.2 | 2116.9835 | 18 | 0 | 0 | 0 | 0 | 0 | 0 | 0 | 0 | 0 | 0 | 0 | 0 | 0
7750 | 323 | 11 | 19 | 1369.0476 | 357.1429 | 0 | 0 | 35.2284 | 1761.4189 | #DIV/0! |  | #DIV/0! | 18 | 0 | 0 | 0 | 0 | 0 | 0 | 0 | 1761.4189 | 10.5348 | 30.1642 | 10.5348 | 7.2294 | 21977.6073 | 21977.578 | 1754.1895 | 35.1642 | 35.1641 | 35.1642 | 35 | 1 | 1 | 0 | 7.2 | 1 | 7.2 | 1754.1895 | 18 | 0 | 0 | 0 | 0 | 0 | 0 | 0 | 0 | 0 | 0 | 0 | 0 | 0
7751 | 323 | 11 | 20 | 1369.0476 | 0 | 0 | 0 | 27.9397 | 1396.9874 | #DIV/0! |  | #DIV/0! | 18 | 0 | 0 | 0 | 0 | 0 | 0 | 0 | 1396.9874 | 8.3552 | 30.1641 | 8.3552 | 5.732 | 21977.578 | 21979.0459 | 1391.2554 | 35.1641 | 35.1665 | 35.1641 | 35 | 1 | 1 | 0 | 7.2 | 1 | 7.2 | 1391.2554 | 18 | 0 | 0 | 0 | 0 | 0 | 0 | 0 | 0 | 0 | 0 | 0 | 0 | 0
7752 | 324 | 11 | 20 | 1369.0476 | 0 | 0 | 0 | 27.9397 | 1396.9874 | #DIV/0! |  | #DIV/0! | 18 | 0 | 0 | 0 | 0 | 0 | 0 | 0 | 1396.9874 | 8.3552 | 30.1665 | 8.3552 | 5.814 | 21979.0459 | 21980.4319 | 1391.1733 | 35.1665 | 35.1687 | 35.1665 | 35 | 1 | 1 | 0 | 7.2 | 1 | 7.2 | 1391.1733 | 18 | 0 | 0 | 0 | 0 | 0 | 0 | 0 | 0 | 0 | 0 | 0 | 0 | 0
7753 | 324 | 11 | 20 | 1369.0476 | 0 | 0 | 0 | 27.9397 | 1396.9874 | #DIV/0! |  | #DIV/0! | 18 | 0 | 0 | 0 | 0 | 0 | 0 | 0 | 1396.9874 | 8.3552 | 30.1687 | 8.3552 | 5.8915 | 21980.4319 | 21981.7404 | 1391.0959 | 35.1687 | 35.1708 | 35.1687 | 35 | 1 | 1 | 0 | 7.2 | 1 | 7.2 | 1391.0959 | 18 | 0 | 0 | 0 | 0 | 0 | 0 | 0 | 0 | 0 | 0 | 0 | 0 | 0
7754 | 324 | 11 | 20 | 1369.0476 | 0 | 0 | 0 | 27.9397 | 1396.9874 | #DIV/0! |  | #DIV/0! | 18 | 0 | 0 | 0 | 0 | 0 | 0 | 0 | 1396.9874 | 8.3552 | 30.1708 | 8.3552 | 5.9646 | 21981.7404 | 21982.9758 | 1391.0228 | 35.1708 | 35.1728 | 35.1708 | 35 | 1 | 1 | 0 | 7.2 | 1 | 7.2 | 1391.0228 | 18 | 0 | 0 | 0 | 0 | 0 | 0 | 0 | 0 | 0 | 0 | 0 | 0 | 0
7755 | 324 | 11 | 20 | 1369.0476 | 0 | 0 | 0 | 27.9397 | 1396.9874 | #DIV/0! |  | #DIV/0! | 18 | 0 | 0 | 0 | 0 | 0 | 0 | 0 | 1396.9874 | 8.3552 | 30.1728 | 8.3552 | 6.0336 | 21982.9758 | 21984.1422 | 1390.9537 | 35.1728 | 35.1746 | 35.1728 | 35 | 1 | 1 | 0 | 7.2 | 1 | 7.2 | 1390.9537 | 18 | 0 | 0 | 0 | 0 | 0 | 0 | 0 | 0 | 0 | 0 | 0 | 0 | 0
7756 | 324 | 11 | 20 | 1369.0476 | 0 | 0 | 0 | 27.9397 | 1396.9874 | #DIV/0! |  | #DIV/0! | 18 | 0 | 0 | 0 | 0 | 0 | 0 | 0 | 1396.9874 | 8.3552 | 30.1746 | 8.3552 | 6.0988 | 21984.1422 | 21985.2434 | 1390.8886 | 35.1746 | 35.1764 | 35.1746 | 35 | 1 | 1 | 0 | 7.2 | 1 | 7.2 | 1390.8886 | 18 | 0 | 0 | 0 | 0 | 0 | 0 | 0 | 0 | 0 | 0 | 0 | 0 | 0
7757 | 324 | 11 | 20 | 1369.0476 | 428.5714 | 0 | 0 | 36.6861 | 1834.3052 | #DIV/0! |  | #DIV/0! | 18 | 0 | 0 | 0 | 0 | 0 | 0 | 0 | 1834.3052 | 10.9707 | 30.1764 | 10.9707 | 8.0888 | 21985.2434 | 21984.3546 | 1826.2164 | 35.1764 | 35.175 | 35.1764 | 35 | 1 | 1 | 0 | 7.2 | 1 | 7.2 | 1826.2164 | 18 | 0 | 0 | 0 | 0 | 0 | 0 | 0 | 0 | 0 | 0 | 0 | 0 | 0
7758 | 324 | 11 | 20 | 1369.0476 | 714.2857 | 0 | 0 | 42.517 | 2125.8503 | #DIV/0! |  | #DIV/0! | 18 | 0 | 0 | 0 | 0 | 0 | 0 | 0 | 2125.8503 | 12.7144 | 30.175 | 12.7144 | 9.2989 | 21984.3546 | 21982.2557 | 2116.5515 | 35.175 | 35.1716 | 35.175 | 35 | 1 | 1 | 0 | 7.2 | 1 | 7.2 | 2116.5515 | 18 | 0 | 0 | 0 | 0 | 0 | 0 | 0 | 0 | 0 | 0 | 0 | 0 | 0
7759 | 324 | 11 | 20 | 1369.0476 | 714.2857 | 0 | 142.8571 | 45.4325 | 2271.6229 | #DIV/0! |  | #DIV/0! | 18 | 0 | 0 | 0 | 0 | 0 | 0 | 0 | 2271.6229 | 13.5863 | 30.1716 | 13.5863 | 9.7458 | 21982.2557 | 21979.7099 | 2261.8772 | 35.1716 | 35.1675 | 35.1716 | 35 | 1 | 1 | 0 | 7.2 | 1 | 7.2 | 2261.8772 | 18 | 0 | 0 | 0 | 0 | 0 | 0 | 0 | 0 | 0 | 0 | 0 | 0 | 0
7760 | 324 | 11 | 20 | 1369.0476 | 714.2857 | 0 | 142.8571 | 45.4325 | 2271.6229 | #DIV/0! |  | #DIV/0! | 18 | 0 | 0 | 0 | 0 | 0 | 0 | 0 | 2271.6229 | 13.5863 | 30.1675 | 13.5863 | 9.5145 | 21979.7099 | 21977.3955 | 2262.1085 | 35.1675 | 35.1638 | 35.1675 | 35 | 1 | 1 | 0 | 7.2 | 1 | 7.2 | 2262.1085 | 18 | 0 | 0 | 0 | 0 | 0 | 0 | 0 | 0 | 0 | 0 | 0 | 0 | 0
7761 | 324 | 11 | 20 | 1369.0476 | 285.7143 | 0 | 142.8571 | 36.6861 | 1834.3052 | #DIV/0! |  | #DIV/0! | 18 | 0 | 0 | 0 | 0 | 0 | 0 | 0 | 1834.3052 | 10.9707 | 30.1638 | 10.9707 | 7.513 | 21977.3955 | 21977.0825 | 1826.7922 | 35.1638 | 35.1633 | 35.1638 | 35 | 1 | 1 | 0 | 7.2 | 1 | 7.2 | 1826.7922 | 18 | 0 | 0 | 0 | 0 | 0 | 0 | 0 | 0 | 0 | 0 | 0 | 0 | 0
7762 | 324 | 11 | 20 | 1369.0476 | 0 | 0 | 142.8571 | 30.8552 | 1542.76 | #DIV/0! |  | #DIV/0! | 18 | 0 | 0 | 0 | 0 | 0 | 0 | 0 | 1542.76 | 9.227 | 30.1633 | 9.227 | 6.2996 | 21977.0825 | 21977.9829 | 1536.4604 | 35.1633 | 35.1648 | 35.1633 | 35 | 1 | 1 | 0 | 7.2 | 1 | 7.2 | 1536.4604 | 18 | 0 | 0 | 0 | 0 | 0 | 0 | 0 | 0 | 0 | 0 | 0 | 0 | 0
7763 | 324 | 11 | 20 | 1369.0476 | 0 | 0 | 142.8571 | 30.8552 | 1542.76 | #DIV/0! |  | #DIV/0! | 18 | 0 | 0 | 0 | 0 | 0 | 0 | 0 | 1542.76 | 9.227 | 30.1648 | 9.227 | 6.3551 | 21977.9829 | 21978.8278 | 1536.4048 | 35.1648 | 35.1661 | 35.1648 | 35 | 1 | 1 | 0 | 7.2 | 1 | 7.2 | 1536.4048 | 18 | 0 | 0 | 0 | 0 | 0 | 0 | 0 | 0 | 0 | 0 | 0 | 0 | 0
7764 | 324 | 11 | 20 | 1369.0476 | 0 | 0 | 142.8571 | 30.8552 | 1542.76 | #DIV/0! |  | #DIV/0! | 18 | 0 | 0 | 0 | 0 | 0 | 0 | 0 | 1542.76 | 9.227 | 30.1661 | 9.227 | 6.4073 | 21978.8278 | 21979.6206 | 1536.3527 | 35.1661 | 35.1674 | 35.1661 | 35 | 1 | 1 | 0 | 7.2 | 1 | 7.2 | 1536.3527 | 18 | 0 | 0 | 0 | 0 | 0 | 0 | 0 | 0 | 0 | 0 | 0 | 0 | 0
7765 | 324 | 11 | 20 | 1369.0476 | 0 | 0 | 142.8571 | 30.8552 | 1542.76 | #DIV/0! |  | #DIV/0! | 18 | 0 | 0 | 0 | 0 | 0 | 0 | 0 | 1542.76 | 9.227 | 30.1674 | 9.227 | 6.4562 | 21979.6206 | 21980.3644 | 1536.3038 | 35.1674 | 35.1686 | 35.1674 | 35 | 1 | 1 | 0 | 7.2 | 1 | 7.2 | 1536.3038 | 18 | 0 | 0 | 0 | 0 | 0 | 0 | 0 | 0 | 0 | 0 | 0 | 0 | 0
7766 | 324 | 11 | 20 | 1369.0476 | 0 | 0 | 142.8571 | 30.8552 | 1542.76 | #DIV/0! |  | #DIV/0! | 18 | 0 | 0 | 0 | 0 | 0 | 0 | 0 | 1542.76 | 9.227 | 30.1686 | 9.227 | 6.5021 | 21980.3644 | 21981.0623 | 1536.2579 | 35.1686 | 35.1697 | 35.1686 | 35 | 1 | 1 | 0 | 7.2 | 1 | 7.2 | 1536.2579 | 18 | 0 | 0 | 0 | 0 | 0 | 0 | 0 | 0 | 0 | 0 | 0 | 0 | 0
7767 | 324 | 11 | 20 | 1369.0476 | 0 | 0 | 142.8571 | 30.8552 | 1542.76 | #DIV/0! |  | #DIV/0! | 18 | 0 | 0 | 0 | 0 | 0 | 0 | 0 | 1542.76 | 9.227 | 30.1697 | 9.227 | 6.5451 | 21981.0623 | 21981.7172 | 1536.2148 | 35.1697 | 35.1707 | 35.1697 | 35 | 1 | 1 | 0 | 7.2 | 1 | 7.2 | 1536.2148 | 18 | 0 | 0 | 0 | 0 | 0 | 0 | 0 | 0 | 0 | 0 | 0 | 0 | 0
7768 | 324 | 11 | 20 | 1369.0476 | 0 | 0 | 142.8571 | 30.8552 | 1542.76 | #DIV/0! |  | #DIV/0! | 18 | 0 | 0 | 0 | 0 | 0 | 0 | 0 | 1542.76 | 9.227 | 30.1707 | 9.227 | 6.5856 | 21981.7172 | 21982.3316 | 1536.1744 | 35.1707 | 35.1717 | 35.1707 | 35 | 1 | 1 | 0 | 7.2 | 1 | 7.2 | 1536.1744 | 18 | 0 | 0 | 0 | 0 | 0 | 0 | 0 | 0 | 0 | 0 | 0 | 0 | 0
7769 | 324 | 11 | 20 | 1369.0476 | 0 | 0 | 0 | 27.9397 | 1396.9874 | #DIV/0! |  | #DIV/0! | 18 | 0 | 0 | 0 | 0 | 0 | 0 | 0 | 1396.9874 | 8.3552 | 30.1717 | 8.3552 | 5.9976 | 21982.3316 | 21983.534 | 1390.9897 | 35.1717 | 35.1737 | 35.1717 | 35 | 1 | 1 | 0 | 7.2 | 1 | 7.2 | 1390.9897 | 18 | 0 | 0 | 0 | 0 | 0 | 0 | 0 | 0 | 0 | 0 | 0 | 0 | 0
7770 | 324 | 11 | 20 | 1369.0476 | 357.1429 | 0 | 0 | 35.2284 | 1761.4189 | #DIV/0! |  | #DIV/0! | 18 | 0 | 0 | 0 | 0 | 0 | 0 | 0 | 1761.4189 | 10.5348 | 30.1737 | 10.5348 | 7.647 | 21983.534 | 21983.087 | 1753.7719 | 35.1737 | 35.1729 | 35.1737 | 35 | 1 | 1 | 0 | 7.2 | 1 | 7.2 | 1753.7719 | 18 | 0 | 0 | 0 | 0 | 0 | 0 | 0 | 0 | 0 | 0 | 0 | 0 | 0
7771 | 324 | 11 | 20 | 1369.0476 | 714.2857 | 0 | 0 | 42.517 | 2125.8503 | #DIV/0! |  | #DIV/0! | 18 | 0 | 0 | 0 | 0 | 0 | 0 | 0 | 2125.8503 | 12.7144 | 30.1729 | 12.7144 | 9.1911 | 21983.087 | 21981.0959 | 2116.6593 | 35.1729 | 35.1698 | 35.1729 | 35 | 1 | 1 | 0 | 7.2 | 1 | 7.2 | 2116.6593 | 18 | 0 | 0 | 0 | 0 | 0 | 0 | 0 | 0 | 0 | 0 | 0 | 0 | 0
7772 | 324 | 11 | 20 | 1369.0476 | 714.2857 | 0 | 0 | 42.517 | 2125.8503 | #DIV/0! |  | #DIV/0! | 18 | 0 | 0 | 0 | 0 | 0 | 0 | 0 | 2125.8503 | 12.7144 | 30.1698 | 12.7144 | 9.0218 | 21981.0959 | 21979.2742 | 2116.8286 | 35.1698 | 35.1668 | 35.1698 | 35 | 1 | 1 | 0 | 7.2 | 1 | 7.2 | 2116.8286 | 18 | 0 | 0 | 0 | 0 | 0 | 0 | 0 | 0 | 0 | 0 | 0 | 0 | 0
7773 | 324 | 11 | 20 | 1369.0476 | 714.2857 | 0 | 0 | 42.517 | 2125.8503 | #DIV/0! |  | #DIV/0! | 18 | 0 | 0 | 0 | 0 | 0 | 0 | 0 | 2125.8503 | 12.7144 | 30.1668 | 12.7144 | 8.8669 | 21979.2742 | 21977.6073 | 2116.9835 | 35.1668 | 35.1642 | 35.1668 | 35 | 1 | 1 | 0 | 7.2 | 1 | 7.2 | 2116.9835 | 18 | 0 | 0 | 0 | 0 | 0 | 0 | 0 | 0 | 0 | 0 | 0 | 0 | 0
7774 | 324 | 11 | 20 | 1369.0476 | 357.1429 | 0 | 0 | 35.2284 | 1761.4189 | #DIV/0! |  | #DIV/0! | 18 | 0 | 0 | 0 | 0 | 0 | 0 | 0 | 1761.4189 | 10.5348 | 30.1642 | 10.5348 | 7.2294 | 21977.6073 | 21977.578 | 1754.1895 | 35.1642 | 35.1641 | 35.1642 | 35 | 1 | 1 | 0 | 7.2 | 1 | 7.2 | 1754.1895 | 18 | 0 | 0 | 0 | 0 | 0 | 0 | 0 | 0 | 0 | 0 | 0 | 0 | 0
7775 | 324 | 11 | 21 | 1369.0476 | 0 | 0 | 0 | 27.9397 | 1396.9874 | #DIV/0! |  | #DIV/0! | 18 | 0 | 0 | 0 | 0 | 0 | 0 | 0 | 1396.9874 | 8.3552 | 30.1641 | 8.3552 | 5.732 | 21977.578 | 21979.0459 | 1391.2554 | 35.1641 | 35.1665 | 35.1641 | 35 | 1 | 1 | 0 | 7.2 | 1 | 7.2 | 1391.2554 | 18 | 0 | 0 | 0 | 0 | 0 | 0 | 0 | 0 | 0 | 0 | 0 | 0 | 0
7776 | 325 | 11 | 21 | 1369.0476 | 0 | 0 | 0 | 27.9397 | 1396.9874 | #DIV/0! |  | #DIV/0! | 18 | 0 | 0 | 0 | 0 | 0 | 0 | 0 | 1396.9874 | 8.3552 | 30.1665 | 8.3552 | 5.814 | 21979.0459 | 21980.4319 | 1391.1733 | 35.1665 | 35.1687 | 35.1665 | 35 | 1 | 1 | 0 | 7.2 | 1 | 7.2 | 1391.1733 | 18 | 0 | 0 | 0 | 0 | 0 | 0 | 0 | 0 | 0 | 0 | 0 | 0 | 0
7777 | 325 | 11 | 21 | 1369.0476 | 0 | 0 | 0 | 27.9397 | 1396.9874 | #DIV/0! |  | #DIV/0! | 18 | 0 | 0 | 0 | 0 | 0 | 0 | 0 | 1396.9874 | 8.3552 | 30.1687 | 8.3552 | 5.8915 | 21980.4319 | 21981.7404 | 1391.0959 | 35.1687 | 35.1708 | 35.1687 | 35 | 1 | 1 | 0 | 7.2 | 1 | 7.2 | 1391.0959 | 18 | 0 | 0 | 0 | 0 | 0 | 0 | 0 | 0 | 0 | 0 | 0 | 0 | 0
7778 | 325 | 11 | 21 | 1369.0476 | 0 | 0 | 0 | 27.9397 | 1396.9874 | #DIV/0! |  | #DIV/0! | 18 | 0 | 0 | 0 | 0 | 0 | 0 | 0 | 1396.9874 | 8.3552 | 30.1708 | 8.3552 | 5.9646 | 21981.7404 | 21982.9758 | 1391.0228 | 35.1708 | 35.1728 | 35.1708 | 35 | 1 | 1 | 0 | 7.2 | 1 | 7.2 | 1391.0228 | 18 | 0 | 0 | 0 | 0 | 0 | 0 | 0 | 0 | 0 | 0 | 0 | 0 | 0
7779 | 325 | 11 | 21 | 1369.0476 | 0 | 0 | 0 | 27.9397 | 1396.9874 | #DIV/0! |  | #DIV/0! | 18 | 0 | 0 | 0 | 0 | 0 | 0 | 0 | 1396.9874 | 8.3552 | 30.1728 | 8.3552 | 6.0336 | 21982.9758 | 21984.1422 | 1390.9537 | 35.1728 | 35.1746 | 35.1728 | 35 | 1 | 1 | 0 | 7.2 | 1 | 7.2 | 1390.9537 | 18 | 0 | 0 | 0 | 0 | 0 | 0 | 0 | 0 | 0 | 0 | 0 | 0 | 0
7780 | 325 | 11 | 21 | 1369.0476 | 0 | 0 | 0 | 27.9397 | 1396.9874 | #DIV/0! |  | #DIV/0! | 18 | 0 | 0 | 0 | 0 | 0 | 0 | 0 | 1396.9874 | 8.3552 | 30.1746 | 8.3552 | 6.0988 | 21984.1422 | 21985.2434 | 1390.8886 | 35.1746 | 35.1764 | 35.1746 | 35 | 1 | 1 | 0 | 7.2 | 1 | 7.2 | 1390.8886 | 18 | 0 | 0 | 0 | 0 | 0 | 0 | 0 | 0 | 0 | 0 | 0 | 0 | 0
7781 | 325 | 11 | 21 | 1369.0476 | 428.5714 | 0 | 0 | 36.6861 | 1834.3052 | #DIV/0! |  | #DIV/0! | 18 | 0 | 0 | 0 | 0 | 0 | 0 | 0 | 1834.3052 | 10.9707 | 30.1764 | 10.9707 | 8.0888 | 21985.2434 | 21984.3546 | 1826.2164 | 35.1764 | 35.175 | 35.1764 | 35 | 1 | 1 | 0 | 7.2 | 1 | 7.2 | 1826.2164 | 18 | 0 | 0 | 0 | 0 | 0 | 0 | 0 | 0 | 0 | 0 | 0 | 0 | 0
7782 | 325 | 11 | 21 | 1369.0476 | 714.2857 | 0 | 0 | 42.517 | 2125.8503 | #DIV/0! |  | #DIV/0! | 18 | 0 | 0 | 0 | 0 | 0 | 0 | 0 | 2125.8503 | 12.7144 | 30.175 | 12.7144 | 9.2989 | 21984.3546 | 21982.2557 | 2116.5515 | 35.175 | 35.1716 | 35.175 | 35 | 1 | 1 | 0 | 7.2 | 1 | 7.2 | 2116.5515 | 18 | 0 | 0 | 0 | 0 | 0 | 0 | 0 | 0 | 0 | 0 | 0 | 0 | 0
7783 | 325 | 11 | 21 | 1369.0476 | 714.2857 | 0 | 142.8571 | 45.4325 | 2271.6229 | #DIV/0! |  | #DIV/0! | 18 | 0 | 0 | 0 | 0 | 0 | 0 | 0 | 2271.6229 | 13.5863 | 30.1716 | 13.5863 | 9.7458 | 21982.2557 | 21979.7099 | 2261.8772 | 35.1716 | 35.1675 | 35.1716 | 35 | 1 | 1 | 0 | 7.2 | 1 | 7.2 | 2261.8772 | 18 | 0 | 0 | 0 | 0 | 0 | 0 | 0 | 0 | 0 | 0 | 0 | 0 | 0
7784 | 325 | 11 | 21 | 1369.0476 | 714.2857 | 0 | 142.8571 | 45.4325 | 2271.6229 | #DIV/0! |  | #DIV/0! | 18 | 0 | 0 | 0 | 0 | 0 | 0 | 0 | 2271.6229 | 13.5863 | 30.1675 | 13.5863 | 9.5145 | 21979.7099 | 21977.3955 | 2262.1085 | 35.1675 | 35.1638 | 35.1675 | 35 | 1 | 1 | 0 | 7.2 | 1 | 7.2 | 2262.1085 | 18 | 0 | 0 | 0 | 0 | 0 | 0 | 0 | 0 | 0 | 0 | 0 | 0 | 0
7785 | 325 | 11 | 21 | 1369.0476 | 285.7143 | 0 | 142.8571 | 36.6861 | 1834.3052 | #DIV/0! |  | #DIV/0! | 18 | 0 | 0 | 0 | 0 | 0 | 0 | 0 | 1834.3052 | 10.9707 | 30.1638 | 10.9707 | 7.513 | 21977.3955 | 21977.0825 | 1826.7922 | 35.1638 | 35.1633 | 35.1638 | 35 | 1 | 1 | 0 | 7.2 | 1 | 7.2 | 1826.7922 | 18 | 0 | 0 | 0 | 0 | 0 | 0 | 0 | 0 | 0 | 0 | 0 | 0 | 0
7786 | 325 | 11 | 21 | 1369.0476 | 0 | 0 | 142.8571 | 30.8552 | 1542.76 | #DIV/0! |  | #DIV/0! | 18 | 0 | 0 | 0 | 0 | 0 | 0 | 0 | 1542.76 | 9.227 | 30.1633 | 9.227 | 6.2996 | 21977.0825 | 21977.9829 | 1536.4604 | 35.1633 | 35.1648 | 35.1633 | 35 | 1 | 1 | 0 | 7.2 | 1 | 7.2 | 1536.4604 | 18 | 0 | 0 | 0 | 0 | 0 | 0 | 0 | 0 | 0 | 0 | 0 | 0 | 0
7787 | 325 | 11 | 21 | 1369.0476 | 0 | 0 | 142.8571 | 30.8552 | 1542.76 | #DIV/0! |  | #DIV/0! | 18 | 0 | 0 | 0 | 0 | 0 | 0 | 0 | 1542.76 | 9.227 | 30.1648 | 9.227 | 6.3551 | 21977.9829 | 21978.8278 | 1536.4048 | 35.1648 | 35.1661 | 35.1648 | 35 | 1 | 1 | 0 | 7.2 | 1 | 7.2 | 1536.4048 | 18 | 0 | 0 | 0 | 0 | 0 | 0 | 0 | 0 | 0 | 0 | 0 | 0 | 0
7788 | 325 | 11 | 21 | 1369.0476 | 0 | 0 | 142.8571 | 30.8552 | 1542.76 | #DIV/0! |  | #DIV/0! | 18 | 0 | 0 | 0 | 0 | 0 | 0 | 0 | 1542.76 | 9.227 | 30.1661 | 9.227 | 6.4073 | 21978.8278 | 21979.6206 | 1536.3527 | 35.1661 | 35.1674 | 35.1661 | 35 | 1 | 1 | 0 | 7.2 | 1 | 7.2 | 1536.3527 | 18 | 0 | 0 | 0 | 0 | 0 | 0 | 0 | 0 | 0 | 0 | 0 | 0 | 0
7789 | 325 | 11 | 21 | 1369.0476 | 0 | 0 | 142.8571 | 30.8552 | 1542.76 | #DIV/0! |  | #DIV/0! | 18 | 0 | 0 | 0 | 0 | 0 | 0 | 0 | 1542.76 | 9.227 | 30.1674 | 9.227 | 6.4562 | 21979.6206 | 21980.3644 | 1536.3038 | 35.1674 | 35.1686 | 35.1674 | 35 | 1 | 1 | 0 | 7.2 | 1 | 7.2 | 1536.3038 | 18 | 0 | 0 | 0 | 0 | 0 | 0 | 0 | 0 | 0 | 0 | 0 | 0 | 0
7790 | 325 | 11 | 21 | 1369.0476 | 0 | 0 | 142.8571 | 30.8552 | 1542.76 | #DIV/0! |  | #DIV/0! | 18 | 0 | 0 | 0 | 0 | 0 | 0 | 0 | 1542.76 | 9.227 | 30.1686 | 9.227 | 6.5021 | 21980.3644 | 21981.0623 | 1536.2579 | 35.1686 | 35.1697 | 35.1686 | 35 | 1 | 1 | 0 | 7.2 | 1 | 7.2 | 1536.2579 | 18 | 0 | 0 | 0 | 0 | 0 | 0 | 0 | 0 | 0 | 0 | 0 | 0 | 0
7791 | 325 | 11 | 21 | 1369.0476 | 0 | 0 | 142.8571 | 30.8552 | 1542.76 | #DIV/0! |  | #DIV/0! | 18 | 0 | 0 | 0 | 0 | 0 | 0 | 0 | 1542.76 | 9.227 | 30.1697 | 9.227 | 6.5451 | 21981.0623 | 21981.7172 | 1536.2148 | 35.1697 | 35.1707 | 35.1697 | 35 | 1 | 1 | 0 | 7.2 | 1 | 7.2 | 1536.2148 | 18 | 0 | 0 | 0 | 0 | 0 | 0 | 0 | 0 | 0 | 0 | 0 | 0 | 0
7792 | 325 | 11 | 21 | 1369.0476 | 0 | 0 | 142.8571 | 30.8552 | 1542.76 | #DIV/0! |  | #DIV/0! | 18 | 0 | 0 | 0 | 0 | 0 | 0 | 0 | 1542.76 | 9.227 | 30.1707 | 9.227 | 6.5856 | 21981.7172 | 21982.3316 | 1536.1744 | 35.1707 | 35.1717 | 35.1707 | 35 | 1 | 1 | 0 | 7.2 | 1 | 7.2 | 1536.1744 | 18 | 0 | 0 | 0 | 0 | 0 | 0 | 0 | 0 | 0 | 0 | 0 | 0 | 0
7793 | 325 | 11 | 21 | 1369.0476 | 0 | 0 | 0 | 27.9397 | 1396.9874 | #DIV/0! |  | #DIV/0! | 18 | 0 | 0 | 0 | 0 | 0 | 0 | 0 | 1396.9874 | 8.3552 | 30.1717 | 8.3552 | 5.9976 | 21982.3316 | 21983.534 | 1390.9897 | 35.1717 | 35.1737 | 35.1717 | 35 | 1 | 1 | 0 | 7.2 | 1 | 7.2 | 1390.9897 | 18 | 0 | 0 | 0 | 0 | 0 | 0 | 0 | 0 | 0 | 0 | 0 | 0 | 0
7794 | 325 | 11 | 21 | 1369.0476 | 357.1429 | 0 | 0 | 35.2284 | 1761.4189 | #DIV/0! |  | #DIV/0! | 18 | 0 | 0 | 0 | 0 | 0 | 0 | 0 | 1761.4189 | 10.5348 | 30.1737 | 10.5348 | 7.647 | 21983.534 | 21983.087 | 1753.7719 | 35.1737 | 35.1729 | 35.1737 | 35 | 1 | 1 | 0 | 7.2 | 1 | 7.2 | 1753.7719 | 18 | 0 | 0 | 0 | 0 | 0 | 0 | 0 | 0 | 0 | 0 | 0 | 0 | 0
7795 | 325 | 11 | 21 | 1369.0476 | 714.2857 | 0 | 0 | 42.517 | 2125.8503 | #DIV/0! |  | #DIV/0! | 18 | 0 | 0 | 0 | 0 | 0 | 0 | 0 | 2125.8503 | 12.7144 | 30.1729 | 12.7144 | 9.1911 | 21983.087 | 21981.0959 | 2116.6593 | 35.1729 | 35.1698 | 35.1729 | 35 | 1 | 1 | 0 | 7.2 | 1 | 7.2 | 2116.6593 | 18 | 0 | 0 | 0 | 0 | 0 | 0 | 0 | 0 | 0 | 0 | 0 | 0 | 0
7796 | 325 | 11 | 21 | 1369.0476 | 714.2857 | 0 | 0 | 42.517 | 2125.8503 | #DIV/0! |  | #DIV/0! | 18 | 0 | 0 | 0 | 0 | 0 | 0 | 0 | 2125.8503 | 12.7144 | 30.1698 | 12.7144 | 9.0218 | 21981.0959 | 21979.2742 | 2116.8286 | 35.1698 | 35.1668 | 35.1698 | 35 | 1 | 1 | 0 | 7.2 | 1 | 7.2 | 2116.8286 | 18 | 0 | 0 | 0 | 0 | 0 | 0 | 0 | 0 | 0 | 0 | 0 | 0 | 0
7797 | 325 | 11 | 21 | 1369.0476 | 714.2857 | 0 | 0 | 42.517 | 2125.8503 | #DIV/0! |  | #DIV/0! | 18 | 0 | 0 | 0 | 0 | 0 | 0 | 0 | 2125.8503 | 12.7144 | 30.1668 | 12.7144 | 8.8669 | 21979.2742 | 21977.6073 | 2116.9835 | 35.1668 | 35.1642 | 35.1668 | 35 | 1 | 1 | 0 | 7.2 | 1 | 7.2 | 2116.9835 | 18 | 0 | 0 | 0 | 0 | 0 | 0 | 0 | 0 | 0 | 0 | 0 | 0 | 0
7798 | 325 | 11 | 21 | 1369.0476 | 357.1429 | 0 | 0 | 35.2284 | 1761.4189 | #DIV/0! |  | #DIV/0! | 18 | 0 | 0 | 0 | 0 | 0 | 0 | 0 | 1761.4189 | 10.5348 | 30.1642 | 10.5348 | 7.2294 | 21977.6073 | 21977.578 | 1754.1895 | 35.1642 | 35.1641 | 35.1642 | 35 | 1 | 1 | 0 | 7.2 | 1 | 7.2 | 1754.1895 | 18 | 0 | 0 | 0 | 0 | 0 | 0 | 0 | 0 | 0 | 0 | 0 | 0 | 0
7799 | 325 | 11 | 22 | 1369.0476 | 0 | 0 | 0 | 27.9397 | 1396.9874 | #DIV/0! |  | #DIV/0! | 18 | 0 | 0 | 0 | 0 | 0 | 0 | 0 | 1396.9874 | 8.3552 | 30.1641 | 8.3552 | 5.732 | 21977.578 | 21979.0459 | 1391.2554 | 35.1641 | 35.1665 | 35.1641 | 35 | 1 | 1 | 0 | 7.2 | 1 | 7.2 | 1391.2554 | 18 | 0 | 0 | 0 | 0 | 0 | 0 | 0 | 0 | 0 | 0 | 0 | 0 | 0
7800 | 326 | 11 | 22 | 1369.0476 | 0 | 0 | 0 | 27.9397 | 1396.9874 | #DIV/0! |  | #DIV/0! | 18 | 0 | 0 | 0 | 0 | 0 | 0 | 0 | 1396.9874 | 8.3552 | 30.1665 | 8.3552 | 5.814 | 21979.0459 | 21980.4319 | 1391.1733 | 35.1665 | 35.1687 | 35.1665 | 35 | 1 | 1 | 0 | 7.2 | 1 | 7.2 | 1391.1733 | 18 | 0 | 0 | 0 | 0 | 0 | 0 | 0 | 0 | 0 | 0 | 0 | 0 | 0
7801 | 326 | 11 | 22 | 1369.0476 | 0 | 0 | 0 | 27.9397 | 1396.9874 | #DIV/0! |  | #DIV/0! | 18 | 0 | 0 | 0 | 0 | 0 | 0 | 0 | 1396.9874 | 8.3552 | 30.1687 | 8.3552 | 5.8915 | 21980.4319 | 21981.7404 | 1391.0959 | 35.1687 | 35.1708 | 35.1687 | 35 | 1 | 1 | 0 | 7.2 | 1 | 7.2 | 1391.0959 | 18 | 0 | 0 | 0 | 0 | 0 | 0 | 0 | 0 | 0 | 0 | 0 | 0 | 0
7802 | 326 | 11 | 22 | 1369.0476 | 0 | 0 | 0 | 27.9397 | 1396.9874 | #DIV/0! |  | #DIV/0! | 18 | 0 | 0 | 0 | 0 | 0 | 0 | 0 | 1396.9874 | 8.3552 | 30.1708 | 8.3552 | 5.9646 | 21981.7404 | 21982.9758 | 1391.0228 | 35.1708 | 35.1728 | 35.1708 | 35 | 1 | 1 | 0 | 7.2 | 1 | 7.2 | 1391.0228 | 18 | 0 | 0 | 0 | 0 | 0 | 0 | 0 | 0 | 0 | 0 | 0 | 0 | 0
7803 | 326 | 11 | 22 | 1369.0476 | 0 | 0 | 0 | 27.9397 | 1396.9874 | #DIV/0! |  | #DIV/0! | 18 | 0 | 0 | 0 | 0 | 0 | 0 | 0 | 1396.9874 | 8.3552 | 30.1728 | 8.3552 | 6.0336 | 21982.9758 | 21984.1422 | 1390.9537 | 35.1728 | 35.1746 | 35.1728 | 35 | 1 | 1 | 0 | 7.2 | 1 | 7.2 | 1390.9537 | 18 | 0 | 0 | 0 | 0 | 0 | 0 | 0 | 0 | 0 | 0 | 0 | 0 | 0
7804 | 326 | 11 | 22 | 1369.0476 | 0 | 0 | 0 | 27.9397 | 1396.9874 | #DIV/0! |  | #DIV/0! | 18 | 0 | 0 | 0 | 0 | 0 | 0 | 0 | 1396.9874 | 8.3552 | 30.1746 | 8.3552 | 6.0988 | 21984.1422 | 21985.2434 | 1390.8886 | 35.1746 | 35.1764 | 35.1746 | 35 | 1 | 1 | 0 | 7.2 | 1 | 7.2 | 1390.8886 | 18 | 0 | 0 | 0 | 0 | 0 | 0 | 0 | 0 | 0 | 0 | 0 | 0 | 0
7805 | 326 | 11 | 22 | 1369.0476 | 428.5714 | 0 | 0 | 36.6861 | 1834.3052 | #DIV/0! |  | #DIV/0! | 18 | 0 | 0 | 0 | 0 | 0 | 0 | 0 | 1834.3052 | 10.9707 | 30.1764 | 10.9707 | 8.0888 | 21985.2434 | 21984.3546 | 1826.2164 | 35.1764 | 35.175 | 35.1764 | 35 | 1 | 1 | 0 | 7.2 | 1 | 7.2 | 1826.2164 | 18 | 0 | 0 | 0 | 0 | 0 | 0 | 0 | 0 | 0 | 0 | 0 | 0 | 0
7806 | 326 | 11 | 22 | 1369.0476 | 714.2857 | 0 | 0 | 42.517 | 2125.8503 | #DIV/0! |  | #DIV/0! | 18 | 0 | 0 | 0 | 0 | 0 | 0 | 0 | 2125.8503 | 12.7144 | 30.175 | 12.7144 | 9.2989 | 21984.3546 | 21982.2557 | 2116.5515 | 35.175 | 35.1716 | 35.175 | 35 | 1 | 1 | 0 | 7.2 | 1 | 7.2 | 2116.5515 | 18 | 0 | 0 | 0 | 0 | 0 | 0 | 0 | 0 | 0 | 0 | 0 | 0 | 0
7807 | 326 | 11 | 22 | 1369.0476 | 714.2857 | 0 | 142.8571 | 45.4325 | 2271.6229 | #DIV/0! |  | #DIV/0! | 18 | 0 | 0 | 0 | 0 | 0 | 0 | 0 | 2271.6229 | 13.5863 | 30.1716 | 13.5863 | 9.7458 | 21982.2557 | 21979.7099 | 2261.8772 | 35.1716 | 35.1675 | 35.1716 | 35 | 1 | 1 | 0 | 7.2 | 1 | 7.2 | 2261.8772 | 18 | 0 | 0 | 0 | 0 | 0 | 0 | 0 | 0 | 0 | 0 | 0 | 0 | 0
7808 | 326 | 11 | 22 | 1369.0476 | 714.2857 | 0 | 142.8571 | 45.4325 | 2271.6229 | #DIV/0! |  | #DIV/0! | 18 | 0 | 0 | 0 | 0 | 0 | 0 | 0 | 2271.6229 | 13.5863 | 30.1675 | 13.5863 | 9.5145 | 21979.7099 | 21977.3955 | 2262.1085 | 35.1675 | 35.1638 | 35.1675 | 35 | 1 | 1 | 0 | 7.2 | 1 | 7.2 | 2262.1085 | 18 | 0 | 0 | 0 | 0 | 0 | 0 | 0 | 0 | 0 | 0 | 0 | 0 | 0
7809 | 326 | 11 | 22 | 1369.0476 | 285.7143 | 0 | 142.8571 | 36.6861 | 1834.3052 | #DIV/0! |  | #DIV/0! | 18 | 0 | 0 | 0 | 0 | 0 | 0 | 0 | 1834.3052 | 10.9707 | 30.1638 | 10.9707 | 7.513 | 21977.3955 | 21977.0825 | 1826.7922 | 35.1638 | 35.1633 | 35.1638 | 35 | 1 | 1 | 0 | 7.2 | 1 | 7.2 | 1826.7922 | 18 | 0 | 0 | 0 | 0 | 0 | 0 | 0 | 0 | 0 | 0 | 0 | 0 | 0
7810 | 326 | 11 | 22 | 1369.0476 | 0 | 0 | 142.8571 | 30.8552 | 1542.76 | #DIV/0! |  | #DIV/0! | 18 | 0 | 0 | 0 | 0 | 0 | 0 | 0 | 1542.76 | 9.227 | 30.1633 | 9.227 | 6.2996 | 21977.0825 | 21977.9829 | 1536.4604 | 35.1633 | 35.1648 | 35.1633 | 35 | 1 | 1 | 0 | 7.2 | 1 | 7.2 | 1536.4604 | 18 | 0 | 0 | 0 | 0 | 0 | 0 | 0 | 0 | 0 | 0 | 0 | 0 | 0
7811 | 326 | 11 | 22 | 1369.0476 | 0 | 0 | 142.8571 | 30.8552 | 1542.76 | #DIV/0! |  | #DIV/0! | 18 | 0 | 0 | 0 | 0 | 0 | 0 | 0 | 1542.76 | 9.227 | 30.1648 | 9.227 | 6.3551 | 21977.9829 | 21978.8278 | 1536.4048 | 35.1648 | 35.1661 | 35.1648 | 35 | 1 | 1 | 0 | 7.2 | 1 | 7.2 | 1536.4048 | 18 | 0 | 0 | 0 | 0 | 0 | 0 | 0 | 0 | 0 | 0 | 0 | 0 | 0
7812 | 326 | 11 | 22 | 1369.0476 | 0 | 0 | 142.8571 | 30.8552 | 1542.76 | #DIV/0! |  | #DIV/0! | 18 | 0 | 0 | 0 | 0 | 0 | 0 | 0 | 1542.76 | 9.227 | 30.1661 | 9.227 | 6.4073 | 21978.8278 | 21979.6206 | 1536.3527 | 35.1661 | 35.1674 | 35.1661 | 35 | 1 | 1 | 0 | 7.2 | 1 | 7.2 | 1536.3527 | 18 | 0 | 0 | 0 | 0 | 0 | 0 | 0 | 0 | 0 | 0 | 0 | 0 | 0
7813 | 326 | 11 | 22 | 1369.0476 | 0 | 0 | 142.8571 | 30.8552 | 1542.76 | #DIV/0! |  | #DIV/0! | 18 | 0 | 0 | 0 | 0 | 0 | 0 | 0 | 1542.76 | 9.227 | 30.1674 | 9.227 | 6.4562 | 21979.6206 | 21980.3644 | 1536.3038 | 35.1674 | 35.1686 | 35.1674 | 35 | 1 | 1 | 0 | 7.2 | 1 | 7.2 | 1536.3038 | 18 | 0 | 0 | 0 | 0 | 0 | 0 | 0 | 0 | 0 | 0 | 0 | 0 | 0
7814 | 326 | 11 | 22 | 1369.0476 | 0 | 0 | 142.8571 | 30.8552 | 1542.76 | #DIV/0! |  | #DIV/0! | 18 | 0 | 0 | 0 | 0 | 0 | 0 | 0 | 1542.76 | 9.227 | 30.1686 | 9.227 | 6.5021 | 21980.3644 | 21981.0623 | 1536.2579 | 35.1686 | 35.1697 | 35.1686 | 35 | 1 | 1 | 0 | 7.2 | 1 | 7.2 | 1536.2579 | 18 | 0 | 0 | 0 | 0 | 0 | 0 | 0 | 0 | 0 | 0 | 0 | 0 | 0
7815 | 326 | 11 | 22 | 1369.0476 | 0 | 0 | 142.8571 | 30.8552 | 1542.76 | #DIV/0! |  | #DIV/0! | 18 | 0 | 0 | 0 | 0 | 0 | 0 | 0 | 1542.76 | 9.227 | 30.1697 | 9.227 | 6.5451 | 21981.0623 | 21981.7172 | 1536.2148 | 35.1697 | 35.1707 | 35.1697 | 35 | 1 | 1 | 0 | 7.2 | 1 | 7.2 | 1536.2148 | 18 | 0 | 0 | 0 | 0 | 0 | 0 | 0 | 0 | 0 | 0 | 0 | 0 | 0
7816 | 326 | 11 | 22 | 1369.0476 | 0 | 0 | 142.8571 | 30.8552 | 1542.76 | #DIV/0! |  | #DIV/0! | 18 | 0 | 0 | 0 | 0 | 0 | 0 | 0 | 1542.76 | 9.227 | 30.1707 | 9.227 | 6.5856 | 21981.7172 | 21982.3316 | 1536.1744 | 35.1707 | 35.1717 | 35.1707 | 35 | 1 | 1 | 0 | 7.2 | 1 | 7.2 | 1536.1744 | 18 | 0 | 0 | 0 | 0 | 0 | 0 | 0 | 0 | 0 | 0 | 0 | 0 | 0
7817 | 326 | 11 | 22 | 1369.0476 | 0 | 0 | 0 | 27.9397 | 1396.9874 | #DIV/0! |  | #DIV/0! | 18 | 0 | 0 | 0 | 0 | 0 | 0 | 0 | 1396.9874 | 8.3552 | 30.1717 | 8.3552 | 5.9976 | 21982.3316 | 21983.534 | 1390.9897 | 35.1717 | 35.1737 | 35.1717 | 35 | 1 | 1 | 0 | 7.2 | 1 | 7.2 | 1390.9897 | 18 | 0 | 0 | 0 | 0 | 0 | 0 | 0 | 0 | 0 | 0 | 0 | 0 | 0
7818 | 326 | 11 | 22 | 1369.0476 | 357.1429 | 0 | 0 | 35.2284 | 1761.4189 | #DIV/0! |  | #DIV/0! | 18 | 0 | 0 | 0 | 0 | 0 | 0 | 0 | 1761.4189 | 10.5348 | 30.1737 | 10.5348 | 7.647 | 21983.534 | 21983.087 | 1753.7719 | 35.1737 | 35.1729 | 35.1737 | 35 | 1 | 1 | 0 | 7.2 | 1 | 7.2 | 1753.7719 | 18 | 0 | 0 | 0 | 0 | 0 | 0 | 0 | 0 | 0 | 0 | 0 | 0 | 0
7819 | 326 | 11 | 22 | 1369.0476 | 714.2857 | 0 | 0 | 42.517 | 2125.8503 | #DIV/0! |  | #DIV/0! | 18 | 0 | 0 | 0 | 0 | 0 | 0 | 0 | 2125.8503 | 12.7144 | 30.1729 | 12.7144 | 9.1911 | 21983.087 | 21981.0959 | 2116.6593 | 35.1729 | 35.1698 | 35.1729 | 35 | 1 | 1 | 0 | 7.2 | 1 | 7.2 | 2116.6593 | 18 | 0 | 0 | 0 | 0 | 0 | 0 | 0 | 0 | 0 | 0 | 0 | 0 | 0
7820 | 326 | 11 | 22 | 1369.0476 | 714.2857 | 0 | 0 | 42.517 | 2125.8503 | #DIV/0! |  | #DIV/0! | 18 | 0 | 0 | 0 | 0 | 0 | 0 | 0 | 2125.8503 | 12.7144 | 30.1698 | 12.7144 | 9.0218 | 21981.0959 | 21979.2742 | 2116.8286 | 35.1698 | 35.1668 | 35.1698 | 35 | 1 | 1 | 0 | 7.2 | 1 | 7.2 | 2116.8286 | 18 | 0 | 0 | 0 | 0 | 0 | 0 | 0 | 0 | 0 | 0 | 0 | 0 | 0
7821 | 326 | 11 | 22 | 1369.0476 | 714.2857 | 0 | 0 | 42.517 | 2125.8503 | #DIV/0! |  | #DIV/0! | 18 | 0 | 0 | 0 | 0 | 0 | 0 | 0 | 2125.8503 | 12.7144 | 30.1668 | 12.7144 | 8.8669 | 21979.2742 | 21977.6073 | 2116.9835 | 35.1668 | 35.1642 | 35.1668 | 35 | 1 | 1 | 0 | 7.2 | 1 | 7.2 | 2116.9835 | 18 | 0 | 0 | 0 | 0 | 0 | 0 | 0 | 0 | 0 | 0 | 0 | 0 | 0
7822 | 326 | 11 | 22 | 1369.0476 | 357.1429 | 0 | 0 | 35.2284 | 1761.4189 | #DIV/0! |  | #DIV/0! | 18 | 0 | 0 | 0 | 0 | 0 | 0 | 0 | 1761.4189 | 10.5348 | 30.1642 | 10.5348 | 7.2294 | 21977.6073 | 21977.578 | 1754.1895 | 35.1642 | 35.1641 | 35.1642 | 35 | 1 | 1 | 0 | 7.2 | 1 | 7.2 | 1754.1895 | 18 | 0 | 0 | 0 | 0 | 0 | 0 | 0 | 0 | 0 | 0 | 0 | 0 | 0
7823 | 326 | 11 | 23 | 1369.0476 | 0 | 0 | 0 | 27.9397 | 1396.9874 | #DIV/0! |  | #DIV/0! | 18 | 0 | 0 | 0 | 0 | 0 | 0 | 0 | 1396.9874 | 8.3552 | 30.1641 | 8.3552 | 5.732 | 21977.578 | 21979.0459 | 1391.2554 | 35.1641 | 35.1665 | 35.1641 | 35 | 1 | 1 | 0 | 7.2 | 1 | 7.2 | 1391.2554 | 18 | 0 | 0 | 0 | 0 | 0 | 0 | 0 | 0 | 0 | 0 | 0 | 0 | 0
7824 | 327 | 11 | 23 | 1369.0476 | 0 | 0 | 0 | 27.9397 | 1396.9874 | #DIV/0! |  | #DIV/0! | 18 | 0 | 0 | 0 | 0 | 0 | 0 | 0 | 1396.9874 | 8.3552 | 30.1665 | 8.3552 | 5.814 | 21979.0459 | 21980.4319 | 1391.1733 | 35.1665 | 35.1687 | 35.1665 | 35 | 1 | 1 | 0 | 7.2 | 1 | 7.2 | 1391.1733 | 18 | 0 | 0 | 0 | 0 | 0 | 0 | 0 | 0 | 0 | 0 | 0 | 0 | 0
7825 | 327 | 11 | 23 | 1369.0476 | 0 | 0 | 0 | 27.9397 | 1396.9874 | #DIV/0! |  | #DIV/0! | 18 | 0 | 0 | 0 | 0 | 0 | 0 | 0 | 1396.9874 | 8.3552 | 30.1687 | 8.3552 | 5.8915 | 21980.4319 | 21981.7404 | 1391.0959 | 35.1687 | 35.1708 | 35.1687 | 35 | 1 | 1 | 0 | 7.2 | 1 | 7.2 | 1391.0959 | 18 | 0 | 0 | 0 | 0 | 0 | 0 | 0 | 0 | 0 | 0 | 0 | 0 | 0
7826 | 327 | 11 | 23 | 1369.0476 | 0 | 0 | 0 | 27.9397 | 1396.9874 | #DIV/0! |  | #DIV/0! | 18 | 0 | 0 | 0 | 0 | 0 | 0 | 0 | 1396.9874 | 8.3552 | 30.1708 | 8.3552 | 5.9646 | 21981.7404 | 21982.9758 | 1391.0228 | 35.1708 | 35.1728 | 35.1708 | 35 | 1 | 1 | 0 | 7.2 | 1 | 7.2 | 1391.0228 | 18 | 0 | 0 | 0 | 0 | 0 | 0 | 0 | 0 | 0 | 0 | 0 | 0 | 0
7827 | 327 | 11 | 23 | 1369.0476 | 0 | 0 | 0 | 27.9397 | 1396.9874 | #DIV/0! |  | #DIV/0! | 18 | 0 | 0 | 0 | 0 | 0 | 0 | 0 | 1396.9874 | 8.3552 | 30.1728 | 8.3552 | 6.0336 | 21982.9758 | 21984.1422 | 1390.9537 | 35.1728 | 35.1746 | 35.1728 | 35 | 1 | 1 | 0 | 7.2 | 1 | 7.2 | 1390.9537 | 18 | 0 | 0 | 0 | 0 | 0 | 0 | 0 | 0 | 0 | 0 | 0 | 0 | 0
7828 | 327 | 11 | 23 | 1369.0476 | 0 | 0 | 0 | 27.9397 | 1396.9874 | #DIV/0! |  | #DIV/0! | 18 | 0 | 0 | 0 | 0 | 0 | 0 | 0 | 1396.9874 | 8.3552 | 30.1746 | 8.3552 | 6.0988 | 21984.1422 | 21985.2434 | 1390.8886 | 35.1746 | 35.1764 | 35.1746 | 35 | 1 | 1 | 0 | 7.2 | 1 | 7.2 | 1390.8886 | 18 | 0 | 0 | 0 | 0 | 0 | 0 | 0 | 0 | 0 | 0 | 0 | 0 | 0
7829 | 327 | 11 | 23 | 1369.0476 | 428.5714 | 0 | 0 | 36.6861 | 1834.3052 | #DIV/0! |  | #DIV/0! | 18 | 0 | 0 | 0 | 0 | 0 | 0 | 0 | 1834.3052 | 10.9707 | 30.1764 | 10.9707 | 8.0888 | 21985.2434 | 21984.3546 | 1826.2164 | 35.1764 | 35.175 | 35.1764 | 35 | 1 | 1 | 0 | 7.2 | 1 | 7.2 | 1826.2164 | 18 | 0 | 0 | 0 | 0 | 0 | 0 | 0 | 0 | 0 | 0 | 0 | 0 | 0
7830 | 327 | 11 | 23 | 1369.0476 | 714.2857 | 0 | 0 | 42.517 | 2125.8503 | #DIV/0! |  | #DIV/0! | 18 | 0 | 0 | 0 | 0 | 0 | 0 | 0 | 2125.8503 | 12.7144 | 30.175 | 12.7144 | 9.2989 | 21984.3546 | 21982.2557 | 2116.5515 | 35.175 | 35.1716 | 35.175 | 35 | 1 | 1 | 0 | 7.2 | 1 | 7.2 | 2116.5515 | 18 | 0 | 0 | 0 | 0 | 0 | 0 | 0 | 0 | 0 | 0 | 0 | 0 | 0
7831 | 327 | 11 | 23 | 1369.0476 | 714.2857 | 0 | 142.8571 | 45.4325 | 2271.6229 | #DIV/0! |  | #DIV/0! | 18 | 0 | 0 | 0 | 0 | 0 | 0 | 0 | 2271.6229 | 13.5863 | 30.1716 | 13.5863 | 9.7458 | 21982.2557 | 21979.7099 | 2261.8772 | 35.1716 | 35.1675 | 35.1716 | 35 | 1 | 1 | 0 | 7.2 | 1 | 7.2 | 2261.8772 | 18 | 0 | 0 | 0 | 0 | 0 | 0 | 0 | 0 | 0 | 0 | 0 | 0 | 0
7832 | 327 | 11 | 23 | 1369.0476 | 714.2857 | 0 | 142.8571 | 45.4325 | 2271.6229 | #DIV/0! |  | #DIV/0! | 18 | 0 | 0 | 0 | 0 | 0 | 0 | 0 | 2271.6229 | 13.5863 | 30.1675 | 13.5863 | 9.5145 | 21979.7099 | 21977.3955 | 2262.1085 | 35.1675 | 35.1638 | 35.1675 | 35 | 1 | 1 | 0 | 7.2 | 1 | 7.2 | 2262.1085 | 18 | 0 | 0 | 0 | 0 | 0 | 0 | 0 | 0 | 0 | 0 | 0 | 0 | 0
7833 | 327 | 11 | 23 | 1369.0476 | 285.7143 | 0 | 142.8571 | 36.6861 | 1834.3052 | #DIV/0! |  | #DIV/0! | 18 | 0 | 0 | 0 | 0 | 0 | 0 | 0 | 1834.3052 | 10.9707 | 30.1638 | 10.9707 | 7.513 | 21977.3955 | 21977.0825 | 1826.7922 | 35.1638 | 35.1633 | 35.1638 | 35 | 1 | 1 | 0 | 7.2 | 1 | 7.2 | 1826.7922 | 18 | 0 | 0 | 0 | 0 | 0 | 0 | 0 | 0 | 0 | 0 | 0 | 0 | 0
7834 | 327 | 11 | 23 | 1369.0476 | 0 | 0 | 142.8571 | 30.8552 | 1542.76 | #DIV/0! |  | #DIV/0! | 18 | 0 | 0 | 0 | 0 | 0 | 0 | 0 | 1542.76 | 9.227 | 30.1633 | 9.227 | 6.2996 | 21977.0825 | 21977.9829 | 1536.4604 | 35.1633 | 35.1648 | 35.1633 | 35 | 1 | 1 | 0 | 7.2 | 1 | 7.2 | 1536.4604 | 18 | 0 | 0 | 0 | 0 | 0 | 0 | 0 | 0 | 0 | 0 | 0 | 0 | 0
7835 | 327 | 11 | 23 | 1369.0476 | 0 | 0 | 142.8571 | 30.8552 | 1542.76 | #DIV/0! |  | #DIV/0! | 18 | 0 | 0 | 0 | 0 | 0 | 0 | 0 | 1542.76 | 9.227 | 30.1648 | 9.227 | 6.3551 | 21977.9829 | 21978.8278 | 1536.4048 | 35.1648 | 35.1661 | 35.1648 | 35 | 1 | 1 | 0 | 7.2 | 1 | 7.2 | 1536.4048 | 18 | 0 | 0 | 0 | 0 | 0 | 0 | 0 | 0 | 0 | 0 | 0 | 0 | 0
7836 | 327 | 11 | 23 | 1369.0476 | 0 | 0 | 142.8571 | 30.8552 | 1542.76 | #DIV/0! |  | #DIV/0! | 18 | 0 | 0 | 0 | 0 | 0 | 0 | 0 | 1542.76 | 9.227 | 30.1661 | 9.227 | 6.4073 | 21978.8278 | 21979.6206 | 1536.3527 | 35.1661 | 35.1674 | 35.1661 | 35 | 1 | 1 | 0 | 7.2 | 1 | 7.2 | 1536.3527 | 18 | 0 | 0 | 0 | 0 | 0 | 0 | 0 | 0 | 0 | 0 | 0 | 0 | 0
7837 | 327 | 11 | 23 | 1369.0476 | 0 | 0 | 142.8571 | 30.8552 | 1542.76 | #DIV/0! |  | #DIV/0! | 18 | 0 | 0 | 0 | 0 | 0 | 0 | 0 | 1542.76 | 9.227 | 30.1674 | 9.227 | 6.4562 | 21979.6206 | 21980.3644 | 1536.3038 | 35.1674 | 35.1686 | 35.1674 | 35 | 1 | 1 | 0 | 7.2 | 1 | 7.2 | 1536.3038 | 18 | 0 | 0 | 0 | 0 | 0 | 0 | 0 | 0 | 0 | 0 | 0 | 0 | 0
7838 | 327 | 11 | 23 | 1369.0476 | 0 | 0 | 142.8571 | 30.8552 | 1542.76 | #DIV/0! |  | #DIV/0! | 18 | 0 | 0 | 0 | 0 | 0 | 0 | 0 | 1542.76 | 9.227 | 30.1686 | 9.227 | 6.5021 | 21980.3644 | 21981.0623 | 1536.2579 | 35.1686 | 35.1697 | 35.1686 | 35 | 1 | 1 | 0 | 7.2 | 1 | 7.2 | 1536.2579 | 18 | 0 | 0 | 0 | 0 | 0 | 0 | 0 | 0 | 0 | 0 | 0 | 0 | 0
7839 | 327 | 11 | 23 | 1369.0476 | 0 | 0 | 142.8571 | 30.8552 | 1542.76 | #DIV/0! |  | #DIV/0! | 18 | 0 | 0 | 0 | 0 | 0 | 0 | 0 | 1542.76 | 9.227 | 30.1697 | 9.227 | 6.5451 | 21981.0623 | 21981.7172 | 1536.2148 | 35.1697 | 35.1707 | 35.1697 | 35 | 1 | 1 | 0 | 7.2 | 1 | 7.2 | 1536.2148 | 18 | 0 | 0 | 0 | 0 | 0 | 0 | 0 | 0 | 0 | 0 | 0 | 0 | 0
7840 | 327 | 11 | 23 | 1369.0476 | 0 | 0 | 142.8571 | 30.8552 | 1542.76 | #DIV/0! |  | #DIV/0! | 18 | 0 | 0 | 0 | 0 | 0 | 0 | 0 | 1542.76 | 9.227 | 30.1707 | 9.227 | 6.5856 | 21981.7172 | 21982.3316 | 1536.1744 | 35.1707 | 35.1717 | 35.1707 | 35 | 1 | 1 | 0 | 7.2 | 1 | 7.2 | 1536.1744 | 18 | 0 | 0 | 0 | 0 | 0 | 0 | 0 | 0 | 0 | 0 | 0 | 0 | 0
7841 | 327 | 11 | 23 | 1369.0476 | 0 | 0 | 0 | 27.9397 | 1396.9874 | #DIV/0! |  | #DIV/0! | 18 | 0 | 0 | 0 | 0 | 0 | 0 | 0 | 1396.9874 | 8.3552 | 30.1717 | 8.3552 | 5.9976 | 21982.3316 | 21983.534 | 1390.9897 | 35.1717 | 35.1737 | 35.1717 | 35 | 1 | 1 | 0 | 7.2 | 1 | 7.2 | 1390.9897 | 18 | 0 | 0 | 0 | 0 | 0 | 0 | 0 | 0 | 0 | 0 | 0 | 0 | 0
7842 | 327 | 11 | 23 | 1369.0476 | 357.1429 | 0 | 0 | 35.2284 | 1761.4189 | #DIV/0! |  | #DIV/0! | 18 | 0 | 0 | 0 | 0 | 0 | 0 | 0 | 1761.4189 | 10.5348 | 30.1737 | 10.5348 | 7.647 | 21983.534 | 21983.087 | 1753.7719 | 35.1737 | 35.1729 | 35.1737 | 35 | 1 | 1 | 0 | 7.2 | 1 | 7.2 | 1753.7719 | 18 | 0 | 0 | 0 | 0 | 0 | 0 | 0 | 0 | 0 | 0 | 0 | 0 | 0
7843 | 327 | 11 | 23 | 1369.0476 | 714.2857 | 0 | 0 | 42.517 | 2125.8503 | #DIV/0! |  | #DIV/0! | 18 | 0 | 0 | 0 | 0 | 0 | 0 | 0 | 2125.8503 | 12.7144 | 30.1729 | 12.7144 | 9.1911 | 21983.087 | 21981.0959 | 2116.6593 | 35.1729 | 35.1698 | 35.1729 | 35 | 1 | 1 | 0 | 7.2 | 1 | 7.2 | 2116.6593 | 18 | 0 | 0 | 0 | 0 | 0 | 0 | 0 | 0 | 0 | 0 | 0 | 0 | 0
7844 | 327 | 11 | 23 | 1369.0476 | 714.2857 | 0 | 0 | 42.517 | 2125.8503 | #DIV/0! |  | #DIV/0! | 18 | 0 | 0 | 0 | 0 | 0 | 0 | 0 | 2125.8503 | 12.7144 | 30.1698 | 12.7144 | 9.0218 | 21981.0959 | 21979.2742 | 2116.8286 | 35.1698 | 35.1668 | 35.1698 | 35 | 1 | 1 | 0 | 7.2 | 1 | 7.2 | 2116.8286 | 18 | 0 | 0 | 0 | 0 | 0 | 0 | 0 | 0 | 0 | 0 | 0 | 0 | 0
7845 | 327 | 11 | 23 | 1369.0476 | 714.2857 | 0 | 0 | 42.517 | 2125.8503 | #DIV/0! |  | #DIV/0! | 18 | 0 | 0 | 0 | 0 | 0 | 0 | 0 | 2125.8503 | 12.7144 | 30.1668 | 12.7144 | 8.8669 | 21979.2742 | 21977.6073 | 2116.9835 | 35.1668 | 35.1642 | 35.1668 | 35 | 1 | 1 | 0 | 7.2 | 1 | 7.2 | 2116.9835 | 18 | 0 | 0 | 0 | 0 | 0 | 0 | 0 | 0 | 0 | 0 | 0 | 0 | 0
7846 | 327 | 11 | 23 | 1369.0476 | 357.1429 | 0 | 0 | 35.2284 | 1761.4189 | #DIV/0! |  | #DIV/0! | 18 | 0 | 0 | 0 | 0 | 0 | 0 | 0 | 1761.4189 | 10.5348 | 30.1642 | 10.5348 | 7.2294 | 21977.6073 | 21977.578 | 1754.1895 | 35.1642 | 35.1641 | 35.1642 | 35 | 1 | 1 | 0 | 7.2 | 1 | 7.2 | 1754.1895 | 18 | 0 | 0 | 0 | 0 | 0 | 0 | 0 | 0 | 0 | 0 | 0 | 0 | 0
7847 | 327 | 11 | 24 | 1369.0476 | 0 | 0 | 0 | 27.9397 | 1396.9874 | #DIV/0! |  | #DIV/0! | 18 | 0 | 0 | 0 | 0 | 0 | 0 | 0 | 1396.9874 | 8.3552 | 30.1641 | 8.3552 | 5.732 | 21977.578 | 21979.0459 | 1391.2554 | 35.1641 | 35.1665 | 35.1641 | 35 | 1 | 1 | 0 | 7.2 | 1 | 7.2 | 1391.2554 | 18 | 0 | 0 | 0 | 0 | 0 | 0 | 0 | 0 | 0 | 0 | 0 | 0 | 0
7848 | 328 | 11 | 24 | 1369.0476 | 0 | 0 | 0 | 27.9397 | 1396.9874 | #DIV/0! |  | #DIV/0! | 18 | 0 | 0 | 0 | 0 | 0 | 0 | 0 | 1396.9874 | 8.3552 | 30.1665 | 8.3552 | 5.814 | 21979.0459 | 21980.4319 | 1391.1733 | 35.1665 | 35.1687 | 35.1665 | 35 | 1 | 1 | 0 | 7.2 | 1 | 7.2 | 1391.1733 | 18 | 0 | 0 | 0 | 0 | 0 | 0 | 0 | 0 | 0 | 0 | 0 | 0 | 0
7849 | 328 | 11 | 24 | 1369.0476 | 0 | 0 | 0 | 27.9397 | 1396.9874 | #DIV/0! |  | #DIV/0! | 18 | 0 | 0 | 0 | 0 | 0 | 0 | 0 | 1396.9874 | 8.3552 | 30.1687 | 8.3552 | 5.8915 | 21980.4319 | 21981.7404 | 1391.0959 | 35.1687 | 35.1708 | 35.1687 | 35 | 1 | 1 | 0 | 7.2 | 1 | 7.2 | 1391.0959 | 18 | 0 | 0 | 0 | 0 | 0 | 0 | 0 | 0 | 0 | 0 | 0 | 0 | 0
7850 | 328 | 11 | 24 | 1369.0476 | 0 | 0 | 0 | 27.9397 | 1396.9874 | #DIV/0! |  | #DIV/0! | 18 | 0 | 0 | 0 | 0 | 0 | 0 | 0 | 1396.9874 | 8.3552 | 30.1708 | 8.3552 | 5.9646 | 21981.7404 | 21982.9758 | 1391.0228 | 35.1708 | 35.1728 | 35.1708 | 35 | 1 | 1 | 0 | 7.2 | 1 | 7.2 | 1391.0228 | 18 | 0 | 0 | 0 | 0 | 0 | 0 | 0 | 0 | 0 | 0 | 0 | 0 | 0
7851 | 328 | 11 | 24 | 1369.0476 | 0 | 0 | 0 | 27.9397 | 1396.9874 | #DIV/0! |  | #DIV/0! | 18 | 0 | 0 | 0 | 0 | 0 | 0 | 0 | 1396.9874 | 8.3552 | 30.1728 | 8.3552 | 6.0336 | 21982.9758 | 21984.1422 | 1390.9537 | 35.1728 | 35.1746 | 35.1728 | 35 | 1 | 1 | 0 | 7.2 | 1 | 7.2 | 1390.9537 | 18 | 0 | 0 | 0 | 0 | 0 | 0 | 0 | 0 | 0 | 0 | 0 | 0 | 0
7852 | 328 | 11 | 24 | 1369.0476 | 0 | 0 | 0 | 27.9397 | 1396.9874 | #DIV/0! |  | #DIV/0! | 18 | 0 | 0 | 0 | 0 | 0 | 0 | 0 | 1396.9874 | 8.3552 | 30.1746 | 8.3552 | 6.0988 | 21984.1422 | 21985.2434 | 1390.8886 | 35.1746 | 35.1764 | 35.1746 | 35 | 1 | 1 | 0 | 7.2 | 1 | 7.2 | 1390.8886 | 18 | 0 | 0 | 0 | 0 | 0 | 0 | 0 | 0 | 0 | 0 | 0 | 0 | 0
7853 | 328 | 11 | 24 | 1369.0476 | 428.5714 | 0 | 0 | 36.6861 | 1834.3052 | #DIV/0! |  | #DIV/0! | 18 | 0 | 0 | 0 | 0 | 0 | 0 | 0 | 1834.3052 | 10.9707 | 30.1764 | 10.9707 | 8.0888 | 21985.2434 | 21984.3546 | 1826.2164 | 35.1764 | 35.175 | 35.1764 | 35 | 1 | 1 | 0 | 7.2 | 1 | 7.2 | 1826.2164 | 18 | 0 | 0 | 0 | 0 | 0 | 0 | 0 | 0 | 0 | 0 | 0 | 0 | 0
7854 | 328 | 11 | 24 | 1369.0476 | 714.2857 | 0 | 0 | 42.517 | 2125.8503 | #DIV/0! |  | #DIV/0! | 18 | 0 | 0 | 0 | 0 | 0 | 0 | 0 | 2125.8503 | 12.7144 | 30.175 | 12.7144 | 9.2989 | 21984.3546 | 21982.2557 | 2116.5515 | 35.175 | 35.1716 | 35.175 | 35 | 1 | 1 | 0 | 7.2 | 1 | 7.2 | 2116.5515 | 18 | 0 | 0 | 0 | 0 | 0 | 0 | 0 | 0 | 0 | 0 | 0 | 0 | 0
7855 | 328 | 11 | 24 | 1369.0476 | 714.2857 | 0 | 142.8571 | 45.4325 | 2271.6229 | #DIV/0! |  | #DIV/0! | 18 | 0 | 0 | 0 | 0 | 0 | 0 | 0 | 2271.6229 | 13.5863 | 30.1716 | 13.5863 | 9.7458 | 21982.2557 | 21979.7099 | 2261.8772 | 35.1716 | 35.1675 | 35.1716 | 35 | 1 | 1 | 0 | 7.2 | 1 | 7.2 | 2261.8772 | 18 | 0 | 0 | 0 | 0 | 0 | 0 | 0 | 0 | 0 | 0 | 0 | 0 | 0
7856 | 328 | 11 | 24 | 1369.0476 | 714.2857 | 0 | 142.8571 | 45.4325 | 2271.6229 | #DIV/0! |  | #DIV/0! | 18 | 0 | 0 | 0 | 0 | 0 | 0 | 0 | 2271.6229 | 13.5863 | 30.1675 | 13.5863 | 9.5145 | 21979.7099 | 21977.3955 | 2262.1085 | 35.1675 | 35.1638 | 35.1675 | 35 | 1 | 1 | 0 | 7.2 | 1 | 7.2 | 2262.1085 | 18 | 0 | 0 | 0 | 0 | 0 | 0 | 0 | 0 | 0 | 0 | 0 | 0 | 0
7857 | 328 | 11 | 24 | 1369.0476 | 285.7143 | 0 | 142.8571 | 36.6861 | 1834.3052 | #DIV/0! |  | #DIV/0! | 18 | 0 | 0 | 0 | 0 | 0 | 0 | 0 | 1834.3052 | 10.9707 | 30.1638 | 10.9707 | 7.513 | 21977.3955 | 21977.0825 | 1826.7922 | 35.1638 | 35.1633 | 35.1638 | 35 | 1 | 1 | 0 | 7.2 | 1 | 7.2 | 1826.7922 | 18 | 0 | 0 | 0 | 0 | 0 | 0 | 0 | 0 | 0 | 0 | 0 | 0 | 0
7858 | 328 | 11 | 24 | 1369.0476 | 0 | 0 | 142.8571 | 30.8552 | 1542.76 | #DIV/0! |  | #DIV/0! | 18 | 0 | 0 | 0 | 0 | 0 | 0 | 0 | 1542.76 | 9.227 | 30.1633 | 9.227 | 6.2996 | 21977.0825 | 21977.9829 | 1536.4604 | 35.1633 | 35.1648 | 35.1633 | 35 | 1 | 1 | 0 | 7.2 | 1 | 7.2 | 1536.4604 | 18 | 0 | 0 | 0 | 0 | 0 | 0 | 0 | 0 | 0 | 0 | 0 | 0 | 0
7859 | 328 | 11 | 24 | 1369.0476 | 0 | 0 | 142.8571 | 30.8552 | 1542.76 | #DIV/0! |  | #DIV/0! | 18 | 0 | 0 | 0 | 0 | 0 | 0 | 0 | 1542.76 | 9.227 | 30.1648 | 9.227 | 6.3551 | 21977.9829 | 21978.8278 | 1536.4048 | 35.1648 | 35.1661 | 35.1648 | 35 | 1 | 1 | 0 | 7.2 | 1 | 7.2 | 1536.4048 | 18 | 0 | 0 | 0 | 0 | 0 | 0 | 0 | 0 | 0 | 0 | 0 | 0 | 0
7860 | 328 | 11 | 24 | 1369.0476 | 0 | 0 | 142.8571 | 30.8552 | 1542.76 | #DIV/0! |  | #DIV/0! | 18 | 0 | 0 | 0 | 0 | 0 | 0 | 0 | 1542.76 | 9.227 | 30.1661 | 9.227 | 6.4073 | 21978.8278 | 21979.6206 | 1536.3527 | 35.1661 | 35.1674 | 35.1661 | 35 | 1 | 1 | 0 | 7.2 | 1 | 7.2 | 1536.3527 | 18 | 0 | 0 | 0 | 0 | 0 | 0 | 0 | 0 | 0 | 0 | 0 | 0 | 0
7861 | 328 | 11 | 24 | 1369.0476 | 0 | 0 | 142.8571 | 30.8552 | 1542.76 | #DIV/0! |  | #DIV/0! | 18 | 0 | 0 | 0 | 0 | 0 | 0 | 0 | 1542.76 | 9.227 | 30.1674 | 9.227 | 6.4562 | 21979.6206 | 21980.3644 | 1536.3038 | 35.1674 | 35.1686 | 35.1674 | 35 | 1 | 1 | 0 | 7.2 | 1 | 7.2 | 1536.3038 | 18 | 0 | 0 | 0 | 0 | 0 | 0 | 0 | 0 | 0 | 0 | 0 | 0 | 0
7862 | 328 | 11 | 24 | 1369.0476 | 0 | 0 | 142.8571 | 30.8552 | 1542.76 | #DIV/0! |  | #DIV/0! | 18 | 0 | 0 | 0 | 0 | 0 | 0 | 0 | 1542.76 | 9.227 | 30.1686 | 9.227 | 6.5021 | 21980.3644 | 21981.0623 | 1536.2579 | 35.1686 | 35.1697 | 35.1686 | 35 | 1 | 1 | 0 | 7.2 | 1 | 7.2 | 1536.2579 | 18 | 0 | 0 | 0 | 0 | 0 | 0 | 0 | 0 | 0 | 0 | 0 | 0 | 0
7863 | 328 | 11 | 24 | 1369.0476 | 0 | 0 | 142.8571 | 30.8552 | 1542.76 | #DIV/0! |  | #DIV/0! | 18 | 0 | 0 | 0 | 0 | 0 | 0 | 0 | 1542.76 | 9.227 | 30.1697 | 9.227 | 6.5451 | 21981.0623 | 21981.7172 | 1536.2148 | 35.1697 | 35.1707 | 35.1697 | 35 | 1 | 1 | 0 | 7.2 | 1 | 7.2 | 1536.2148 | 18 | 0 | 0 | 0 | 0 | 0 | 0 | 0 | 0 | 0 | 0 | 0 | 0 | 0
7864 | 328 | 11 | 24 | 1369.0476 | 0 | 0 | 142.8571 | 30.8552 | 1542.76 | #DIV/0! |  | #DIV/0! | 18 | 0 | 0 | 0 | 0 | 0 | 0 | 0 | 1542.76 | 9.227 | 30.1707 | 9.227 | 6.5856 | 21981.7172 | 21982.3316 | 1536.1744 | 35.1707 | 35.1717 | 35.1707 | 35 | 1 | 1 | 0 | 7.2 | 1 | 7.2 | 1536.1744 | 18 | 0 | 0 | 0 | 0 | 0 | 0 | 0 | 0 | 0 | 0 | 0 | 0 | 0
7865 | 328 | 11 | 24 | 1369.0476 | 0 | 0 | 0 | 27.9397 | 1396.9874 | #DIV/0! |  | #DIV/0! | 18 | 0 | 0 | 0 | 0 | 0 | 0 | 0 | 1396.9874 | 8.3552 | 30.1717 | 8.3552 | 5.9976 | 21982.3316 | 21983.534 | 1390.9897 | 35.1717 | 35.1737 | 35.1717 | 35 | 1 | 1 | 0 | 7.2 | 1 | 7.2 | 1390.9897 | 18 | 0 | 0 | 0 | 0 | 0 | 0 | 0 | 0 | 0 | 0 | 0 | 0 | 0
7866 | 328 | 11 | 24 | 1369.0476 | 357.1429 | 0 | 0 | 35.2284 | 1761.4189 | #DIV/0! |  | #DIV/0! | 18 | 0 | 0 | 0 | 0 | 0 | 0 | 0 | 1761.4189 | 10.5348 | 30.1737 | 10.5348 | 7.647 | 21983.534 | 21983.087 | 1753.7719 | 35.1737 | 35.1729 | 35.1737 | 35 | 1 | 1 | 0 | 7.2 | 1 | 7.2 | 1753.7719 | 18 | 0 | 0 | 0 | 0 | 0 | 0 | 0 | 0 | 0 | 0 | 0 | 0 | 0
7867 | 328 | 11 | 24 | 1369.0476 | 714.2857 | 0 | 0 | 42.517 | 2125.8503 | #DIV/0! |  | #DIV/0! | 18 | 0 | 0 | 0 | 0 | 0 | 0 | 0 | 2125.8503 | 12.7144 | 30.1729 | 12.7144 | 9.1911 | 21983.087 | 21981.0959 | 2116.6593 | 35.1729 | 35.1698 | 35.1729 | 35 | 1 | 1 | 0 | 7.2 | 1 | 7.2 | 2116.6593 | 18 | 0 | 0 | 0 | 0 | 0 | 0 | 0 | 0 | 0 | 0 | 0 | 0 | 0
7868 | 328 | 11 | 24 | 1369.0476 | 714.2857 | 0 | 0 | 42.517 | 2125.8503 | #DIV/0! |  | #DIV/0! | 18 | 0 | 0 | 0 | 0 | 0 | 0 | 0 | 2125.8503 | 12.7144 | 30.1698 | 12.7144 | 9.0218 | 21981.0959 | 21979.2742 | 2116.8286 | 35.1698 | 35.1668 | 35.1698 | 35 | 1 | 1 | 0 | 7.2 | 1 | 7.2 | 2116.8286 | 18 | 0 | 0 | 0 | 0 | 0 | 0 | 0 | 0 | 0 | 0 | 0 | 0 | 0
7869 | 328 | 11 | 24 | 1369.0476 | 714.2857 | 0 | 0 | 42.517 | 2125.8503 | #DIV/0! |  | #DIV/0! | 18 | 0 | 0 | 0 | 0 | 0 | 0 | 0 | 2125.8503 | 12.7144 | 30.1668 | 12.7144 | 8.8669 | 21979.2742 | 21977.6073 | 2116.9835 | 35.1668 | 35.1642 | 35.1668 | 35 | 1 | 1 | 0 | 7.2 | 1 | 7.2 | 2116.9835 | 18 | 0 | 0 | 0 | 0 | 0 | 0 | 0 | 0 | 0 | 0 | 0 | 0 | 0
7870 | 328 | 11 | 24 | 1369.0476 | 357.1429 | 0 | 0 | 35.2284 | 1761.4189 | #DIV/0! |  | #DIV/0! | 18 | 0 | 0 | 0 | 0 | 0 | 0 | 0 | 1761.4189 | 10.5348 | 30.1642 | 10.5348 | 7.2294 | 21977.6073 | 21977.578 | 1754.1895 | 35.1642 | 35.1641 | 35.1642 | 35 | 1 | 1 | 0 | 7.2 | 1 | 7.2 | 1754.1895 | 18 | 0 | 0 | 0 | 0 | 0 | 0 | 0 | 0 | 0 | 0 | 0 | 0 | 0
7871 | 328 | 11 | 25 | 1369.0476 | 0 | 0 | 0 | 27.9397 | 1396.9874 | #DIV/0! |  | #DIV/0! | 18 | 0 | 0 | 0 | 0 | 0 | 0 | 0 | 1396.9874 | 8.3552 | 30.1641 | 8.3552 | 5.732 | 21977.578 | 21979.0459 | 1391.2554 | 35.1641 | 35.1665 | 35.1641 | 35 | 1 | 1 | 0 | 7.2 | 1 | 7.2 | 1391.2554 | 18 | 0 | 0 | 0 | 0 | 0 | 0 | 0 | 0 | 0 | 0 | 0 | 0 | 0
7872 | 329 | 11 | 25 | 1369.0476 | 0 | 0 | 0 | 27.9397 | 1396.9874 | #DIV/0! |  | #DIV/0! | 18 | 0 | 0 | 0 | 0 | 0 | 0 | 0 | 1396.9874 | 8.3552 | 30.1665 | 8.3552 | 5.814 | 21979.0459 | 21980.4319 | 1391.1733 | 35.1665 | 35.1687 | 35.1665 | 35 | 1 | 1 | 0 | 7.2 | 1 | 7.2 | 1391.1733 | 18 | 0 | 0 | 0 | 0 | 0 | 0 | 0 | 0 | 0 | 0 | 0 | 0 | 0
7873 | 329 | 11 | 25 | 1369.0476 | 0 | 0 | 0 | 27.9397 | 1396.9874 | #DIV/0! |  | #DIV/0! | 18 | 0 | 0 | 0 | 0 | 0 | 0 | 0 | 1396.9874 | 8.3552 | 30.1687 | 8.3552 | 5.8915 | 21980.4319 | 21981.7404 | 1391.0959 | 35.1687 | 35.1708 | 35.1687 | 35 | 1 | 1 | 0 | 7.2 | 1 | 7.2 | 1391.0959 | 18 | 0 | 0 | 0 | 0 | 0 | 0 | 0 | 0 | 0 | 0 | 0 | 0 | 0
7874 | 329 | 11 | 25 | 1369.0476 | 0 | 0 | 0 | 27.9397 | 1396.9874 | #DIV/0! |  | #DIV/0! | 18 | 0 | 0 | 0 | 0 | 0 | 0 | 0 | 1396.9874 | 8.3552 | 30.1708 | 8.3552 | 5.9646 | 21981.7404 | 21982.9758 | 1391.0228 | 35.1708 | 35.1728 | 35.1708 | 35 | 1 | 1 | 0 | 7.2 | 1 | 7.2 | 1391.0228 | 18 | 0 | 0 | 0 | 0 | 0 | 0 | 0 | 0 | 0 | 0 | 0 | 0 | 0
7875 | 329 | 11 | 25 | 1369.0476 | 0 | 0 | 0 | 27.9397 | 1396.9874 | #DIV/0! |  | #DIV/0! | 18 | 0 | 0 | 0 | 0 | 0 | 0 | 0 | 1396.9874 | 8.3552 | 30.1728 | 8.3552 | 6.0336 | 21982.9758 | 21984.1422 | 1390.9537 | 35.1728 | 35.1746 | 35.1728 | 35 | 1 | 1 | 0 | 7.2 | 1 | 7.2 | 1390.9537 | 18 | 0 | 0 | 0 | 0 | 0 | 0 | 0 | 0 | 0 | 0 | 0 | 0 | 0
7876 | 329 | 11 | 25 | 1369.0476 | 0 | 0 | 0 | 27.9397 | 1396.9874 | #DIV/0! |  | #DIV/0! | 18 | 0 | 0 | 0 | 0 | 0 | 0 | 0 | 1396.9874 | 8.3552 | 30.1746 | 8.3552 | 6.0988 | 21984.1422 | 21985.2434 | 1390.8886 | 35.1746 | 35.1764 | 35.1746 | 35 | 1 | 1 | 0 | 7.2 | 1 | 7.2 | 1390.8886 | 18 | 0 | 0 | 0 | 0 | 0 | 0 | 0 | 0 | 0 | 0 | 0 | 0 | 0
7877 | 329 | 11 | 25 | 1369.0476 | 428.5714 | 0 | 0 | 36.6861 | 1834.3052 | #DIV/0! |  | #DIV/0! | 18 | 0 | 0 | 0 | 0 | 0 | 0 | 0 | 1834.3052 | 10.9707 | 30.1764 | 10.9707 | 8.0888 | 21985.2434 | 21984.3546 | 1826.2164 | 35.1764 | 35.175 | 35.1764 | 35 | 1 | 1 | 0 | 7.2 | 1 | 7.2 | 1826.2164 | 18 | 0 | 0 | 0 | 0 | 0 | 0 | 0 | 0 | 0 | 0 | 0 | 0 | 0
7878 | 329 | 11 | 25 | 1369.0476 | 714.2857 | 0 | 0 | 42.517 | 2125.8503 | #DIV/0! |  | #DIV/0! | 18 | 0 | 0 | 0 | 0 | 0 | 0 | 0 | 2125.8503 | 12.7144 | 30.175 | 12.7144 | 9.2989 | 21984.3546 | 21982.2557 | 2116.5515 | 35.175 | 35.1716 | 35.175 | 35 | 1 | 1 | 0 | 7.2 | 1 | 7.2 | 2116.5515 | 18 | 0 | 0 | 0 | 0 | 0 | 0 | 0 | 0 | 0 | 0 | 0 | 0 | 0
7879 | 329 | 11 | 25 | 1369.0476 | 714.2857 | 0 | 142.8571 | 45.4325 | 2271.6229 | #DIV/0! |  | #DIV/0! | 18 | 0 | 0 | 0 | 0 | 0 | 0 | 0 | 2271.6229 | 13.5863 | 30.1716 | 13.5863 | 9.7458 | 21982.2557 | 21979.7099 | 2261.8772 | 35.1716 | 35.1675 | 35.1716 | 35 | 1 | 1 | 0 | 7.2 | 1 | 7.2 | 2261.8772 | 18 | 0 | 0 | 0 | 0 | 0 | 0 | 0 | 0 | 0 | 0 | 0 | 0 | 0
7880 | 329 | 11 | 25 | 1369.0476 | 714.2857 | 0 | 142.8571 | 45.4325 | 2271.6229 | #DIV/0! |  | #DIV/0! | 18 | 0 | 0 | 0 | 0 | 0 | 0 | 0 | 2271.6229 | 13.5863 | 30.1675 | 13.5863 | 9.5145 | 21979.7099 | 21977.3955 | 2262.1085 | 35.1675 | 35.1638 | 35.1675 | 35 | 1 | 1 | 0 | 7.2 | 1 | 7.2 | 2262.1085 | 18 | 0 | 0 | 0 | 0 | 0 | 0 | 0 | 0 | 0 | 0 | 0 | 0 | 0
7881 | 329 | 11 | 25 | 1369.0476 | 285.7143 | 0 | 142.8571 | 36.6861 | 1834.3052 | #DIV/0! |  | #DIV/0! | 18 | 0 | 0 | 0 | 0 | 0 | 0 | 0 | 1834.3052 | 10.9707 | 30.1638 | 10.9707 | 7.513 | 21977.3955 | 21977.0825 | 1826.7922 | 35.1638 | 35.1633 | 35.1638 | 35 | 1 | 1 | 0 | 7.2 | 1 | 7.2 | 1826.7922 | 18 | 0 | 0 | 0 | 0 | 0 | 0 | 0 | 0 | 0 | 0 | 0 | 0 | 0
7882 | 329 | 11 | 25 | 1369.0476 | 0 | 0 | 142.8571 | 30.8552 | 1542.76 | #DIV/0! |  | #DIV/0! | 18 | 0 | 0 | 0 | 0 | 0 | 0 | 0 | 1542.76 | 9.227 | 30.1633 | 9.227 | 6.2996 | 21977.0825 | 21977.9829 | 1536.4604 | 35.1633 | 35.1648 | 35.1633 | 35 | 1 | 1 | 0 | 7.2 | 1 | 7.2 | 1536.4604 | 18 | 0 | 0 | 0 | 0 | 0 | 0 | 0 | 0 | 0 | 0 | 0 | 0 | 0
7883 | 329 | 11 | 25 | 1369.0476 | 0 | 0 | 142.8571 | 30.8552 | 1542.76 | #DIV/0! |  | #DIV/0! | 18 | 0 | 0 | 0 | 0 | 0 | 0 | 0 | 1542.76 | 9.227 | 30.1648 | 9.227 | 6.3551 | 21977.9829 | 21978.8278 | 1536.4048 | 35.1648 | 35.1661 | 35.1648 | 35 | 1 | 1 | 0 | 7.2 | 1 | 7.2 | 1536.4048 | 18 | 0 | 0 | 0 | 0 | 0 | 0 | 0 | 0 | 0 | 0 | 0 | 0 | 0
7884 | 329 | 11 | 25 | 1369.0476 | 0 | 0 | 142.8571 | 30.8552 | 1542.76 | #DIV/0! |  | #DIV/0! | 18 | 0 | 0 | 0 | 0 | 0 | 0 | 0 | 1542.76 | 9.227 | 30.1661 | 9.227 | 6.4073 | 21978.8278 | 21979.6206 | 1536.3527 | 35.1661 | 35.1674 | 35.1661 | 35 | 1 | 1 | 0 | 7.2 | 1 | 7.2 | 1536.3527 | 18 | 0 | 0 | 0 | 0 | 0 | 0 | 0 | 0 | 0 | 0 | 0 | 0 | 0
7885 | 329 | 11 | 25 | 1369.0476 | 0 | 0 | 142.8571 | 30.8552 | 1542.76 | #DIV/0! |  | #DIV/0! | 18 | 0 | 0 | 0 | 0 | 0 | 0 | 0 | 1542.76 | 9.227 | 30.1674 | 9.227 | 6.4562 | 21979.6206 | 21980.3644 | 1536.3038 | 35.1674 | 35.1686 | 35.1674 | 35 | 1 | 1 | 0 | 7.2 | 1 | 7.2 | 1536.3038 | 18 | 0 | 0 | 0 | 0 | 0 | 0 | 0 | 0 | 0 | 0 | 0 | 0 | 0
7886 | 329 | 11 | 25 | 1369.0476 | 0 | 0 | 142.8571 | 30.8552 | 1542.76 | #DIV/0! |  | #DIV/0! | 18 | 0 | 0 | 0 | 0 | 0 | 0 | 0 | 1542.76 | 9.227 | 30.1686 | 9.227 | 6.5021 | 21980.3644 | 21981.0623 | 1536.2579 | 35.1686 | 35.1697 | 35.1686 | 35 | 1 | 1 | 0 | 7.2 | 1 | 7.2 | 1536.2579 | 18 | 0 | 0 | 0 | 0 | 0 | 0 | 0 | 0 | 0 | 0 | 0 | 0 | 0
7887 | 329 | 11 | 25 | 1369.0476 | 0 | 0 | 142.8571 | 30.8552 | 1542.76 | #DIV/0! |  | #DIV/0! | 18 | 0 | 0 | 0 | 0 | 0 | 0 | 0 | 1542.76 | 9.227 | 30.1697 | 9.227 | 6.5451 | 21981.0623 | 21981.7172 | 1536.2148 | 35.1697 | 35.1707 | 35.1697 | 35 | 1 | 1 | 0 | 7.2 | 1 | 7.2 | 1536.2148 | 18 | 0 | 0 | 0 | 0 | 0 | 0 | 0 | 0 | 0 | 0 | 0 | 0 | 0
7888 | 329 | 11 | 25 | 1369.0476 | 0 | 0 | 142.8571 | 30.8552 | 1542.76 | #DIV/0! |  | #DIV/0! | 18 | 0 | 0 | 0 | 0 | 0 | 0 | 0 | 1542.76 | 9.227 | 30.1707 | 9.227 | 6.5856 | 21981.7172 | 21982.3316 | 1536.1744 | 35.1707 | 35.1717 | 35.1707 | 35 | 1 | 1 | 0 | 7.2 | 1 | 7.2 | 1536.1744 | 18 | 0 | 0 | 0 | 0 | 0 | 0 | 0 | 0 | 0 | 0 | 0 | 0 | 0
7889 | 329 | 11 | 25 | 1369.0476 | 0 | 0 | 0 | 27.9397 | 1396.9874 | #DIV/0! |  | #DIV/0! | 18 | 0 | 0 | 0 | 0 | 0 | 0 | 0 | 1396.9874 | 8.3552 | 30.1717 | 8.3552 | 5.9976 | 21982.3316 | 21983.534 | 1390.9897 | 35.1717 | 35.1737 | 35.1717 | 35 | 1 | 1 | 0 | 7.2 | 1 | 7.2 | 1390.9897 | 18 | 0 | 0 | 0 | 0 | 0 | 0 | 0 | 0 | 0 | 0 | 0 | 0 | 0
7890 | 329 | 11 | 25 | 1369.0476 | 357.1429 | 0 | 0 | 35.2284 | 1761.4189 | #DIV/0! |  | #DIV/0! | 18 | 0 | 0 | 0 | 0 | 0 | 0 | 0 | 1761.4189 | 10.5348 | 30.1737 | 10.5348 | 7.647 | 21983.534 | 21983.087 | 1753.7719 | 35.1737 | 35.1729 | 35.1737 | 35 | 1 | 1 | 0 | 7.2 | 1 | 7.2 | 1753.7719 | 18 | 0 | 0 | 0 | 0 | 0 | 0 | 0 | 0 | 0 | 0 | 0 | 0 | 0
7891 | 329 | 11 | 25 | 1369.0476 | 714.2857 | 0 | 0 | 42.517 | 2125.8503 | #DIV/0! |  | #DIV/0! | 18 | 0 | 0 | 0 | 0 | 0 | 0 | 0 | 2125.8503 | 12.7144 | 30.1729 | 12.7144 | 9.1911 | 21983.087 | 21981.0959 | 2116.6593 | 35.1729 | 35.1698 | 35.1729 | 35 | 1 | 1 | 0 | 7.2 | 1 | 7.2 | 2116.6593 | 18 | 0 | 0 | 0 | 0 | 0 | 0 | 0 | 0 | 0 | 0 | 0 | 0 | 0
7892 | 329 | 11 | 25 | 1369.0476 | 714.2857 | 0 | 0 | 42.517 | 2125.8503 | #DIV/0! |  | #DIV/0! | 18 | 0 | 0 | 0 | 0 | 0 | 0 | 0 | 2125.8503 | 12.7144 | 30.1698 | 12.7144 | 9.0218 | 21981.0959 | 21979.2742 | 2116.8286 | 35.1698 | 35.1668 | 35.1698 | 35 | 1 | 1 | 0 | 7.2 | 1 | 7.2 | 2116.8286 | 18 | 0 | 0 | 0 | 0 | 0 | 0 | 0 | 0 | 0 | 0 | 0 | 0 | 0
7893 | 329 | 11 | 25 | 1369.0476 | 714.2857 | 0 | 0 | 42.517 | 2125.8503 | #DIV/0! |  | #DIV/0! | 18 | 0 | 0 | 0 | 0 | 0 | 0 | 0 | 2125.8503 | 12.7144 | 30.1668 | 12.7144 | 8.8669 | 21979.2742 | 21977.6073 | 2116.9835 | 35.1668 | 35.1642 | 35.1668 | 35 | 1 | 1 | 0 | 7.2 | 1 | 7.2 | 2116.9835 | 18 | 0 | 0 | 0 | 0 | 0 | 0 | 0 | 0 | 0 | 0 | 0 | 0 | 0
7894 | 329 | 11 | 25 | 1369.0476 | 357.1429 | 0 | 0 | 35.2284 | 1761.4189 | #DIV/0! |  | #DIV/0! | 18 | 0 | 0 | 0 | 0 | 0 | 0 | 0 | 1761.4189 | 10.5348 | 30.1642 | 10.5348 | 7.2294 | 21977.6073 | 21977.578 | 1754.1895 | 35.1642 | 35.1641 | 35.1642 | 35 | 1 | 1 | 0 | 7.2 | 1 | 7.2 | 1754.1895 | 18 | 0 | 0 | 0 | 0 | 0 | 0 | 0 | 0 | 0 | 0 | 0 | 0 | 0
7895 | 329 | 11 | 26 | 1369.0476 | 0 | 0 | 0 | 27.9397 | 1396.9874 | #DIV/0! |  | #DIV/0! | 18 | 0 | 0 | 0 | 0 | 0 | 0 | 0 | 1396.9874 | 8.3552 | 30.1641 | 8.3552 | 5.732 | 21977.578 | 21979.0459 | 1391.2554 | 35.1641 | 35.1665 | 35.1641 | 35 | 1 | 1 | 0 | 7.2 | 1 | 7.2 | 1391.2554 | 18 | 0 | 0 | 0 | 0 | 0 | 0 | 0 | 0 | 0 | 0 | 0 | 0 | 0
7896 | 330 | 11 | 26 | 1369.0476 | 0 | 0 | 0 | 27.9397 | 1396.9874 | #DIV/0! |  | #DIV/0! | 18 | 0 | 0 | 0 | 0 | 0 | 0 | 0 | 1396.9874 | 8.3552 | 30.1665 | 8.3552 | 5.814 | 21979.0459 | 21980.4319 | 1391.1733 | 35.1665 | 35.1687 | 35.1665 | 35 | 1 | 1 | 0 | 7.2 | 1 | 7.2 | 1391.1733 | 18 | 0 | 0 | 0 | 0 | 0 | 0 | 0 | 0 | 0 | 0 | 0 | 0 | 0
7897 | 330 | 11 | 26 | 1369.0476 | 0 | 0 | 0 | 27.9397 | 1396.9874 | #DIV/0! |  | #DIV/0! | 18 | 0 | 0 | 0 | 0 | 0 | 0 | 0 | 1396.9874 | 8.3552 | 30.1687 | 8.3552 | 5.8915 | 21980.4319 | 21981.7404 | 1391.0959 | 35.1687 | 35.1708 | 35.1687 | 35 | 1 | 1 | 0 | 7.2 | 1 | 7.2 | 1391.0959 | 18 | 0 | 0 | 0 | 0 | 0 | 0 | 0 | 0 | 0 | 0 | 0 | 0 | 0
7898 | 330 | 11 | 26 | 1369.0476 | 0 | 0 | 0 | 27.9397 | 1396.9874 | #DIV/0! |  | #DIV/0! | 18 | 0 | 0 | 0 | 0 | 0 | 0 | 0 | 1396.9874 | 8.3552 | 30.1708 | 8.3552 | 5.9646 | 21981.7404 | 21982.9758 | 1391.0228 | 35.1708 | 35.1728 | 35.1708 | 35 | 1 | 1 | 0 | 7.2 | 1 | 7.2 | 1391.0228 | 18 | 0 | 0 | 0 | 0 | 0 | 0 | 0 | 0 | 0 | 0 | 0 | 0 | 0
7899 | 330 | 11 | 26 | 1369.0476 | 0 | 0 | 0 | 27.9397 | 1396.9874 | #DIV/0! |  | #DIV/0! | 18 | 0 | 0 | 0 | 0 | 0 | 0 | 0 | 1396.9874 | 8.3552 | 30.1728 | 8.3552 | 6.0336 | 21982.9758 | 21984.1422 | 1390.9537 | 35.1728 | 35.1746 | 35.1728 | 35 | 1 | 1 | 0 | 7.2 | 1 | 7.2 | 1390.9537 | 18 | 0 | 0 | 0 | 0 | 0 | 0 | 0 | 0 | 0 | 0 | 0 | 0 | 0
7900 | 330 | 11 | 26 | 1369.0476 | 0 | 0 | 0 | 27.9397 | 1396.9874 | #DIV/0! |  | #DIV/0! | 18 | 0 | 0 | 0 | 0 | 0 | 0 | 0 | 1396.9874 | 8.3552 | 30.1746 | 8.3552 | 6.0988 | 21984.1422 | 21985.2434 | 1390.8886 | 35.1746 | 35.1764 | 35.1746 | 35 | 1 | 1 | 0 | 7.2 | 1 | 7.2 | 1390.8886 | 18 | 0 | 0 | 0 | 0 | 0 | 0 | 0 | 0 | 0 | 0 | 0 | 0 | 0
7901 | 330 | 11 | 26 | 1369.0476 | 428.5714 | 0 | 0 | 36.6861 | 1834.3052 | #DIV/0! |  | #DIV/0! | 18 | 0 | 0 | 0 | 0 | 0 | 0 | 0 | 1834.3052 | 10.9707 | 30.1764 | 10.9707 | 8.0888 | 21985.2434 | 21984.3546 | 1826.2164 | 35.1764 | 35.175 | 35.1764 | 35 | 1 | 1 | 0 | 7.2 | 1 | 7.2 | 1826.2164 | 18 | 0 | 0 | 0 | 0 | 0 | 0 | 0 | 0 | 0 | 0 | 0 | 0 | 0
7902 | 330 | 11 | 26 | 1369.0476 | 714.2857 | 0 | 0 | 42.517 | 2125.8503 | #DIV/0! |  | #DIV/0! | 18 | 0 | 0 | 0 | 0 | 0 | 0 | 0 | 2125.8503 | 12.7144 | 30.175 | 12.7144 | 9.2989 | 21984.3546 | 21982.2557 | 2116.5515 | 35.175 | 35.1716 | 35.175 | 35 | 1 | 1 | 0 | 7.2 | 1 | 7.2 | 2116.5515 | 18 | 0 | 0 | 0 | 0 | 0 | 0 | 0 | 0 | 0 | 0 | 0 | 0 | 0
7903 | 330 | 11 | 26 | 1369.0476 | 714.2857 | 0 | 142.8571 | 45.4325 | 2271.6229 | #DIV/0! |  | #DIV/0! | 18 | 0 | 0 | 0 | 0 | 0 | 0 | 0 | 2271.6229 | 13.5863 | 30.1716 | 13.5863 | 9.7458 | 21982.2557 | 21979.7099 | 2261.8772 | 35.1716 | 35.1675 | 35.1716 | 35 | 1 | 1 | 0 | 7.2 | 1 | 7.2 | 2261.8772 | 18 | 0 | 0 | 0 | 0 | 0 | 0 | 0 | 0 | 0 | 0 | 0 | 0 | 0
7904 | 330 | 11 | 26 | 1369.0476 | 714.2857 | 0 | 142.8571 | 45.4325 | 2271.6229 | #DIV/0! |  | #DIV/0! | 18 | 0 | 0 | 0 | 0 | 0 | 0 | 0 | 2271.6229 | 13.5863 | 30.1675 | 13.5863 | 9.5145 | 21979.7099 | 21977.3955 | 2262.1085 | 35.1675 | 35.1638 | 35.1675 | 35 | 1 | 1 | 0 | 7.2 | 1 | 7.2 | 2262.1085 | 18 | 0 | 0 | 0 | 0 | 0 | 0 | 0 | 0 | 0 | 0 | 0 | 0 | 0
7905 | 330 | 11 | 26 | 1369.0476 | 285.7143 | 0 | 142.8571 | 36.6861 | 1834.3052 | #DIV/0! |  | #DIV/0! | 18 | 0 | 0 | 0 | 0 | 0 | 0 | 0 | 1834.3052 | 10.9707 | 30.1638 | 10.9707 | 7.513 | 21977.3955 | 21977.0825 | 1826.7922 | 35.1638 | 35.1633 | 35.1638 | 35 | 1 | 1 | 0 | 7.2 | 1 | 7.2 | 1826.7922 | 18 | 0 | 0 | 0 | 0 | 0 | 0 | 0 | 0 | 0 | 0 | 0 | 0 | 0
7906 | 330 | 11 | 26 | 1369.0476 | 0 | 0 | 142.8571 | 30.8552 | 1542.76 | #DIV/0! |  | #DIV/0! | 18 | 0 | 0 | 0 | 0 | 0 | 0 | 0 | 1542.76 | 9.227 | 30.1633 | 9.227 | 6.2996 | 21977.0825 | 21977.9829 | 1536.4604 | 35.1633 | 35.1648 | 35.1633 | 35 | 1 | 1 | 0 | 7.2 | 1 | 7.2 | 1536.4604 | 18 | 0 | 0 | 0 | 0 | 0 | 0 | 0 | 0 | 0 | 0 | 0 | 0 | 0
7907 | 330 | 11 | 26 | 1369.0476 | 0 | 0 | 142.8571 | 30.8552 | 1542.76 | #DIV/0! |  | #DIV/0! | 18 | 0 | 0 | 0 | 0 | 0 | 0 | 0 | 1542.76 | 9.227 | 30.1648 | 9.227 | 6.3551 | 21977.9829 | 21978.8278 | 1536.4048 | 35.1648 | 35.1661 | 35.1648 | 35 | 1 | 1 | 0 | 7.2 | 1 | 7.2 | 1536.4048 | 18 | 0 | 0 | 0 | 0 | 0 | 0 | 0 | 0 | 0 | 0 | 0 | 0 | 0
7908 | 330 | 11 | 26 | 1369.0476 | 0 | 0 | 142.8571 | 30.8552 | 1542.76 | #DIV/0! |  | #DIV/0! | 18 | 0 | 0 | 0 | 0 | 0 | 0 | 0 | 1542.76 | 9.227 | 30.1661 | 9.227 | 6.4073 | 21978.8278 | 21979.6206 | 1536.3527 | 35.1661 | 35.1674 | 35.1661 | 35 | 1 | 1 | 0 | 7.2 | 1 | 7.2 | 1536.3527 | 18 | 0 | 0 | 0 | 0 | 0 | 0 | 0 | 0 | 0 | 0 | 0 | 0 | 0
7909 | 330 | 11 | 26 | 1369.0476 | 0 | 0 | 142.8571 | 30.8552 | 1542.76 | #DIV/0! |  | #DIV/0! | 18 | 0 | 0 | 0 | 0 | 0 | 0 | 0 | 1542.76 | 9.227 | 30.1674 | 9.227 | 6.4562 | 21979.6206 | 21980.3644 | 1536.3038 | 35.1674 | 35.1686 | 35.1674 | 35 | 1 | 1 | 0 | 7.2 | 1 | 7.2 | 1536.3038 | 18 | 0 | 0 | 0 | 0 | 0 | 0 | 0 | 0 | 0 | 0 | 0 | 0 | 0
7910 | 330 | 11 | 26 | 1369.0476 | 0 | 0 | 142.8571 | 30.8552 | 1542.76 | #DIV/0! |  | #DIV/0! | 18 | 0 | 0 | 0 | 0 | 0 | 0 | 0 | 1542.76 | 9.227 | 30.1686 | 9.227 | 6.5021 | 21980.3644 | 21981.0623 | 1536.2579 | 35.1686 | 35.1697 | 35.1686 | 35 | 1 | 1 | 0 | 7.2 | 1 | 7.2 | 1536.2579 | 18 | 0 | 0 | 0 | 0 | 0 | 0 | 0 | 0 | 0 | 0 | 0 | 0 | 0
7911 | 330 | 11 | 26 | 1369.0476 | 0 | 0 | 142.8571 | 30.8552 | 1542.76 | #DIV/0! |  | #DIV/0! | 18 | 0 | 0 | 0 | 0 | 0 | 0 | 0 | 1542.76 | 9.227 | 30.1697 | 9.227 | 6.5451 | 21981.0623 | 21981.7172 | 1536.2148 | 35.1697 | 35.1707 | 35.1697 | 35 | 1 | 1 | 0 | 7.2 | 1 | 7.2 | 1536.2148 | 18 | 0 | 0 | 0 | 0 | 0 | 0 | 0 | 0 | 0 | 0 | 0 | 0 | 0
7912 | 330 | 11 | 26 | 1369.0476 | 0 | 0 | 142.8571 | 30.8552 | 1542.76 | #DIV/0! |  | #DIV/0! | 18 | 0 | 0 | 0 | 0 | 0 | 0 | 0 | 1542.76 | 9.227 | 30.1707 | 9.227 | 6.5856 | 21981.7172 | 21982.3316 | 1536.1744 | 35.1707 | 35.1717 | 35.1707 | 35 | 1 | 1 | 0 | 7.2 | 1 | 7.2 | 1536.1744 | 18 | 0 | 0 | 0 | 0 | 0 | 0 | 0 | 0 | 0 | 0 | 0 | 0 | 0
7913 | 330 | 11 | 26 | 1369.0476 | 0 | 0 | 0 | 27.9397 | 1396.9874 | #DIV/0! |  | #DIV/0! | 18 | 0 | 0 | 0 | 0 | 0 | 0 | 0 | 1396.9874 | 8.3552 | 30.1717 | 8.3552 | 5.9976 | 21982.3316 | 21983.534 | 1390.9897 | 35.1717 | 35.1737 | 35.1717 | 35 | 1 | 1 | 0 | 7.2 | 1 | 7.2 | 1390.9897 | 18 | 0 | 0 | 0 | 0 | 0 | 0 | 0 | 0 | 0 | 0 | 0 | 0 | 0
7914 | 330 | 11 | 26 | 1369.0476 | 357.1429 | 0 | 0 | 35.2284 | 1761.4189 | #DIV/0! |  | #DIV/0! | 18 | 0 | 0 | 0 | 0 | 0 | 0 | 0 | 1761.4189 | 10.5348 | 30.1737 | 10.5348 | 7.647 | 21983.534 | 21983.087 | 1753.7719 | 35.1737 | 35.1729 | 35.1737 | 35 | 1 | 1 | 0 | 7.2 | 1 | 7.2 | 1753.7719 | 18 | 0 | 0 | 0 | 0 | 0 | 0 | 0 | 0 | 0 | 0 | 0 | 0 | 0
7915 | 330 | 11 | 26 | 1369.0476 | 714.2857 | 0 | 0 | 42.517 | 2125.8503 | #DIV/0! |  | #DIV/0! | 18 | 0 | 0 | 0 | 0 | 0 | 0 | 0 | 2125.8503 | 12.7144 | 30.1729 | 12.7144 | 9.1911 | 21983.087 | 21981.0959 | 2116.6593 | 35.1729 | 35.1698 | 35.1729 | 35 | 1 | 1 | 0 | 7.2 | 1 | 7.2 | 2116.6593 | 18 | 0 | 0 | 0 | 0 | 0 | 0 | 0 | 0 | 0 | 0 | 0 | 0 | 0
7916 | 330 | 11 | 26 | 1369.0476 | 714.2857 | 0 | 0 | 42.517 | 2125.8503 | #DIV/0! |  | #DIV/0! | 18 | 0 | 0 | 0 | 0 | 0 | 0 | 0 | 2125.8503 | 12.7144 | 30.1698 | 12.7144 | 9.0218 | 21981.0959 | 21979.2742 | 2116.8286 | 35.1698 | 35.1668 | 35.1698 | 35 | 1 | 1 | 0 | 7.2 | 1 | 7.2 | 2116.8286 | 18 | 0 | 0 | 0 | 0 | 0 | 0 | 0 | 0 | 0 | 0 | 0 | 0 | 0
7917 | 330 | 11 | 26 | 1369.0476 | 714.2857 | 0 | 0 | 42.517 | 2125.8503 | #DIV/0! |  | #DIV/0! | 18 | 0 | 0 | 0 | 0 | 0 | 0 | 0 | 2125.8503 | 12.7144 | 30.1668 | 12.7144 | 8.8669 | 21979.2742 | 21977.6073 | 2116.9835 | 35.1668 | 35.1642 | 35.1668 | 35 | 1 | 1 | 0 | 7.2 | 1 | 7.2 | 2116.9835 | 18 | 0 | 0 | 0 | 0 | 0 | 0 | 0 | 0 | 0 | 0 | 0 | 0 | 0
7918 | 330 | 11 | 26 | 1369.0476 | 357.1429 | 0 | 0 | 35.2284 | 1761.4189 | #DIV/0! |  | #DIV/0! | 18 | 0 | 0 | 0 | 0 | 0 | 0 | 0 | 1761.4189 | 10.5348 | 30.1642 | 10.5348 | 7.2294 | 21977.6073 | 21977.578 | 1754.1895 | 35.1642 | 35.1641 | 35.1642 | 35 | 1 | 1 | 0 | 7.2 | 1 | 7.2 | 1754.1895 | 18 | 0 | 0 | 0 | 0 | 0 | 0 | 0 | 0 | 0 | 0 | 0 | 0 | 0
7919 | 330 | 11 | 27 | 1369.0476 | 0 | 0 | 0 | 27.9397 | 1396.9874 | #DIV/0! |  | #DIV/0! | 18 | 0 | 0 | 0 | 0 | 0 | 0 | 0 | 1396.9874 | 8.3552 | 30.1641 | 8.3552 | 5.732 | 21977.578 | 21979.0459 | 1391.2554 | 35.1641 | 35.1665 | 35.1641 | 35 | 1 | 1 | 0 | 7.2 | 1 | 7.2 | 1391.2554 | 18 | 0 | 0 | 0 | 0 | 0 | 0 | 0 | 0 | 0 | 0 | 0 | 0 | 0
7920 | 331 | 11 | 27 | 1369.0476 | 0 | 0 | 0 | 27.9397 | 1396.9874 | #DIV/0! |  | #DIV/0! | 18 | 0 | 0 | 0 | 0 | 0 | 0 | 0 | 1396.9874 | 8.3552 | 30.1665 | 8.3552 | 5.814 | 21979.0459 | 21980.4319 | 1391.1733 | 35.1665 | 35.1687 | 35.1665 | 35 | 1 | 1 | 0 | 7.2 | 1 | 7.2 | 1391.1733 | 18 | 0 | 0 | 0 | 0 | 0 | 0 | 0 | 0 | 0 | 0 | 0 | 0 | 0
7921 | 331 | 11 | 27 | 1369.0476 | 0 | 0 | 0 | 27.9397 | 1396.9874 | #DIV/0! |  | #DIV/0! | 18 | 0 | 0 | 0 | 0 | 0 | 0 | 0 | 1396.9874 | 8.3552 | 30.1687 | 8.3552 | 5.8915 | 21980.4319 | 21981.7404 | 1391.0959 | 35.1687 | 35.1708 | 35.1687 | 35 | 1 | 1 | 0 | 7.2 | 1 | 7.2 | 1391.0959 | 18 | 0 | 0 | 0 | 0 | 0 | 0 | 0 | 0 | 0 | 0 | 0 | 0 | 0
7922 | 331 | 11 | 27 | 1369.0476 | 0 | 0 | 0 | 27.9397 | 1396.9874 | #DIV/0! |  | #DIV/0! | 18 | 0 | 0 | 0 | 0 | 0 | 0 | 0 | 1396.9874 | 8.3552 | 30.1708 | 8.3552 | 5.9646 | 21981.7404 | 21982.9758 | 1391.0228 | 35.1708 | 35.1728 | 35.1708 | 35 | 1 | 1 | 0 | 7.2 | 1 | 7.2 | 1391.0228 | 18 | 0 | 0 | 0 | 0 | 0 | 0 | 0 | 0 | 0 | 0 | 0 | 0 | 0
7923 | 331 | 11 | 27 | 1369.0476 | 0 | 0 | 0 | 27.9397 | 1396.9874 | #DIV/0! |  | #DIV/0! | 18 | 0 | 0 | 0 | 0 | 0 | 0 | 0 | 1396.9874 | 8.3552 | 30.1728 | 8.3552 | 6.0336 | 21982.9758 | 21984.1422 | 1390.9537 | 35.1728 | 35.1746 | 35.1728 | 35 | 1 | 1 | 0 | 7.2 | 1 | 7.2 | 1390.9537 | 18 | 0 | 0 | 0 | 0 | 0 | 0 | 0 | 0 | 0 | 0 | 0 | 0 | 0
7924 | 331 | 11 | 27 | 1369.0476 | 0 | 0 | 0 | 27.9397 | 1396.9874 | #DIV/0! |  | #DIV/0! | 18 | 0 | 0 | 0 | 0 | 0 | 0 | 0 | 1396.9874 | 8.3552 | 30.1746 | 8.3552 | 6.0988 | 21984.1422 | 21985.2434 | 1390.8886 | 35.1746 | 35.1764 | 35.1746 | 35 | 1 | 1 | 0 | 7.2 | 1 | 7.2 | 1390.8886 | 18 | 0 | 0 | 0 | 0 | 0 | 0 | 0 | 0 | 0 | 0 | 0 | 0 | 0
7925 | 331 | 11 | 27 | 1369.0476 | 428.5714 | 0 | 0 | 36.6861 | 1834.3052 | #DIV/0! |  | #DIV/0! | 18 | 0 | 0 | 0 | 0 | 0 | 0 | 0 | 1834.3052 | 10.9707 | 30.1764 | 10.9707 | 8.0888 | 21985.2434 | 21984.3546 | 1826.2164 | 35.1764 | 35.175 | 35.1764 | 35 | 1 | 1 | 0 | 7.2 | 1 | 7.2 | 1826.2164 | 18 | 0 | 0 | 0 | 0 | 0 | 0 | 0 | 0 | 0 | 0 | 0 | 0 | 0
7926 | 331 | 11 | 27 | 1369.0476 | 714.2857 | 0 | 0 | 42.517 | 2125.8503 | #DIV/0! |  | #DIV/0! | 18 | 0 | 0 | 0 | 0 | 0 | 0 | 0 | 2125.8503 | 12.7144 | 30.175 | 12.7144 | 9.2989 | 21984.3546 | 21982.2557 | 2116.5515 | 35.175 | 35.1716 | 35.175 | 35 | 1 | 1 | 0 | 7.2 | 1 | 7.2 | 2116.5515 | 18 | 0 | 0 | 0 | 0 | 0 | 0 | 0 | 0 | 0 | 0 | 0 | 0 | 0
7927 | 331 | 11 | 27 | 1369.0476 | 714.2857 | 0 | 142.8571 | 45.4325 | 2271.6229 | #DIV/0! |  | #DIV/0! | 18 | 0 | 0 | 0 | 0 | 0 | 0 | 0 | 2271.6229 | 13.5863 | 30.1716 | 13.5863 | 9.7458 | 21982.2557 | 21979.7099 | 2261.8772 | 35.1716 | 35.1675 | 35.1716 | 35 | 1 | 1 | 0 | 7.2 | 1 | 7.2 | 2261.8772 | 18 | 0 | 0 | 0 | 0 | 0 | 0 | 0 | 0 | 0 | 0 | 0 | 0 | 0
7928 | 331 | 11 | 27 | 1369.0476 | 714.2857 | 0 | 142.8571 | 45.4325 | 2271.6229 | #DIV/0! |  | #DIV/0! | 18 | 0 | 0 | 0 | 0 | 0 | 0 | 0 | 2271.6229 | 13.5863 | 30.1675 | 13.5863 | 9.5145 | 21979.7099 | 21977.3955 | 2262.1085 | 35.1675 | 35.1638 | 35.1675 | 35 | 1 | 1 | 0 | 7.2 | 1 | 7.2 | 2262.1085 | 18 | 0 | 0 | 0 | 0 | 0 | 0 | 0 | 0 | 0 | 0 | 0 | 0 | 0
7929 | 331 | 11 | 27 | 1369.0476 | 285.7143 | 0 | 142.8571 | 36.6861 | 1834.3052 | #DIV/0! |  | #DIV/0! | 18 | 0 | 0 | 0 | 0 | 0 | 0 | 0 | 1834.3052 | 10.9707 | 30.1638 | 10.9707 | 7.513 | 21977.3955 | 21977.0825 | 1826.7922 | 35.1638 | 35.1633 | 35.1638 | 35 | 1 | 1 | 0 | 7.2 | 1 | 7.2 | 1826.7922 | 18 | 0 | 0 | 0 | 0 | 0 | 0 | 0 | 0 | 0 | 0 | 0 | 0 | 0
7930 | 331 | 11 | 27 | 1369.0476 | 0 | 0 | 142.8571 | 30.8552 | 1542.76 | #DIV/0! |  | #DIV/0! | 18 | 0 | 0 | 0 | 0 | 0 | 0 | 0 | 1542.76 | 9.227 | 30.1633 | 9.227 | 6.2996 | 21977.0825 | 21977.9829 | 1536.4604 | 35.1633 | 35.1648 | 35.1633 | 35 | 1 | 1 | 0 | 7.2 | 1 | 7.2 | 1536.4604 | 18 | 0 | 0 | 0 | 0 | 0 | 0 | 0 | 0 | 0 | 0 | 0 | 0 | 0
7931 | 331 | 11 | 27 | 1369.0476 | 0 | 0 | 142.8571 | 30.8552 | 1542.76 | #DIV/0! |  | #DIV/0! | 18 | 0 | 0 | 0 | 0 | 0 | 0 | 0 | 1542.76 | 9.227 | 30.1648 | 9.227 | 6.3551 | 21977.9829 | 21978.8278 | 1536.4048 | 35.1648 | 35.1661 | 35.1648 | 35 | 1 | 1 | 0 | 7.2 | 1 | 7.2 | 1536.4048 | 18 | 0 | 0 | 0 | 0 | 0 | 0 | 0 | 0 | 0 | 0 | 0 | 0 | 0
7932 | 331 | 11 | 27 | 1369.0476 | 0 | 0 | 142.8571 | 30.8552 | 1542.76 | #DIV/0! |  | #DIV/0! | 18 | 0 | 0 | 0 | 0 | 0 | 0 | 0 | 1542.76 | 9.227 | 30.1661 | 9.227 | 6.4073 | 21978.8278 | 21979.6206 | 1536.3527 | 35.1661 | 35.1674 | 35.1661 | 35 | 1 | 1 | 0 | 7.2 | 1 | 7.2 | 1536.3527 | 18 | 0 | 0 | 0 | 0 | 0 | 0 | 0 | 0 | 0 | 0 | 0 | 0 | 0
7933 | 331 | 11 | 27 | 1369.0476 | 0 | 0 | 142.8571 | 30.8552 | 1542.76 | #DIV/0! |  | #DIV/0! | 18 | 0 | 0 | 0 | 0 | 0 | 0 | 0 | 1542.76 | 9.227 | 30.1674 | 9.227 | 6.4562 | 21979.6206 | 21980.3644 | 1536.3038 | 35.1674 | 35.1686 | 35.1674 | 35 | 1 | 1 | 0 | 7.2 | 1 | 7.2 | 1536.3038 | 18 | 0 | 0 | 0 | 0 | 0 | 0 | 0 | 0 | 0 | 0 | 0 | 0 | 0
7934 | 331 | 11 | 27 | 1369.0476 | 0 | 0 | 142.8571 | 30.8552 | 1542.76 | #DIV/0! |  | #DIV/0! | 18 | 0 | 0 | 0 | 0 | 0 | 0 | 0 | 1542.76 | 9.227 | 30.1686 | 9.227 | 6.5021 | 21980.3644 | 21981.0623 | 1536.2579 | 35.1686 | 35.1697 | 35.1686 | 35 | 1 | 1 | 0 | 7.2 | 1 | 7.2 | 1536.2579 | 18 | 0 | 0 | 0 | 0 | 0 | 0 | 0 | 0 | 0 | 0 | 0 | 0 | 0
7935 | 331 | 11 | 27 | 1369.0476 | 0 | 0 | 142.8571 | 30.8552 | 1542.76 | #DIV/0! |  | #DIV/0! | 18 | 0 | 0 | 0 | 0 | 0 | 0 | 0 | 1542.76 | 9.227 | 30.1697 | 9.227 | 6.5451 | 21981.0623 | 21981.7172 | 1536.2148 | 35.1697 | 35.1707 | 35.1697 | 35 | 1 | 1 | 0 | 7.2 | 1 | 7.2 | 1536.2148 | 18 | 0 | 0 | 0 | 0 | 0 | 0 | 0 | 0 | 0 | 0 | 0 | 0 | 0
7936 | 331 | 11 | 27 | 1369.0476 | 0 | 0 | 142.8571 | 30.8552 | 1542.76 | #DIV/0! |  | #DIV/0! | 18 | 0 | 0 | 0 | 0 | 0 | 0 | 0 | 1542.76 | 9.227 | 30.1707 | 9.227 | 6.5856 | 21981.7172 | 21982.3316 | 1536.1744 | 35.1707 | 35.1717 | 35.1707 | 35 | 1 | 1 | 0 | 7.2 | 1 | 7.2 | 1536.1744 | 18 | 0 | 0 | 0 | 0 | 0 | 0 | 0 | 0 | 0 | 0 | 0 | 0 | 0
7937 | 331 | 11 | 27 | 1369.0476 | 0 | 0 | 0 | 27.9397 | 1396.9874 | #DIV/0! |  | #DIV/0! | 18 | 0 | 0 | 0 | 0 | 0 | 0 | 0 | 1396.9874 | 8.3552 | 30.1717 | 8.3552 | 5.9976 | 21982.3316 | 21983.534 | 1390.9897 | 35.1717 | 35.1737 | 35.1717 | 35 | 1 | 1 | 0 | 7.2 | 1 | 7.2 | 1390.9897 | 18 | 0 | 0 | 0 | 0 | 0 | 0 | 0 | 0 | 0 | 0 | 0 | 0 | 0
7938 | 331 | 11 | 27 | 1369.0476 | 357.1429 | 0 | 0 | 35.2284 | 1761.4189 | #DIV/0! |  | #DIV/0! | 18 | 0 | 0 | 0 | 0 | 0 | 0 | 0 | 1761.4189 | 10.5348 | 30.1737 | 10.5348 | 7.647 | 21983.534 | 21983.087 | 1753.7719 | 35.1737 | 35.1729 | 35.1737 | 35 | 1 | 1 | 0 | 7.2 | 1 | 7.2 | 1753.7719 | 18 | 0 | 0 | 0 | 0 | 0 | 0 | 0 | 0 | 0 | 0 | 0 | 0 | 0
7939 | 331 | 11 | 27 | 1369.0476 | 714.2857 | 0 | 0 | 42.517 | 2125.8503 | #DIV/0! |  | #DIV/0! | 18 | 0 | 0 | 0 | 0 | 0 | 0 | 0 | 2125.8503 | 12.7144 | 30.1729 | 12.7144 | 9.1911 | 21983.087 | 21981.0959 | 2116.6593 | 35.1729 | 35.1698 | 35.1729 | 35 | 1 | 1 | 0 | 7.2 | 1 | 7.2 | 2116.6593 | 18 | 0 | 0 | 0 | 0 | 0 | 0 | 0 | 0 | 0 | 0 | 0 | 0 | 0
7940 | 331 | 11 | 27 | 1369.0476 | 714.2857 | 0 | 0 | 42.517 | 2125.8503 | #DIV/0! |  | #DIV/0! | 18 | 0 | 0 | 0 | 0 | 0 | 0 | 0 | 2125.8503 | 12.7144 | 30.1698 | 12.7144 | 9.0218 | 21981.0959 | 21979.2742 | 2116.8286 | 35.1698 | 35.1668 | 35.1698 | 35 | 1 | 1 | 0 | 7.2 | 1 | 7.2 | 2116.8286 | 18 | 0 | 0 | 0 | 0 | 0 | 0 | 0 | 0 | 0 | 0 | 0 | 0 | 0
7941 | 331 | 11 | 27 | 1369.0476 | 714.2857 | 0 | 0 | 42.517 | 2125.8503 | #DIV/0! |  | #DIV/0! | 18 | 0 | 0 | 0 | 0 | 0 | 0 | 0 | 2125.8503 | 12.7144 | 30.1668 | 12.7144 | 8.8669 | 21979.2742 | 21977.6073 | 2116.9835 | 35.1668 | 35.1642 | 35.1668 | 35 | 1 | 1 | 0 | 7.2 | 1 | 7.2 | 2116.9835 | 18 | 0 | 0 | 0 | 0 | 0 | 0 | 0 | 0 | 0 | 0 | 0 | 0 | 0
7942 | 331 | 11 | 27 | 1369.0476 | 357.1429 | 0 | 0 | 35.2284 | 1761.4189 | #DIV/0! |  | #DIV/0! | 18 | 0 | 0 | 0 | 0 | 0 | 0 | 0 | 1761.4189 | 10.5348 | 30.1642 | 10.5348 | 7.2294 | 21977.6073 | 21977.578 | 1754.1895 | 35.1642 | 35.1641 | 35.1642 | 35 | 1 | 1 | 0 | 7.2 | 1 | 7.2 | 1754.1895 | 18 | 0 | 0 | 0 | 0 | 0 | 0 | 0 | 0 | 0 | 0 | 0 | 0 | 0
7943 | 331 | 11 | 28 | 1369.0476 | 0 | 0 | 0 | 27.9397 | 1396.9874 | #DIV/0! |  | #DIV/0! | 18 | 0 | 0 | 0 | 0 | 0 | 0 | 0 | 1396.9874 | 8.3552 | 30.1641 | 8.3552 | 5.732 | 21977.578 | 21979.0459 | 1391.2554 | 35.1641 | 35.1665 | 35.1641 | 35 | 1 | 1 | 0 | 7.2 | 1 | 7.2 | 1391.2554 | 18 | 0 | 0 | 0 | 0 | 0 | 0 | 0 | 0 | 0 | 0 | 0 | 0 | 0
7944 | 332 | 11 | 28 | 1369.0476 | 0 | 0 | 0 | 27.9397 | 1396.9874 | #DIV/0! |  | #DIV/0! | 18 | 0 | 0 | 0 | 0 | 0 | 0 | 0 | 1396.9874 | 8.3552 | 30.1665 | 8.3552 | 5.814 | 21979.0459 | 21980.4319 | 1391.1733 | 35.1665 | 35.1687 | 35.1665 | 35 | 1 | 1 | 0 | 7.2 | 1 | 7.2 | 1391.1733 | 18 | 0 | 0 | 0 | 0 | 0 | 0 | 0 | 0 | 0 | 0 | 0 | 0 | 0
7945 | 332 | 11 | 28 | 1369.0476 | 0 | 0 | 0 | 27.9397 | 1396.9874 | #DIV/0! |  | #DIV/0! | 18 | 0 | 0 | 0 | 0 | 0 | 0 | 0 | 1396.9874 | 8.3552 | 30.1687 | 8.3552 | 5.8915 | 21980.4319 | 21981.7404 | 1391.0959 | 35.1687 | 35.1708 | 35.1687 | 35 | 1 | 1 | 0 | 7.2 | 1 | 7.2 | 1391.0959 | 18 | 0 | 0 | 0 | 0 | 0 | 0 | 0 | 0 | 0 | 0 | 0 | 0 | 0
7946 | 332 | 11 | 28 | 1369.0476 | 0 | 0 | 0 | 27.9397 | 1396.9874 | #DIV/0! |  | #DIV/0! | 18 | 0 | 0 | 0 | 0 | 0 | 0 | 0 | 1396.9874 | 8.3552 | 30.1708 | 8.3552 | 5.9646 | 21981.7404 | 21982.9758 | 1391.0228 | 35.1708 | 35.1728 | 35.1708 | 35 | 1 | 1 | 0 | 7.2 | 1 | 7.2 | 1391.0228 | 18 | 0 | 0 | 0 | 0 | 0 | 0 | 0 | 0 | 0 | 0 | 0 | 0 | 0
7947 | 332 | 11 | 28 | 1369.0476 | 0 | 0 | 0 | 27.9397 | 1396.9874 | #DIV/0! |  | #DIV/0! | 18 | 0 | 0 | 0 | 0 | 0 | 0 | 0 | 1396.9874 | 8.3552 | 30.1728 | 8.3552 | 6.0336 | 21982.9758 | 21984.1422 | 1390.9537 | 35.1728 | 35.1746 | 35.1728 | 35 | 1 | 1 | 0 | 7.2 | 1 | 7.2 | 1390.9537 | 18 | 0 | 0 | 0 | 0 | 0 | 0 | 0 | 0 | 0 | 0 | 0 | 0 | 0
7948 | 332 | 11 | 28 | 1369.0476 | 0 | 0 | 0 | 27.9397 | 1396.9874 | #DIV/0! |  | #DIV/0! | 18 | 0 | 0 | 0 | 0 | 0 | 0 | 0 | 1396.9874 | 8.3552 | 30.1746 | 8.3552 | 6.0988 | 21984.1422 | 21985.2434 | 1390.8886 | 35.1746 | 35.1764 | 35.1746 | 35 | 1 | 1 | 0 | 7.2 | 1 | 7.2 | 1390.8886 | 18 | 0 | 0 | 0 | 0 | 0 | 0 | 0 | 0 | 0 | 0 | 0 | 0 | 0
7949 | 332 | 11 | 28 | 1369.0476 | 428.5714 | 0 | 0 | 36.6861 | 1834.3052 | #DIV/0! |  | #DIV/0! | 18 | 0 | 0 | 0 | 0 | 0 | 0 | 0 | 1834.3052 | 10.9707 | 30.1764 | 10.9707 | 8.0888 | 21985.2434 | 21984.3546 | 1826.2164 | 35.1764 | 35.175 | 35.1764 | 35 | 1 | 1 | 0 | 7.2 | 1 | 7.2 | 1826.2164 | 18 | 0 | 0 | 0 | 0 | 0 | 0 | 0 | 0 | 0 | 0 | 0 | 0 | 0
7950 | 332 | 11 | 28 | 1369.0476 | 714.2857 | 0 | 0 | 42.517 | 2125.8503 | #DIV/0! |  | #DIV/0! | 18 | 0 | 0 | 0 | 0 | 0 | 0 | 0 | 2125.8503 | 12.7144 | 30.175 | 12.7144 | 9.2989 | 21984.3546 | 21982.2557 | 2116.5515 | 35.175 | 35.1716 | 35.175 | 35 | 1 | 1 | 0 | 7.2 | 1 | 7.2 | 2116.5515 | 18 | 0 | 0 | 0 | 0 | 0 | 0 | 0 | 0 | 0 | 0 | 0 | 0 | 0
7951 | 332 | 11 | 28 | 1369.0476 | 714.2857 | 0 | 142.8571 | 45.4325 | 2271.6229 | #DIV/0! |  | #DIV/0! | 18 | 0 | 0 | 0 | 0 | 0 | 0 | 0 | 2271.6229 | 13.5863 | 30.1716 | 13.5863 | 9.7458 | 21982.2557 | 21979.7099 | 2261.8772 | 35.1716 | 35.1675 | 35.1716 | 35 | 1 | 1 | 0 | 7.2 | 1 | 7.2 | 2261.8772 | 18 | 0 | 0 | 0 | 0 | 0 | 0 | 0 | 0 | 0 | 0 | 0 | 0 | 0
7952 | 332 | 11 | 28 | 1369.0476 | 714.2857 | 0 | 142.8571 | 45.4325 | 2271.6229 | #DIV/0! |  | #DIV/0! | 18 | 0 | 0 | 0 | 0 | 0 | 0 | 0 | 2271.6229 | 13.5863 | 30.1675 | 13.5863 | 9.5145 | 21979.7099 | 21977.3955 | 2262.1085 | 35.1675 | 35.1638 | 35.1675 | 35 | 1 | 1 | 0 | 7.2 | 1 | 7.2 | 2262.1085 | 18 | 0 | 0 | 0 | 0 | 0 | 0 | 0 | 0 | 0 | 0 | 0 | 0 | 0
7953 | 332 | 11 | 28 | 1369.0476 | 285.7143 | 0 | 142.8571 | 36.6861 | 1834.3052 | #DIV/0! |  | #DIV/0! | 18 | 0 | 0 | 0 | 0 | 0 | 0 | 0 | 1834.3052 | 10.9707 | 30.1638 | 10.9707 | 7.513 | 21977.3955 | 21977.0825 | 1826.7922 | 35.1638 | 35.1633 | 35.1638 | 35 | 1 | 1 | 0 | 7.2 | 1 | 7.2 | 1826.7922 | 18 | 0 | 0 | 0 | 0 | 0 | 0 | 0 | 0 | 0 | 0 | 0 | 0 | 0
7954 | 332 | 11 | 28 | 1369.0476 | 0 | 0 | 142.8571 | 30.8552 | 1542.76 | #DIV/0! |  | #DIV/0! | 18 | 0 | 0 | 0 | 0 | 0 | 0 | 0 | 1542.76 | 9.227 | 30.1633 | 9.227 | 6.2996 | 21977.0825 | 21977.9829 | 1536.4604 | 35.1633 | 35.1648 | 35.1633 | 35 | 1 | 1 | 0 | 7.2 | 1 | 7.2 | 1536.4604 | 18 | 0 | 0 | 0 | 0 | 0 | 0 | 0 | 0 | 0 | 0 | 0 | 0 | 0
7955 | 332 | 11 | 28 | 1369.0476 | 0 | 0 | 142.8571 | 30.8552 | 1542.76 | #DIV/0! |  | #DIV/0! | 18 | 0 | 0 | 0 | 0 | 0 | 0 | 0 | 1542.76 | 9.227 | 30.1648 | 9.227 | 6.3551 | 21977.9829 | 21978.8278 | 1536.4048 | 35.1648 | 35.1661 | 35.1648 | 35 | 1 | 1 | 0 | 7.2 | 1 | 7.2 | 1536.4048 | 18 | 0 | 0 | 0 | 0 | 0 | 0 | 0 | 0 | 0 | 0 | 0 | 0 | 0
7956 | 332 | 11 | 28 | 1369.0476 | 0 | 0 | 142.8571 | 30.8552 | 1542.76 | #DIV/0! |  | #DIV/0! | 18 | 0 | 0 | 0 | 0 | 0 | 0 | 0 | 1542.76 | 9.227 | 30.1661 | 9.227 | 6.4073 | 21978.8278 | 21979.6206 | 1536.3527 | 35.1661 | 35.1674 | 35.1661 | 35 | 1 | 1 | 0 | 7.2 | 1 | 7.2 | 1536.3527 | 18 | 0 | 0 | 0 | 0 | 0 | 0 | 0 | 0 | 0 | 0 | 0 | 0 | 0
7957 | 332 | 11 | 28 | 1369.0476 | 0 | 0 | 142.8571 | 30.8552 | 1542.76 | #DIV/0! |  | #DIV/0! | 18 | 0 | 0 | 0 | 0 | 0 | 0 | 0 | 1542.76 | 9.227 | 30.1674 | 9.227 | 6.4562 | 21979.6206 | 21980.3644 | 1536.3038 | 35.1674 | 35.1686 | 35.1674 | 35 | 1 | 1 | 0 | 7.2 | 1 | 7.2 | 1536.3038 | 18 | 0 | 0 | 0 | 0 | 0 | 0 | 0 | 0 | 0 | 0 | 0 | 0 | 0
7958 | 332 | 11 | 28 | 1369.0476 | 0 | 0 | 142.8571 | 30.8552 | 1542.76 | #DIV/0! |  | #DIV/0! | 18 | 0 | 0 | 0 | 0 | 0 | 0 | 0 | 1542.76 | 9.227 | 30.1686 | 9.227 | 6.5021 | 21980.3644 | 21981.0623 | 1536.2579 | 35.1686 | 35.1697 | 35.1686 | 35 | 1 | 1 | 0 | 7.2 | 1 | 7.2 | 1536.2579 | 18 | 0 | 0 | 0 | 0 | 0 | 0 | 0 | 0 | 0 | 0 | 0 | 0 | 0
7959 | 332 | 11 | 28 | 1369.0476 | 0 | 0 | 142.8571 | 30.8552 | 1542.76 | #DIV/0! |  | #DIV/0! | 18 | 0 | 0 | 0 | 0 | 0 | 0 | 0 | 1542.76 | 9.227 | 30.1697 | 9.227 | 6.5451 | 21981.0623 | 21981.7172 | 1536.2148 | 35.1697 | 35.1707 | 35.1697 | 35 | 1 | 1 | 0 | 7.2 | 1 | 7.2 | 1536.2148 | 18 | 0 | 0 | 0 | 0 | 0 | 0 | 0 | 0 | 0 | 0 | 0 | 0 | 0
7960 | 332 | 11 | 28 | 1369.0476 | 0 | 0 | 142.8571 | 30.8552 | 1542.76 | #DIV/0! |  | #DIV/0! | 18 | 0 | 0 | 0 | 0 | 0 | 0 | 0 | 1542.76 | 9.227 | 30.1707 | 9.227 | 6.5856 | 21981.7172 | 21982.3316 | 1536.1744 | 35.1707 | 35.1717 | 35.1707 | 35 | 1 | 1 | 0 | 7.2 | 1 | 7.2 | 1536.1744 | 18 | 0 | 0 | 0 | 0 | 0 | 0 | 0 | 0 | 0 | 0 | 0 | 0 | 0
7961 | 332 | 11 | 28 | 1369.0476 | 0 | 0 | 0 | 27.9397 | 1396.9874 | #DIV/0! |  | #DIV/0! | 18 | 0 | 0 | 0 | 0 | 0 | 0 | 0 | 1396.9874 | 8.3552 | 30.1717 | 8.3552 | 5.9976 | 21982.3316 | 21983.534 | 1390.9897 | 35.1717 | 35.1737 | 35.1717 | 35 | 1 | 1 | 0 | 7.2 | 1 | 7.2 | 1390.9897 | 18 | 0 | 0 | 0 | 0 | 0 | 0 | 0 | 0 | 0 | 0 | 0 | 0 | 0
7962 | 332 | 11 | 28 | 1369.0476 | 357.1429 | 0 | 0 | 35.2284 | 1761.4189 | #DIV/0! |  | #DIV/0! | 18 | 0 | 0 | 0 | 0 | 0 | 0 | 0 | 1761.4189 | 10.5348 | 30.1737 | 10.5348 | 7.647 | 21983.534 | 21983.087 | 1753.7719 | 35.1737 | 35.1729 | 35.1737 | 35 | 1 | 1 | 0 | 7.2 | 1 | 7.2 | 1753.7719 | 18 | 0 | 0 | 0 | 0 | 0 | 0 | 0 | 0 | 0 | 0 | 0 | 0 | 0
7963 | 332 | 11 | 28 | 1369.0476 | 714.2857 | 0 | 0 | 42.517 | 2125.8503 | #DIV/0! |  | #DIV/0! | 18 | 0 | 0 | 0 | 0 | 0 | 0 | 0 | 2125.8503 | 12.7144 | 30.1729 | 12.7144 | 9.1911 | 21983.087 | 21981.0959 | 2116.6593 | 35.1729 | 35.1698 | 35.1729 | 35 | 1 | 1 | 0 | 7.2 | 1 | 7.2 | 2116.6593 | 18 | 0 | 0 | 0 | 0 | 0 | 0 | 0 | 0 | 0 | 0 | 0 | 0 | 0
7964 | 332 | 11 | 28 | 1369.0476 | 714.2857 | 0 | 0 | 42.517 | 2125.8503 | #DIV/0! |  | #DIV/0! | 18 | 0 | 0 | 0 | 0 | 0 | 0 | 0 | 2125.8503 | 12.7144 | 30.1698 | 12.7144 | 9.0218 | 21981.0959 | 21979.2742 | 2116.8286 | 35.1698 | 35.1668 | 35.1698 | 35 | 1 | 1 | 0 | 7.2 | 1 | 7.2 | 2116.8286 | 18 | 0 | 0 | 0 | 0 | 0 | 0 | 0 | 0 | 0 | 0 | 0 | 0 | 0
7965 | 332 | 11 | 28 | 1369.0476 | 714.2857 | 0 | 0 | 42.517 | 2125.8503 | #DIV/0! |  | #DIV/0! | 18 | 0 | 0 | 0 | 0 | 0 | 0 | 0 | 2125.8503 | 12.7144 | 30.1668 | 12.7144 | 8.8669 | 21979.2742 | 21977.6073 | 2116.9835 | 35.1668 | 35.1642 | 35.1668 | 35 | 1 | 1 | 0 | 7.2 | 1 | 7.2 | 2116.9835 | 18 | 0 | 0 | 0 | 0 | 0 | 0 | 0 | 0 | 0 | 0 | 0 | 0 | 0
7966 | 332 | 11 | 28 | 1369.0476 | 357.1429 | 0 | 0 | 35.2284 | 1761.4189 | #DIV/0! |  | #DIV/0! | 18 | 0 | 0 | 0 | 0 | 0 | 0 | 0 | 1761.4189 | 10.5348 | 30.1642 | 10.5348 | 7.2294 | 21977.6073 | 21977.578 | 1754.1895 | 35.1642 | 35.1641 | 35.1642 | 35 | 1 | 1 | 0 | 7.2 | 1 | 7.2 | 1754.1895 | 18 | 0 | 0 | 0 | 0 | 0 | 0 | 0 | 0 | 0 | 0 | 0 | 0 | 0
7967 | 332 | 11 | 29 | 1369.0476 | 0 | 0 | 0 | 27.9397 | 1396.9874 | #DIV/0! |  | #DIV/0! | 18 | 0 | 0 | 0 | 0 | 0 | 0 | 0 | 1396.9874 | 8.3552 | 30.1641 | 8.3552 | 5.732 | 21977.578 | 21979.0459 | 1391.2554 | 35.1641 | 35.1665 | 35.1641 | 35 | 1 | 1 | 0 | 7.2 | 1 | 7.2 | 1391.2554 | 18 | 0 | 0 | 0 | 0 | 0 | 0 | 0 | 0 | 0 | 0 | 0 | 0 | 0
7968 | 333 | 11 | 29 | 1369.0476 | 0 | 0 | 0 | 27.9397 | 1396.9874 | #DIV/0! |  | #DIV/0! | 18 | 0 | 0 | 0 | 0 | 0 | 0 | 0 | 1396.9874 | 8.3552 | 30.1665 | 8.3552 | 5.814 | 21979.0459 | 21980.4319 | 1391.1733 | 35.1665 | 35.1687 | 35.1665 | 35 | 1 | 1 | 0 | 7.2 | 1 | 7.2 | 1391.1733 | 18 | 0 | 0 | 0 | 0 | 0 | 0 | 0 | 0 | 0 | 0 | 0 | 0 | 0
7969 | 333 | 11 | 29 | 1369.0476 | 0 | 0 | 0 | 27.9397 | 1396.9874 | #DIV/0! |  | #DIV/0! | 18 | 0 | 0 | 0 | 0 | 0 | 0 | 0 | 1396.9874 | 8.3552 | 30.1687 | 8.3552 | 5.8915 | 21980.4319 | 21981.7404 | 1391.0959 | 35.1687 | 35.1708 | 35.1687 | 35 | 1 | 1 | 0 | 7.2 | 1 | 7.2 | 1391.0959 | 18 | 0 | 0 | 0 | 0 | 0 | 0 | 0 | 0 | 0 | 0 | 0 | 0 | 0
7970 | 333 | 11 | 29 | 1369.0476 | 0 | 0 | 0 | 27.9397 | 1396.9874 | #DIV/0! |  | #DIV/0! | 18 | 0 | 0 | 0 | 0 | 0 | 0 | 0 | 1396.9874 | 8.3552 | 30.1708 | 8.3552 | 5.9646 | 21981.7404 | 21982.9758 | 1391.0228 | 35.1708 | 35.1728 | 35.1708 | 35 | 1 | 1 | 0 | 7.2 | 1 | 7.2 | 1391.0228 | 18 | 0 | 0 | 0 | 0 | 0 | 0 | 0 | 0 | 0 | 0 | 0 | 0 | 0
7971 | 333 | 11 | 29 | 1369.0476 | 0 | 0 | 0 | 27.9397 | 1396.9874 | #DIV/0! |  | #DIV/0! | 18 | 0 | 0 | 0 | 0 | 0 | 0 | 0 | 1396.9874 | 8.3552 | 30.1728 | 8.3552 | 6.0336 | 21982.9758 | 21984.1422 | 1390.9537 | 35.1728 | 35.1746 | 35.1728 | 35 | 1 | 1 | 0 | 7.2 | 1 | 7.2 | 1390.9537 | 18 | 0 | 0 | 0 | 0 | 0 | 0 | 0 | 0 | 0 | 0 | 0 | 0 | 0
7972 | 333 | 11 | 29 | 1369.0476 | 0 | 0 | 0 | 27.9397 | 1396.9874 | #DIV/0! |  | #DIV/0! | 18 | 0 | 0 | 0 | 0 | 0 | 0 | 0 | 1396.9874 | 8.3552 | 30.1746 | 8.3552 | 6.0988 | 21984.1422 | 21985.2434 | 1390.8886 | 35.1746 | 35.1764 | 35.1746 | 35 | 1 | 1 | 0 | 7.2 | 1 | 7.2 | 1390.8886 | 18 | 0 | 0 | 0 | 0 | 0 | 0 | 0 | 0 | 0 | 0 | 0 | 0 | 0
7973 | 333 | 11 | 29 | 1369.0476 | 428.5714 | 0 | 0 | 36.6861 | 1834.3052 | #DIV/0! |  | #DIV/0! | 18 | 0 | 0 | 0 | 0 | 0 | 0 | 0 | 1834.3052 | 10.9707 | 30.1764 | 10.9707 | 8.0888 | 21985.2434 | 21984.3546 | 1826.2164 | 35.1764 | 35.175 | 35.1764 | 35 | 1 | 1 | 0 | 7.2 | 1 | 7.2 | 1826.2164 | 18 | 0 | 0 | 0 | 0 | 0 | 0 | 0 | 0 | 0 | 0 | 0 | 0 | 0
7974 | 333 | 11 | 29 | 1369.0476 | 714.2857 | 0 | 0 | 42.517 | 2125.8503 | #DIV/0! |  | #DIV/0! | 18 | 0 | 0 | 0 | 0 | 0 | 0 | 0 | 2125.8503 | 12.7144 | 30.175 | 12.7144 | 9.2989 | 21984.3546 | 21982.2557 | 2116.5515 | 35.175 | 35.1716 | 35.175 | 35 | 1 | 1 | 0 | 7.2 | 1 | 7.2 | 2116.5515 | 18 | 0 | 0 | 0 | 0 | 0 | 0 | 0 | 0 | 0 | 0 | 0 | 0 | 0
7975 | 333 | 11 | 29 | 1369.0476 | 714.2857 | 0 | 142.8571 | 45.4325 | 2271.6229 | #DIV/0! |  | #DIV/0! | 18 | 0 | 0 | 0 | 0 | 0 | 0 | 0 | 2271.6229 | 13.5863 | 30.1716 | 13.5863 | 9.7458 | 21982.2557 | 21979.7099 | 2261.8772 | 35.1716 | 35.1675 | 35.1716 | 35 | 1 | 1 | 0 | 7.2 | 1 | 7.2 | 2261.8772 | 18 | 0 | 0 | 0 | 0 | 0 | 0 | 0 | 0 | 0 | 0 | 0 | 0 | 0
7976 | 333 | 11 | 29 | 1369.0476 | 714.2857 | 0 | 142.8571 | 45.4325 | 2271.6229 | #DIV/0! |  | #DIV/0! | 18 | 0 | 0 | 0 | 0 | 0 | 0 | 0 | 2271.6229 | 13.5863 | 30.1675 | 13.5863 | 9.5145 | 21979.7099 | 21977.3955 | 2262.1085 | 35.1675 | 35.1638 | 35.1675 | 35 | 1 | 1 | 0 | 7.2 | 1 | 7.2 | 2262.1085 | 18 | 0 | 0 | 0 | 0 | 0 | 0 | 0 | 0 | 0 | 0 | 0 | 0 | 0
7977 | 333 | 11 | 29 | 1369.0476 | 285.7143 | 0 | 142.8571 | 36.6861 | 1834.3052 | #DIV/0! |  | #DIV/0! | 18 | 0 | 0 | 0 | 0 | 0 | 0 | 0 | 1834.3052 | 10.9707 | 30.1638 | 10.9707 | 7.513 | 21977.3955 | 21977.0825 | 1826.7922 | 35.1638 | 35.1633 | 35.1638 | 35 | 1 | 1 | 0 | 7.2 | 1 | 7.2 | 1826.7922 | 18 | 0 | 0 | 0 | 0 | 0 | 0 | 0 | 0 | 0 | 0 | 0 | 0 | 0
7978 | 333 | 11 | 29 | 1369.0476 | 0 | 0 | 142.8571 | 30.8552 | 1542.76 | #DIV/0! |  | #DIV/0! | 18 | 0 | 0 | 0 | 0 | 0 | 0 | 0 | 1542.76 | 9.227 | 30.1633 | 9.227 | 6.2996 | 21977.0825 | 21977.9829 | 1536.4604 | 35.1633 | 35.1648 | 35.1633 | 35 | 1 | 1 | 0 | 7.2 | 1 | 7.2 | 1536.4604 | 18 | 0 | 0 | 0 | 0 | 0 | 0 | 0 | 0 | 0 | 0 | 0 | 0 | 0
7979 | 333 | 11 | 29 | 1369.0476 | 0 | 0 | 142.8571 | 30.8552 | 1542.76 | #DIV/0! |  | #DIV/0! | 18 | 0 | 0 | 0 | 0 | 0 | 0 | 0 | 1542.76 | 9.227 | 30.1648 | 9.227 | 6.3551 | 21977.9829 | 21978.8278 | 1536.4048 | 35.1648 | 35.1661 | 35.1648 | 35 | 1 | 1 | 0 | 7.2 | 1 | 7.2 | 1536.4048 | 18 | 0 | 0 | 0 | 0 | 0 | 0 | 0 | 0 | 0 | 0 | 0 | 0 | 0
7980 | 333 | 11 | 29 | 1369.0476 | 0 | 0 | 142.8571 | 30.8552 | 1542.76 | #DIV/0! |  | #DIV/0! | 18 | 0 | 0 | 0 | 0 | 0 | 0 | 0 | 1542.76 | 9.227 | 30.1661 | 9.227 | 6.4073 | 21978.8278 | 21979.6206 | 1536.3527 | 35.1661 | 35.1674 | 35.1661 | 35 | 1 | 1 | 0 | 7.2 | 1 | 7.2 | 1536.3527 | 18 | 0 | 0 | 0 | 0 | 0 | 0 | 0 | 0 | 0 | 0 | 0 | 0 | 0
7981 | 333 | 11 | 29 | 1369.0476 | 0 | 0 | 142.8571 | 30.8552 | 1542.76 | #DIV/0! |  | #DIV/0! | 18 | 0 | 0 | 0 | 0 | 0 | 0 | 0 | 1542.76 | 9.227 | 30.1674 | 9.227 | 6.4562 | 21979.6206 | 21980.3644 | 1536.3038 | 35.1674 | 35.1686 | 35.1674 | 35 | 1 | 1 | 0 | 7.2 | 1 | 7.2 | 1536.3038 | 18 | 0 | 0 | 0 | 0 | 0 | 0 | 0 | 0 | 0 | 0 | 0 | 0 | 0
7982 | 333 | 11 | 29 | 1369.0476 | 0 | 0 | 142.8571 | 30.8552 | 1542.76 | #DIV/0! |  | #DIV/0! | 18 | 0 | 0 | 0 | 0 | 0 | 0 | 0 | 1542.76 | 9.227 | 30.1686 | 9.227 | 6.5021 | 21980.3644 | 21981.0623 | 1536.2579 | 35.1686 | 35.1697 | 35.1686 | 35 | 1 | 1 | 0 | 7.2 | 1 | 7.2 | 1536.2579 | 18 | 0 | 0 | 0 | 0 | 0 | 0 | 0 | 0 | 0 | 0 | 0 | 0 | 0
7983 | 333 | 11 | 29 | 1369.0476 | 0 | 0 | 142.8571 | 30.8552 | 1542.76 | #DIV/0! |  | #DIV/0! | 18 | 0 | 0 | 0 | 0 | 0 | 0 | 0 | 1542.76 | 9.227 | 30.1697 | 9.227 | 6.5451 | 21981.0623 | 21981.7172 | 1536.2148 | 35.1697 | 35.1707 | 35.1697 | 35 | 1 | 1 | 0 | 7.2 | 1 | 7.2 | 1536.2148 | 18 | 0 | 0 | 0 | 0 | 0 | 0 | 0 | 0 | 0 | 0 | 0 | 0 | 0
7984 | 333 | 11 | 29 | 1369.0476 | 0 | 0 | 142.8571 | 30.8552 | 1542.76 | #DIV/0! |  | #DIV/0! | 18 | 0 | 0 | 0 | 0 | 0 | 0 | 0 | 1542.76 | 9.227 | 30.1707 | 9.227 | 6.5856 | 21981.7172 | 21982.3316 | 1536.1744 | 35.1707 | 35.1717 | 35.1707 | 35 | 1 | 1 | 0 | 7.2 | 1 | 7.2 | 1536.1744 | 18 | 0 | 0 | 0 | 0 | 0 | 0 | 0 | 0 | 0 | 0 | 0 | 0 | 0
7985 | 333 | 11 | 29 | 1369.0476 | 0 | 0 | 0 | 27.9397 | 1396.9874 | #DIV/0! |  | #DIV/0! | 18 | 0 | 0 | 0 | 0 | 0 | 0 | 0 | 1396.9874 | 8.3552 | 30.1717 | 8.3552 | 5.9976 | 21982.3316 | 21983.534 | 1390.9897 | 35.1717 | 35.1737 | 35.1717 | 35 | 1 | 1 | 0 | 7.2 | 1 | 7.2 | 1390.9897 | 18 | 0 | 0 | 0 | 0 | 0 | 0 | 0 | 0 | 0 | 0 | 0 | 0 | 0
7986 | 333 | 11 | 29 | 1369.0476 | 357.1429 | 0 | 0 | 35.2284 | 1761.4189 | #DIV/0! |  | #DIV/0! | 18 | 0 | 0 | 0 | 0 | 0 | 0 | 0 | 1761.4189 | 10.5348 | 30.1737 | 10.5348 | 7.647 | 21983.534 | 21983.087 | 1753.7719 | 35.1737 | 35.1729 | 35.1737 | 35 | 1 | 1 | 0 | 7.2 | 1 | 7.2 | 1753.7719 | 18 | 0 | 0 | 0 | 0 | 0 | 0 | 0 | 0 | 0 | 0 | 0 | 0 | 0
7987 | 333 | 11 | 29 | 1369.0476 | 714.2857 | 0 | 0 | 42.517 | 2125.8503 | #DIV/0! |  | #DIV/0! | 18 | 0 | 0 | 0 | 0 | 0 | 0 | 0 | 2125.8503 | 12.7144 | 30.1729 | 12.7144 | 9.1911 | 21983.087 | 21981.0959 | 2116.6593 | 35.1729 | 35.1698 | 35.1729 | 35 | 1 | 1 | 0 | 7.2 | 1 | 7.2 | 2116.6593 | 18 | 0 | 0 | 0 | 0 | 0 | 0 | 0 | 0 | 0 | 0 | 0 | 0 | 0
7988 | 333 | 11 | 29 | 1369.0476 | 714.2857 | 0 | 0 | 42.517 | 2125.8503 | #DIV/0! |  | #DIV/0! | 18 | 0 | 0 | 0 | 0 | 0 | 0 | 0 | 2125.8503 | 12.7144 | 30.1698 | 12.7144 | 9.0218 | 21981.0959 | 21979.2742 | 2116.8286 | 35.1698 | 35.1668 | 35.1698 | 35 | 1 | 1 | 0 | 7.2 | 1 | 7.2 | 2116.8286 | 18 | 0 | 0 | 0 | 0 | 0 | 0 | 0 | 0 | 0 | 0 | 0 | 0 | 0
7989 | 333 | 11 | 29 | 1369.0476 | 714.2857 | 0 | 0 | 42.517 | 2125.8503 | #DIV/0! |  | #DIV/0! | 18 | 0 | 0 | 0 | 0 | 0 | 0 | 0 | 2125.8503 | 12.7144 | 30.1668 | 12.7144 | 8.8669 | 21979.2742 | 21977.6073 | 2116.9835 | 35.1668 | 35.1642 | 35.1668 | 35 | 1 | 1 | 0 | 7.2 | 1 | 7.2 | 2116.9835 | 18 | 0 | 0 | 0 | 0 | 0 | 0 | 0 | 0 | 0 | 0 | 0 | 0 | 0
7990 | 333 | 11 | 29 | 1369.0476 | 357.1429 | 0 | 0 | 35.2284 | 1761.4189 | #DIV/0! |  | #DIV/0! | 18 | 0 | 0 | 0 | 0 | 0 | 0 | 0 | 1761.4189 | 10.5348 | 30.1642 | 10.5348 | 7.2294 | 21977.6073 | 21977.578 | 1754.1895 | 35.1642 | 35.1641 | 35.1642 | 35 | 1 | 1 | 0 | 7.2 | 1 | 7.2 | 1754.1895 | 18 | 0 | 0 | 0 | 0 | 0 | 0 | 0 | 0 | 0 | 0 | 0 | 0 | 0
7991 | 333 | 11 | 30 | 1369.0476 | 0 | 0 | 0 | 27.9397 | 1396.9874 | #DIV/0! |  | #DIV/0! | 18 | 0 | 0 | 0 | 0 | 0 | 0 | 0 | 1396.9874 | 8.3552 | 30.1641 | 8.3552 | 5.732 | 21977.578 | 21979.0459 | 1391.2554 | 35.1641 | 35.1665 | 35.1641 | 35 | 1 | 1 | 0 | 7.2 | 1 | 7.2 | 1391.2554 | 18 | 0 | 0 | 0 | 0 | 0 | 0 | 0 | 0 | 0 | 0 | 0 | 0 | 0
7992 | 334 | 11 | 30 | 1369.0476 | 0 | 0 | 0 | 27.9397 | 1396.9874 | #DIV/0! |  | #DIV/0! | 18 | 0 | 0 | 0 | 0 | 0 | 0 | 0 | 1396.9874 | 8.3552 | 30.1665 | 8.3552 | 5.814 | 21979.0459 | 21980.4319 | 1391.1733 | 35.1665 | 35.1687 | 35.1665 | 35 | 1 | 1 | 0 | 7.2 | 1 | 7.2 | 1391.1733 | 18 | 0 | 0 | 0 | 0 | 0 | 0 | 0 | 0 | 0 | 0 | 0 | 0 | 0
7993 | 334 | 11 | 30 | 1369.0476 | 0 | 0 | 0 | 27.9397 | 1396.9874 | #DIV/0! |  | #DIV/0! | 18 | 0 | 0 | 0 | 0 | 0 | 0 | 0 | 1396.9874 | 8.3552 | 30.1687 | 8.3552 | 5.8915 | 21980.4319 | 21981.7404 | 1391.0959 | 35.1687 | 35.1708 | 35.1687 | 35 | 1 | 1 | 0 | 7.2 | 1 | 7.2 | 1391.0959 | 18 | 0 | 0 | 0 | 0 | 0 | 0 | 0 | 0 | 0 | 0 | 0 | 0 | 0
7994 | 334 | 11 | 30 | 1369.0476 | 0 | 0 | 0 | 27.9397 | 1396.9874 | #DIV/0! |  | #DIV/0! | 18 | 0 | 0 | 0 | 0 | 0 | 0 | 0 | 1396.9874 | 8.3552 | 30.1708 | 8.3552 | 5.9646 | 21981.7404 | 21982.9758 | 1391.0228 | 35.1708 | 35.1728 | 35.1708 | 35 | 1 | 1 | 0 | 7.2 | 1 | 7.2 | 1391.0228 | 18 | 0 | 0 | 0 | 0 | 0 | 0 | 0 | 0 | 0 | 0 | 0 | 0 | 0
7995 | 334 | 11 | 30 | 1369.0476 | 0 | 0 | 0 | 27.9397 | 1396.9874 | #DIV/0! |  | #DIV/0! | 18 | 0 | 0 | 0 | 0 | 0 | 0 | 0 | 1396.9874 | 8.3552 | 30.1728 | 8.3552 | 6.0336 | 21982.9758 | 21984.1422 | 1390.9537 | 35.1728 | 35.1746 | 35.1728 | 35 | 1 | 1 | 0 | 7.2 | 1 | 7.2 | 1390.9537 | 18 | 0 | 0 | 0 | 0 | 0 | 0 | 0 | 0 | 0 | 0 | 0 | 0 | 0
7996 | 334 | 11 | 30 | 1369.0476 | 0 | 0 | 0 | 27.9397 | 1396.9874 | #DIV/0! |  | #DIV/0! | 18 | 0 | 0 | 0 | 0 | 0 | 0 | 0 | 1396.9874 | 8.3552 | 30.1746 | 8.3552 | 6.0988 | 21984.1422 | 21985.2434 | 1390.8886 | 35.1746 | 35.1764 | 35.1746 | 35 | 1 | 1 | 0 | 7.2 | 1 | 7.2 | 1390.8886 | 18 | 0 | 0 | 0 | 0 | 0 | 0 | 0 | 0 | 0 | 0 | 0 | 0 | 0
7997 | 334 | 11 | 30 | 1369.0476 | 428.5714 | 0 | 0 | 36.6861 | 1834.3052 | #DIV/0! |  | #DIV/0! | 18 | 0 | 0 | 0 | 0 | 0 | 0 | 0 | 1834.3052 | 10.9707 | 30.1764 | 10.9707 | 8.0888 | 21985.2434 | 21984.3546 | 1826.2164 | 35.1764 | 35.175 | 35.1764 | 35 | 1 | 1 | 0 | 7.2 | 1 | 7.2 | 1826.2164 | 18 | 0 | 0 | 0 | 0 | 0 | 0 | 0 | 0 | 0 | 0 | 0 | 0 | 0
7998 | 334 | 11 | 30 | 1369.0476 | 714.2857 | 0 | 0 | 42.517 | 2125.8503 | #DIV/0! |  | #DIV/0! | 18 | 0 | 0 | 0 | 0 | 0 | 0 | 0 | 2125.8503 | 12.7144 | 30.175 | 12.7144 | 9.2989 | 21984.3546 | 21982.2557 | 2116.5515 | 35.175 | 35.1716 | 35.175 | 35 | 1 | 1 | 0 | 7.2 | 1 | 7.2 | 2116.5515 | 18 | 0 | 0 | 0 | 0 | 0 | 0 | 0 | 0 | 0 | 0 | 0 | 0 | 0
7999 | 334 | 11 | 30 | 1369.0476 | 714.2857 | 0 | 142.8571 | 45.4325 | 2271.6229 | #DIV/0! |  | #DIV/0! | 18 | 0 | 0 | 0 | 0 | 0 | 0 | 0 | 2271.6229 | 13.5863 | 30.1716 | 13.5863 | 9.7458 | 21982.2557 | 21979.7099 | 2261.8772 | 35.1716 | 35.1675 | 35.1716 | 35 | 1 | 1 | 0 | 7.2 | 1 | 7.2 | 2261.8772 | 18 | 0 | 0 | 0 | 0 | 0 | 0 | 0 | 0 | 0 | 0 | 0 | 0 | 0
8000 | 334 | 11 | 30 | 1369.0476 | 714.2857 | 0 | 142.8571 | 45.4325 | 2271.6229 | #DIV/0! |  | #DIV/0! | 18 | 0 | 0 | 0 | 0 | 0 | 0 | 0 | 2271.6229 | 13.5863 | 30.1675 | 13.5863 | 9.5145 | 21979.7099 | 21977.3955 | 2262.1085 | 35.1675 | 35.1638 | 35.1675 | 35 | 1 | 1 | 0 | 7.2 | 1 | 7.2 | 2262.1085 | 18 | 0 | 0 | 0 | 0 | 0 | 0 | 0 | 0 | 0 | 0 | 0 | 0 | 0
8001 | 334 | 11 | 30 | 1369.0476 | 285.7143 | 0 | 142.8571 | 36.6861 | 1834.3052 | #DIV/0! |  | #DIV/0! | 18 | 0 | 0 | 0 | 0 | 0 | 0 | 0 | 1834.3052 | 10.9707 | 30.1638 | 10.9707 | 7.513 | 21977.3955 | 21977.0825 | 1826.7922 | 35.1638 | 35.1633 | 35.1638 | 35 | 1 | 1 | 0 | 7.2 | 1 | 7.2 | 1826.7922 | 18 | 0 | 0 | 0 | 0 | 0 | 0 | 0 | 0 | 0 | 0 | 0 | 0 | 0
8002 | 334 | 11 | 30 | 1369.0476 | 0 | 0 | 142.8571 | 30.8552 | 1542.76 | #DIV/0! |  | #DIV/0! | 18 | 0 | 0 | 0 | 0 | 0 | 0 | 0 | 1542.76 | 9.227 | 30.1633 | 9.227 | 6.2996 | 21977.0825 | 21977.9829 | 1536.4604 | 35.1633 | 35.1648 | 35.1633 | 35 | 1 | 1 | 0 | 7.2 | 1 | 7.2 | 1536.4604 | 18 | 0 | 0 | 0 | 0 | 0 | 0 | 0 | 0 | 0 | 0 | 0 | 0 | 0
8003 | 334 | 11 | 30 | 1369.0476 | 0 | 0 | 142.8571 | 30.8552 | 1542.76 | #DIV/0! |  | #DIV/0! | 18 | 0 | 0 | 0 | 0 | 0 | 0 | 0 | 1542.76 | 9.227 | 30.1648 | 9.227 | 6.3551 | 21977.9829 | 21978.8278 | 1536.4048 | 35.1648 | 35.1661 | 35.1648 | 35 | 1 | 1 | 0 | 7.2 | 1 | 7.2 | 1536.4048 | 18 | 0 | 0 | 0 | 0 | 0 | 0 | 0 | 0 | 0 | 0 | 0 | 0 | 0
8004 | 334 | 11 | 30 | 1369.0476 | 0 | 0 | 142.8571 | 30.8552 | 1542.76 | #DIV/0! |  | #DIV/0! | 18 | 0 | 0 | 0 | 0 | 0 | 0 | 0 | 1542.76 | 9.227 | 30.1661 | 9.227 | 6.4073 | 21978.8278 | 21979.6206 | 1536.3527 | 35.1661 | 35.1674 | 35.1661 | 35 | 1 | 1 | 0 | 7.2 | 1 | 7.2 | 1536.3527 | 18 | 0 | 0 | 0 | 0 | 0 | 0 | 0 | 0 | 0 | 0 | 0 | 0 | 0
8005 | 334 | 11 | 30 | 1369.0476 | 0 | 0 | 142.8571 | 30.8552 | 1542.76 | #DIV/0! |  | #DIV/0! | 18 | 0 | 0 | 0 | 0 | 0 | 0 | 0 | 1542.76 | 9.227 | 30.1674 | 9.227 | 6.4562 | 21979.6206 | 21980.3644 | 1536.3038 | 35.1674 | 35.1686 | 35.1674 | 35 | 1 | 1 | 0 | 7.2 | 1 | 7.2 | 1536.3038 | 18 | 0 | 0 | 0 | 0 | 0 | 0 | 0 | 0 | 0 | 0 | 0 | 0 | 0
8006 | 334 | 11 | 30 | 1369.0476 | 0 | 0 | 142.8571 | 30.8552 | 1542.76 | #DIV/0! |  | #DIV/0! | 18 | 0 | 0 | 0 | 0 | 0 | 0 | 0 | 1542.76 | 9.227 | 30.1686 | 9.227 | 6.5021 | 21980.3644 | 21981.0623 | 1536.2579 | 35.1686 | 35.1697 | 35.1686 | 35 | 1 | 1 | 0 | 7.2 | 1 | 7.2 | 1536.2579 | 18 | 0 | 0 | 0 | 0 | 0 | 0 | 0 | 0 | 0 | 0 | 0 | 0 | 0
8007 | 334 | 11 | 30 | 1369.0476 | 0 | 0 | 142.8571 | 30.8552 | 1542.76 | #DIV/0! |  | #DIV/0! | 18 | 0 | 0 | 0 | 0 | 0 | 0 | 0 | 1542.76 | 9.227 | 30.1697 | 9.227 | 6.5451 | 21981.0623 | 21981.7172 | 1536.2148 | 35.1697 | 35.1707 | 35.1697 | 35 | 1 | 1 | 0 | 7.2 | 1 | 7.2 | 1536.2148 | 18 | 0 | 0 | 0 | 0 | 0 | 0 | 0 | 0 | 0 | 0 | 0 | 0 | 0
8008 | 334 | 11 | 30 | 1369.0476 | 0 | 0 | 142.8571 | 30.8552 | 1542.76 | #DIV/0! |  | #DIV/0! | 18 | 0 | 0 | 0 | 0 | 0 | 0 | 0 | 1542.76 | 9.227 | 30.1707 | 9.227 | 6.5856 | 21981.7172 | 21982.3316 | 1536.1744 | 35.1707 | 35.1717 | 35.1707 | 35 | 1 | 1 | 0 | 7.2 | 1 | 7.2 | 1536.1744 | 18 | 0 | 0 | 0 | 0 | 0 | 0 | 0 | 0 | 0 | 0 | 0 | 0 | 0
8009 | 334 | 11 | 30 | 1369.0476 | 0 | 0 | 0 | 27.9397 | 1396.9874 | #DIV/0! |  | #DIV/0! | 18 | 0 | 0 | 0 | 0 | 0 | 0 | 0 | 1396.9874 | 8.3552 | 30.1717 | 8.3552 | 5.9976 | 21982.3316 | 21983.534 | 1390.9897 | 35.1717 | 35.1737 | 35.1717 | 35 | 1 | 1 | 0 | 7.2 | 1 | 7.2 | 1390.9897 | 18 | 0 | 0 | 0 | 0 | 0 | 0 | 0 | 0 | 0 | 0 | 0 | 0 | 0
8010 | 334 | 11 | 30 | 1369.0476 | 357.1429 | 0 | 0 | 35.2284 | 1761.4189 | #DIV/0! |  | #DIV/0! | 18 | 0 | 0 | 0 | 0 | 0 | 0 | 0 | 1761.4189 | 10.5348 | 30.1737 | 10.5348 | 7.647 | 21983.534 | 21983.087 | 1753.7719 | 35.1737 | 35.1729 | 35.1737 | 35 | 1 | 1 | 0 | 7.2 | 1 | 7.2 | 1753.7719 | 18 | 0 | 0 | 0 | 0 | 0 | 0 | 0 | 0 | 0 | 0 | 0 | 0 | 0
8011 | 334 | 11 | 30 | 1369.0476 | 714.2857 | 0 | 0 | 42.517 | 2125.8503 | #DIV/0! |  | #DIV/0! | 18 | 0 | 0 | 0 | 0 | 0 | 0 | 0 | 2125.8503 | 12.7144 | 30.1729 | 12.7144 | 9.1911 | 21983.087 | 21981.0959 | 2116.6593 | 35.1729 | 35.1698 | 35.1729 | 35 | 1 | 1 | 0 | 7.2 | 1 | 7.2 | 2116.6593 | 18 | 0 | 0 | 0 | 0 | 0 | 0 | 0 | 0 | 0 | 0 | 0 | 0 | 0
8012 | 334 | 11 | 30 | 1369.0476 | 714.2857 | 0 | 0 | 42.517 | 2125.8503 | #DIV/0! |  | #DIV/0! | 18 | 0 | 0 | 0 | 0 | 0 | 0 | 0 | 2125.8503 | 12.7144 | 30.1698 | 12.7144 | 9.0218 | 21981.0959 | 21979.2742 | 2116.8286 | 35.1698 | 35.1668 | 35.1698 | 35 | 1 | 1 | 0 | 7.2 | 1 | 7.2 | 2116.8286 | 18 | 0 | 0 | 0 | 0 | 0 | 0 | 0 | 0 | 0 | 0 | 0 | 0 | 0
8013 | 334 | 11 | 30 | 1369.0476 | 714.2857 | 0 | 0 | 42.517 | 2125.8503 | #DIV/0! |  | #DIV/0! | 18 | 0 | 0 | 0 | 0 | 0 | 0 | 0 | 2125.8503 | 12.7144 | 30.1668 | 12.7144 | 8.8669 | 21979.2742 | 21977.6073 | 2116.9835 | 35.1668 | 35.1642 | 35.1668 | 35 | 1 | 1 | 0 | 7.2 | 1 | 7.2 | 2116.9835 | 18 | 0 | 0 | 0 | 0 | 0 | 0 | 0 | 0 | 0 | 0 | 0 | 0 | 0
8014 | 334 | 11 | 30 | 1369.0476 | 357.1429 | 0 | 0 | 35.2284 | 1761.4189 | #DIV/0! |  | #DIV/0! | 18 | 0 | 0 | 0 | 0 | 0 | 0 | 0 | 1761.4189 | 10.5348 | 30.1642 | 10.5348 | 7.2294 | 21977.6073 | 21977.578 | 1754.1895 | 35.1642 | 35.1641 | 35.1642 | 35 | 1 | 1 | 0 | 7.2 | 1 | 7.2 | 1754.1895 | 18 | 0 | 0 | 0 | 0 | 0 | 0 | 0 | 0 | 0 | 0 | 0 | 0 | 0
8015 | 334 | 11 | 31 | 1369.0476 | 0 | 0 | 0 | 27.9397 | 1396.9874 | #DIV/0! |  | #DIV/0! | 18 | 0 | 0 | 0 | 0 | 0 | 0 | 0 | 1396.9874 | 8.3552 | 30.1641 | 8.3552 | 5.732 | 21977.578 | 21979.0459 | 1391.2554 | 35.1641 | 35.1665 | 35.1641 | 35 | 1 | 1 | 0 | 7.2 | 1 | 7.2 | 1391.2554 | 18 | 0 | 0 | 0 | 0 | 0 | 0 | 0 | 0 | 0 | 0 | 0 | 0 | 0
8016 | 335 | 12 | 1 | 2857.1429 | 0 | 142.8571 | 0 | 61.2245 | 3061.2245 | #DIV/0! |  | #DIV/0! | 18 | 0 | 0 | 0 | 0 | 0 | 0 | 0 | 3061.2245 | 18.3088 | 30.1665 | 18.3088 | 12.7403 | 21979.0459 | 21973.5056 | 3048.4842 | 35.1665 | 35.1576 | 35.1665 | 35 | 1 | 1 | 0 | 7.2 | 1 | 7.2 | 3048.4842 | 18 | 0 | 0 | 0 | 0 | 0 | 0 | 0 | 0 | 0 | 0 | 0 | 0 | 0
8017 | 335 | 12 | 1 | 2857.1429 | 0 | 142.8571 | 0 | 61.2245 | 3061.2245 | #DIV/0! |  | #DIV/0! | 18 | 0 | 0 | 0 | 0 | 0 | 0 | 0 | 3061.2245 | 18.3088 | 30.1576 | 18.3088 | 12.0619 | 21973.5056 | 21968.6437 | 3049.1626 | 35.1576 | 35.1498 | 35.1576 | 35 | 1 | 1 | 0 | 7.2 | 1 | 7.2 | 3049.1626 | 18 | 0 | 0 | 0 | 0 | 0 | 0 | 0 | 0 | 0 | 0 | 0 | 0 | 0
8018 | 335 | 12 | 1 | 2857.1429 | 0 | 142.8571 | 0 | 61.2245 | 3061.2245 | #DIV/0! |  | #DIV/0! | 18 | 0 | 0 | 0 | 0 | 0 | 0 | 0 | 3061.2245 | 18.3088 | 30.1498 | 18.3088 | 11.4666 | 21968.6437 | 21964.3771 | 3049.7579 | 35.1498 | 35.143 | 35.1498 | 35 | 1 | 1 | 0 | 7.2 | 1 | 7.2 | 3049.7579 | 18 | 0 | 0 | 0 | 0 | 0 | 0 | 0 | 0 | 0 | 0 | 0 | 0 | 0
8019 | 335 | 12 | 1 | 2857.1429 | 0 | 142.8571 | 0 | 61.2245 | 3061.2245 | #DIV/0! |  | #DIV/0! | 18 | 0 | 0 | 0 | 0 | 0 | 0 | 0 | 3061.2245 | 18.3088 | 30.143 | 18.3088 | 10.9441 | 21964.3771 | 21960.633 | 3050.2804 | 35.143 | 35.137 | 35.143 | 35 | 1 | 1 | 0 | 7.2 | 1 | 7.2 | 3050.2804 | 18 | 0 | 0 | 0 | 0 | 0 | 0 | 0 | 0 | 0 | 0 | 0 | 0 | 0
8020 | 335 | 12 | 1 | 2857.1429 | 0 | 142.8571 | 0 | 61.2245 | 3061.2245 | #DIV/0! |  | #DIV/0! | 18 | 0 | 0 | 0 | 0 | 0 | 0 | 0 | 3061.2245 | 18.3088 | 30.137 | 18.3088 | 10.4857 | 21960.633 | 21957.3473 | 3050.7388 | 35.137 | 35.1318 | 35.137 | 35 | 1 | 1 | 0 | 7.2 | 1 | 7.2 | 3050.7388 | 18 | 0 | 0 | 0 | 0 | 0 | 0 | 0 | 0 | 0 | 0 | 0 | 0 | 0
8021 | 335 | 12 | 1 | 2857.1429 | 2250 | 142.8571 | 0 | 107.1429 | 5357.1429 | #DIV/0! |  | #DIV/0! | 18 | 0 | 0 | 0 | 0 | 0 | 0 | 0 | 5357.1429 | 32.0403 | 30.1318 | 32.0403 | 17.6459 | 21957.3473 | 21946.9015 | 5339.497 | 35.1318 | 35.115 | 35.1318 | 35 | 1 | 1 | 0 | 7.2 | 1 | 7.2 | 5339.497 | 18 | 0 | 0 | 0 | 0 | 0 | 0 | 0 | 0 | 0 | 0 | 0 | 0 | 0
8022 | 335 | 12 | 1 | 2857.1429 | 3750 | 142.8571 | 0 | 137.7551 | 6887.7551 | #DIV/0! |  | #DIV/0! | 18 | 0 | 0 | 0 | 0 | 0 | 0 | 0 | 6887.7551 | 41.1947 | 30.115 | 41.1947 | 19.8096 | 21946.9015 | 21934.2919 | 6867.9455 | 35.115 | 35.0949 | 35.115 | 35 | 1 | 1 | 0 | 7.2 | 1 | 7.2 | 6867.9455 | 18 | 0 | 0 | 0 | 0 | 0 | 0 | 0 | 0 | 0 | 0 | 0 | 0 | 0
8023 | 335 | 12 | 1 | 2857.1429 | 3750 | 142.8571 | 1142.8571 | 161.0787 | 8053.9359 | #DIV/0! |  | #DIV/0! | 18 | 0 | 0 | 0 | 0 | 0 | 0 | 0 | 8053.9359 | 48.1695 | 30.0949 | 48.1695 | 19.1013 | 21934.2919 | 21922.3906 | 8034.8345 | 35.0949 | 35.0758 | 35.0949 | 35 | 1 | 1 | 0 | 7.2 | 1 | 7.2 | 8034.8345 | 18 | 0 | 0 | 0 | 0 | 0 | 0 | 0 | 0 | 0 | 0 | 0 | 0 | 0
8024 | 335 | 12 | 1 | 2857.1429 | 3750 | 142.8571 | 1142.8571 | 161.0787 | 8053.9359 | #DIV/0! |  | #DIV/0! | 18 | 0 | 0 | 0 | 0 | 0 | 0 | 0 | 8053.9359 | 48.1695 | 30.0758 | 48.1695 | 15.2672 | 21922.3906 | 21914.3233 | 8038.6686 | 35.0758 | 35.0629 | 35.0758 | 35 | 1 | 1 | 0 | 7.2 | 1 | 7.2 | 8038.6686 | 18 | 0 | 0 | 0 | 0 | 0 | 0 | 0 | 0 | 0 | 0 | 0 | 0 | 0
8025 | 335 | 12 | 1 | 2857.1429 | 1500 | 142.8571 | 1142.8571 | 115.1603 | 5758.0175 | #DIV/0! |  | #DIV/0! | 18 | 0 | 0 | 0 | 0 | 0 | 0 | 0 | 5758.0175 | 34.4379 | 30.0629 | 34.4379 | 9.057 | 21914.3233 | 21912.4664 | 5748.9605 | 35.0629 | 35.0599 | 35.0629 | 35 | 1 | 1 | 0 | 7.2 | 1 | 7.2 | 5748.9605 | 18 | 0 | 0 | 0 | 0 | 0 | 0 | 0 | 0 | 0 | 0 | 0 | 0 | 0
8026 | 335 | 12 | 1 | 2857.1429 | 0 | 142.8571 | 1142.8571 | 84.5481 | 4227.4052 | #DIV/0! |  | #DIV/0! | 18 | 0 | 0 | 0 | 0 | 0 | 0 | 0 | 4227.4052 | 25.2835 | 30.0599 | 25.2835 | 6.3354 | 21912.4664 | 21913.3309 | 4221.0698 | 35.0599 | 35.0613 | 35.0599 | 35 | 1 | 1 | 0 | 7.2 | 1 | 7.2 | 4221.0698 | 18 | 0 | 0 | 0 | 0 | 0 | 0 | 0 | 0 | 0 | 0 | 0 | 0 | 0
8027 | 335 | 12 | 1 | 2857.1429 | 0 | 142.8571 | 1142.8571 | 84.5481 | 4227.4052 | #DIV/0! |  | #DIV/0! | 18 | 0 | 0 | 0 | 0 | 0 | 0 | 0 | 4227.4052 | 25.2835 | 30.0613 | 25.2835 | 6.4816 | 21913.3309 | 21914.0493 | 4220.9236 | 35.0613 | 35.0625 | 35.0613 | 35 | 1 | 1 | 0 | 7.2 | 1 | 7.2 | 4220.9236 | 18 | 0 | 0 | 0 | 0 | 0 | 0 | 0 | 0 | 0 | 0 | 0 | 0 | 0
8028 | 335 | 12 | 1 | 2857.1429 | 0 | 142.8571 | 1142.8571 | 84.5481 | 4227.4052 | #DIV/0! |  | #DIV/0! | 18 | 0 | 0 | 0 | 0 | 0 | 0 | 0 | 4227.4052 | 25.2835 | 30.0625 | 25.2835 | 6.6031 | 21914.0493 | 21914.6462 | 4220.8022 | 35.0625 | 35.0634 | 35.0625 | 35 | 1 | 1 | 0 | 7.2 | 1 | 7.2 | 4220.8022 | 18 | 0 | 0 | 0 | 0 | 0 | 0 | 0 | 0 | 0 | 0 | 0 | 0 | 0
8029 | 335 | 12 | 1 | 2857.1429 | 0 | 142.8571 | 1142.8571 | 84.5481 | 4227.4052 | #DIV/0! |  | #DIV/0! | 18 | 0 | 0 | 0 | 0 | 0 | 0 | 0 | 4227.4052 | 25.2835 | 30.0634 | 25.2835 | 6.704 | 21914.6462 | 21915.1422 | 4220.7012 | 35.0634 | 35.0642 | 35.0634 | 35 | 1 | 1 | 0 | 7.2 | 1 | 7.2 | 4220.7012 | 18 | 0 | 0 | 0 | 0 | 0 | 0 | 0 | 0 | 0 | 0 | 0 | 0 | 0
8030 | 335 | 12 | 1 | 2857.1429 | 0 | 142.8571 | 1142.8571 | 84.5481 | 4227.4052 | #DIV/0! |  | #DIV/0! | 18 | 0 | 0 | 0 | 0 | 0 | 0 | 0 | 4227.4052 | 25.2835 | 30.0642 | 25.2835 | 6.7879 | 21915.1422 | 21915.5543 | 4220.6174 | 35.0642 | 35.0649 | 35.0642 | 35 | 1 | 1 | 0 | 7.2 | 1 | 7.2 | 4220.6174 | 18 | 0 | 0 | 0 | 0 | 0 | 0 | 0 | 0 | 0 | 0 | 0 | 0 | 0
8031 | 335 | 12 | 1 | 2857.1429 | 0 | 142.8571 | 1142.8571 | 84.5481 | 4227.4052 | #DIV/0! |  | #DIV/0! | 18 | 0 | 0 | 0 | 0 | 0 | 0 | 0 | 4227.4052 | 25.2835 | 30.0649 | 25.2835 | 6.8576 | 21915.5543 | 21915.8967 | 4220.5477 | 35.0649 | 35.0654 | 35.0649 | 35 | 1 | 1 | 0 | 7.2 | 1 | 7.2 | 4220.5477 | 18 | 0 | 0 | 0 | 0 | 0 | 0 | 0 | 0 | 0 | 0 | 0 | 0 | 0
8032 | 335 | 12 | 1 | 2857.1429 | 0 | 142.8571 | 1142.8571 | 84.5481 | 4227.4052 | #DIV/0! |  | #DIV/0! | 18 | 0 | 0 | 0 | 0 | 0 | 0 | 0 | 4227.4052 | 25.2835 | 30.0654 | 25.2835 | 6.9155 | 21915.8967 | 21916.1812 | 4220.4898 | 35.0654 | 35.0659 | 35.0654 | 35 | 1 | 1 | 0 | 7.2 | 1 | 7.2 | 4220.4898 | 18 | 0 | 0 | 0 | 0 | 0 | 0 | 0 | 0 | 0 | 0 | 0 | 0 | 0
8033 | 335 | 12 | 1 | 2857.1429 | 0 | 142.8571 | 0 | 61.2245 | 3061.2245 | #DIV/0! |  | #DIV/0! | 18 | 0 | 0 | 0 | 0 | 0 | 0 | 0 | 3061.2245 | 18.3088 | 30.0659 | 18.3088 | 5.0426 | 21916.1812 | 21918.3386 | 3056.1819 | 35.0659 | 35.0693 | 35.0659 | 35 | 1 | 1 | 0 | 7.2 | 1 | 7.2 | 3056.1819 | 18 | 0 | 0 | 0 | 0 | 0 | 0 | 0 | 0 | 0 | 0 | 0 | 0 | 0
8034 | 335 | 12 | 1 | 2857.1429 | 1875 | 142.8571 | 0 | 99.4898 | 4974.4898 | #DIV/0! |  | #DIV/0! | 18 | 0 | 0 | 0 | 0 | 0 | 0 | 0 | 4974.4898 | 29.7517 | 30.0693 | 29.7517 | 8.6235 | 21918.3386 | 21916.9151 | 4965.8663 | 35.0693 | 35.0671 | 35.0693 | 35 | 1 | 1 | 0 | 7.2 | 1 | 7.2 | 4965.8663 | 18 | 0 | 0 | 0 | 0 | 0 | 0 | 0 | 0 | 0 | 0 | 0 | 0 | 0
8035 | 335 | 12 | 1 | 2857.1429 | 3750 | 142.8571 | 0 | 137.7551 | 6887.7551 | #DIV/0! |  | #DIV/0! | 18 | 0 | 0 | 0 | 0 | 0 | 0 | 0 | 6887.7551 | 41.1947 | 30.0671 | 41.1947 | 11.548 | 21916.9151 | 21912.5671 | 6876.2071 | 35.0671 | 35.0601 | 35.0671 | 35 | 1 | 1 | 0 | 7.2 | 1 | 7.2 | 6876.2071 | 18 | 0 | 0 | 0 | 0 | 0 | 0 | 0 | 0 | 0 | 0 | 0 | 0 | 0
8036 | 335 | 12 | 1 | 2857.1429 | 3750 | 142.8571 | 0 | 137.7551 | 6887.7551 | #DIV/0! |  | #DIV/0! | 18 | 0 | 0 | 0 | 0 | 0 | 0 | 0 | 6887.7551 | 41.1947 | 30.0601 | 41.1947 | 10.3501 | 21912.5671 | 21909.417 | 6877.405 | 35.0601 | 35.0551 | 35.0601 | 35 | 1 | 1 | 0 | 7.2 | 1 | 7.2 | 6877.405 | 18 | 0 | 0 | 0 | 0 | 0 | 0 | 0 | 0 | 0 | 0 | 0 | 0 | 0
8037 | 335 | 12 | 1 | 2857.1429 | 3750 | 142.8571 | 0 | 137.7551 | 6887.7551 | #DIV/0! |  | #DIV/0! | 18 | 0 | 0 | 0 | 0 | 0 | 0 | 0 | 6887.7551 | 41.1947 | 30.0551 | 41.1947 | 9.4822 | 21909.417 | 21907.1347 | 6878.2729 | 35.0551 | 35.0514 | 35.0551 | 35 | 1 | 1 | 0 | 7.2 | 1 | 7.2 | 6878.2729 | 18 | 0 | 0 | 0 | 0 | 0 | 0 | 0 | 0 | 0 | 0 | 0 | 0 | 0
8038 | 335 | 12 | 1 | 2857.1429 | 1875 | 142.8571 | 0 | 99.4898 | 4974.4898 | #DIV/0! |  | #DIV/0! | 18 | 0 | 0 | 0 | 0 | 0 | 0 | 0 | 4974.4898 | 29.7517 | 30.0514 | 29.7517 | 6.3942 | 21907.1347 | 21907.9406 | 4968.0956 | 35.0514 | 35.0527 | 35.0514 | 35 | 1 | 1 | 0 | 7.2 | 1 | 7.2 | 4968.0956 | 18 | 0 | 0 | 0 | 0 | 0 | 0 | 0 | 0 | 0 | 0 | 0 | 0 | 0
8039 | 335 | 12 | 2 | 2857.1429 | 0 | 142.8571 | 0 | 61.2245 | 3061.2245 | #DIV/0! |  | #DIV/0! | 18 | 0 | 0 | 0 | 0 | 0 | 0 | 0 | 3061.2245 | 18.3088 | 30.0527 | 18.3088 | 4.0335 | 21907.9406 | 21911.107 | 3057.1909 | 35.0527 | 35.0578 | 35.0527 | 35 | 1 | 1 | 0 | 7.2 | 1 | 7.2 | 3057.1909 | 18 | 0 | 0 | 0 | 0 | 0 | 0 | 0 | 0 | 0 | 0 | 0 | 0 | 0
8040 | 336 | 12 | 2 | 2857.1429 | 0 | 142.8571 | 0 | 61.2245 | 3061.2245 | #DIV/0! |  | #DIV/0! | 18 | 0 | 0 | 0 | 0 | 0 | 0 | 0 | 3061.2245 | 18.3088 | 30.0578 | 18.3088 | 4.4213 | 21911.107 | 21913.8858 | 3056.8032 | 35.0578 | 35.0622 | 35.0578 | 35 | 1 | 1 | 0 | 7.2 | 1 | 7.2 | 3056.8032 | 18 | 0 | 0 | 0 | 0 | 0 | 0 | 0 | 0 | 0 | 0 | 0 | 0 | 0
8041 | 336 | 12 | 2 | 2857.1429 | 0 | 142.8571 | 0 | 61.2245 | 3061.2245 | #DIV/0! |  | #DIV/0! | 18 | 0 | 0 | 0 | 0 | 0 | 0 | 0 | 3061.2245 | 18.3088 | 30.0622 | 18.3088 | 4.7615 | 21913.8858 | 21916.3243 | 3056.463 | 35.0622 | 35.0661 | 35.0622 | 35 | 1 | 1 | 0 | 7.2 | 1 | 7.2 | 3056.463 | 18 | 0 | 0 | 0 | 0 | 0 | 0 | 0 | 0 | 0 | 0 | 0 | 0 | 0
8042 | 336 | 12 | 2 | 2857.1429 | 0 | 142.8571 | 0 | 61.2245 | 3061.2245 | #DIV/0! |  | #DIV/0! | 18 | 0 | 0 | 0 | 0 | 0 | 0 | 0 | 3061.2245 | 18.3088 | 30.0661 | 18.3088 | 5.0601 | 21916.3243 | 21918.4641 | 3056.1644 | 35.0661 | 35.0695 | 35.0661 | 35 | 1 | 1 | 0 | 7.2 | 1 | 7.2 | 3056.1644 | 18 | 0 | 0 | 0 | 0 | 0 | 0 | 0 | 0 | 0 | 0 | 0 | 0 | 0
8043 | 336 | 12 | 2 | 2857.1429 | 0 | 142.8571 | 0 | 61.2245 | 3061.2245 | #DIV/0! |  | #DIV/0! | 18 | 0 | 0 | 0 | 0 | 0 | 0 | 0 | 3061.2245 | 18.3088 | 30.0695 | 18.3088 | 5.3221 | 21918.4641 | 21920.342 | 3055.9024 | 35.0695 | 35.0725 | 35.0695 | 35 | 1 | 1 | 0 | 7.2 | 1 | 7.2 | 3055.9024 | 18 | 0 | 0 | 0 | 0 | 0 | 0 | 0 | 0 | 0 | 0 | 0 | 0 | 0
8044 | 336 | 12 | 2 | 2857.1429 | 0 | 142.8571 | 0 | 61.2245 | 3061.2245 | #DIV/0! |  | #DIV/0! | 18 | 0 | 0 | 0 | 0 | 0 | 0 | 0 | 3061.2245 | 18.3088 | 30.0725 | 18.3088 | 5.5521 | 21920.342 | 21921.9899 | 3055.6724 | 35.0725 | 35.0752 | 35.0725 | 35 | 1 | 1 | 0 | 7.2 | 1 | 7.2 | 3055.6724 | 18 | 0 | 0 | 0 | 0 | 0 | 0 | 0 | 0 | 0 | 0 | 0 | 0 | 0
8045 | 336 | 12 | 2 | 2857.1429 | 2250 | 142.8571 | 0 | 107.1429 | 5357.1429 | #DIV/0! |  | #DIV/0! | 18 | 0 | 0 | 0 | 0 | 0 | 0 | 0 | 5357.1429 | 32.0403 | 30.0752 | 32.0403 | 10.0693 | 21921.9899 | 21919.1207 | 5347.0736 | 35.0752 | 35.0706 | 35.0752 | 35 | 1 | 1 | 0 | 7.2 | 1 | 7.2 | 5347.0736 | 18 | 0 | 0 | 0 | 0 | 0 | 0 | 0 | 0 | 0 | 0 | 0 | 0 | 0
8046 | 336 | 12 | 2 | 2857.1429 | 3750 | 142.8571 | 0 | 137.7551 | 6887.7551 | #DIV/0! |  | #DIV/0! | 18 | 0 | 0 | 0 | 0 | 0 | 0 | 0 | 6887.7551 | 41.1947 | 30.0706 | 41.1947 | 12.1557 | 21919.1207 | 21914.165 | 6875.5994 | 35.0706 | 35.0627 | 35.0706 | 35 | 1 | 1 | 0 | 7.2 | 1 | 7.2 | 6875.5994 | 18 | 0 | 0 | 0 | 0 | 0 | 0 | 0 | 0 | 0 | 0 | 0 | 0 | 0
8047 | 336 | 12 | 2 | 2857.1429 | 3750 | 142.8571 | 1142.8571 | 161.0787 | 8053.9359 | #DIV/0! |  | #DIV/0! | 18 | 0 | 0 | 0 | 0 | 0 | 0 | 0 | 8053.9359 | 48.1695 | 30.0627 | 48.1695 | 12.6173 | 21914.165 | 21908.7477 | 8041.3186 | 35.0627 | 35.054 | 35.0627 | 35 | 1 | 1 | 0 | 7.2 | 1 | 7.2 | 8041.3186 | 18 | 0 | 0 | 0 | 0 | 0 | 0 | 0 | 0 | 0 | 0 | 0 | 0 | 0
8048 | 336 | 12 | 2 | 2857.1429 | 3750 | 142.8571 | 1142.8571 | 161.0787 | 8053.9359 | #DIV/0! |  | #DIV/0! | 18 | 0 | 0 | 0 | 0 | 0 | 0 | 0 | 8053.9359 | 48.1695 | 30.054 | 48.1695 | 10.8721 | 21908.7477 | 21905.0756 | 8043.0638 | 35.054 | 35.0481 | 35.054 | 35 | 1 | 1 | 0 | 7.2 | 1 | 7.2 | 8043.0638 | 18 | 0 | 0 | 0 | 0 | 0 | 0 | 0 | 0 | 0 | 0 | 0 | 0 | 0
8049 | 336 | 12 | 2 | 2857.1429 | 1500 | 142.8571 | 1142.8571 | 115.1603 | 5758.0175 | #DIV/0! |  | #DIV/0! | 18 | 0 | 0 | 0 | 0 | 0 | 0 | 0 | 5758.0175 | 34.4379 | 30.0481 | 34.4379 | 6.927 | 21905.0756 | 21905.3486 | 5751.0905 | 35.0481 | 35.0486 | 35.0481 | 35 | 1 | 1 | 0 | 7.2 | 1 | 7.2 | 5751.0905 | 18 | 0 | 0 | 0 | 0 | 0 | 0 | 0 | 0 | 0 | 0 | 0 | 0 | 0
8050 | 336 | 12 | 2 | 2857.1429 | 0 | 142.8571 | 1142.8571 | 84.5481 | 4227.4052 | #DIV/0! |  | #DIV/0! | 18 | 0 | 0 | 0 | 0 | 0 | 0 | 0 | 4227.4052 | 25.2835 | 30.0486 | 25.2835 | 5.1318 | 21905.3486 | 21907.4167 | 4222.2734 | 35.0486 | 35.0519 | 35.0486 | 35 | 1 | 1 | 0 | 7.2 | 1 | 7.2 | 4222.2734 | 18 | 0 | 0 | 0 | 0 | 0 | 0 | 0 | 0 | 0 | 0 | 0 | 0 | 0
8051 | 336 | 12 | 2 | 2857.1429 | 0 | 142.8571 | 1142.8571 | 84.5481 | 4227.4052 | #DIV/0! |  | #DIV/0! | 18 | 0 | 0 | 0 | 0 | 0 | 0 | 0 | 4227.4052 | 25.2835 | 30.0519 | 25.2835 | 5.4815 | 21907.4167 | 21909.1352 | 4221.9237 | 35.0519 | 35.0546 | 35.0519 | 35 | 1 | 1 | 0 | 7.2 | 1 | 7.2 | 4221.9237 | 18 | 0 | 0 | 0 | 0 | 0 | 0 | 0 | 0 | 0 | 0 | 0 | 0 | 0
8052 | 336 | 12 | 2 | 2857.1429 | 0 | 142.8571 | 1142.8571 | 84.5481 | 4227.4052 | #DIV/0! |  | #DIV/0! | 18 | 0 | 0 | 0 | 0 | 0 | 0 | 0 | 4227.4052 | 25.2835 | 30.0546 | 25.2835 | 5.7721 | 21909.1352 | 21910.5631 | 4221.6331 | 35.0546 | 35.0569 | 35.0546 | 35 | 1 | 1 | 0 | 7.2 | 1 | 7.2 | 4221.6331 | 18 | 0 | 0 | 0 | 0 | 0 | 0 | 0 | 0 | 0 | 0 | 0 | 0 | 0
8053 | 336 | 12 | 2 | 2857.1429 | 0 | 142.8571 | 1142.8571 | 84.5481 | 4227.4052 | #DIV/0! |  | #DIV/0! | 18 | 0 | 0 | 0 | 0 | 0 | 0 | 0 | 4227.4052 | 25.2835 | 30.0569 | 25.2835 | 6.0136 | 21910.5631 | 21911.7495 | 4221.3917 | 35.0569 | 35.0588 | 35.0569 | 35 | 1 | 1 | 0 | 7.2 | 1 | 7.2 | 4221.3917 | 18 | 0 | 0 | 0 | 0 | 0 | 0 | 0 | 0 | 0 | 0 | 0 | 0 | 0
8054 | 336 | 12 | 2 | 2857.1429 | 0 | 142.8571 | 1142.8571 | 84.5481 | 4227.4052 | #DIV/0! |  | #DIV/0! | 18 | 0 | 0 | 0 | 0 | 0 | 0 | 0 | 4227.4052 | 25.2835 | 30.0588 | 25.2835 | 6.2142 | 21911.7495 | 21912.7353 | 4221.191 | 35.0588 | 35.0604 | 35.0588 | 35 | 1 | 1 | 0 | 7.2 | 1 | 7.2 | 4221.191 | 18 | 0 | 0 | 0 | 0 | 0 | 0 | 0 | 0 | 0 | 0 | 0 | 0 | 0
8055 | 336 | 12 | 2 | 2857.1429 | 0 | 142.8571 | 1142.8571 | 84.5481 | 4227.4052 | #DIV/0! |  | #DIV/0! | 18 | 0 | 0 | 0 | 0 | 0 | 0 | 0 | 4227.4052 | 25.2835 | 30.0604 | 25.2835 | 6.3809 | 21912.7353 | 21913.5544 | 4221.0244 | 35.0604 | 35.0617 | 35.0604 | 35 | 1 | 1 | 0 | 7.2 | 1 | 7.2 | 4221.0244 | 18 | 0 | 0 | 0 | 0 | 0 | 0 | 0 | 0 | 0 | 0 | 0 | 0 | 0
8056 | 336 | 12 | 2 | 2857.1429 | 0 | 142.8571 | 1142.8571 | 84.5481 | 4227.4052 | #DIV/0! |  | #DIV/0! | 18 | 0 | 0 | 0 | 0 | 0 | 0 | 0 | 4227.4052 | 25.2835 | 30.0617 | 25.2835 | 6.5194 | 21913.5544 | 21914.235 | 4220.8858 | 35.0617 | 35.0628 | 35.0617 | 35 | 1 | 1 | 0 | 7.2 | 1 | 7.2 | 4220.8858 | 18 | 0 | 0 | 0 | 0 | 0 | 0 | 0 | 0 | 0 | 0 | 0 | 0 | 0
8057 | 336 | 12 | 2 | 2857.1429 | 0 | 142.8571 | 0 | 61.2245 | 3061.2245 | #DIV/0! |  | #DIV/0! | 18 | 0 | 0 | 0 | 0 | 0 | 0 | 0 | 3061.2245 | 18.3088 | 30.0628 | 18.3088 | 4.8043 | 21914.235 | 21916.6307 | 3056.4202 | 35.0628 | 35.0666 | 35.0628 | 35 | 1 | 1 | 0 | 7.2 | 1 | 7.2 | 3056.4202 | 18 | 0 | 0 | 0 | 0 | 0 | 0 | 0 | 0 | 0 | 0 | 0 | 0 | 0
8058 | 336 | 12 | 2 | 2857.1429 | 1875 | 142.8571 | 0 | 99.4898 | 4974.4898 | #DIV/0! |  | #DIV/0! | 18 | 0 | 0 | 0 | 0 | 0 | 0 | 0 | 4974.4898 | 29.7517 | 30.0666 | 29.7517 | 8.2837 | 21916.6307 | 21915.547 | 4966.2061 | 35.0666 | 35.0649 | 35.0666 | 35 | 1 | 1 | 0 | 7.2 | 1 | 7.2 | 4966.2061 | 18 | 0 | 0 | 0 | 0 | 0 | 0 | 0 | 0 | 0 | 0 | 0 | 0 | 0
8059 | 336 | 12 | 2 | 2857.1429 | 3750 | 142.8571 | 0 | 137.7551 | 6887.7551 | #DIV/0! |  | #DIV/0! | 18 | 0 | 0 | 0 | 0 | 0 | 0 | 0 | 6887.7551 | 41.1947 | 30.0649 | 41.1947 | 11.1711 | 21915.547 | 21911.5759 | 6876.584 | 35.0649 | 35.0585 | 35.0649 | 35 | 1 | 1 | 0 | 7.2 | 1 | 7.2 | 6876.584 | 18 | 0 | 0 | 0 | 0 | 0 | 0 | 0 | 0 | 0 | 0 | 0 | 0 | 0
8060 | 336 | 12 | 2 | 2857.1429 | 3750 | 142.8571 | 0 | 137.7551 | 6887.7551 | #DIV/0! |  | #DIV/0! | 18 | 0 | 0 | 0 | 0 | 0 | 0 | 0 | 6887.7551 | 41.1947 | 30.0585 | 41.1947 | 10.077 | 21911.5759 | 21908.6989 | 6877.6781 | 35.0585 | 35.0539 | 35.0585 | 35 | 1 | 1 | 0 | 7.2 | 1 | 7.2 | 6877.6781 | 18 | 0 | 0 | 0 | 0 | 0 | 0 | 0 | 0 | 0 | 0 | 0 | 0 | 0
8061 | 336 | 12 | 2 | 2857.1429 | 3750 | 142.8571 | 0 | 137.7551 | 6887.7551 | #DIV/0! |  | #DIV/0! | 18 | 0 | 0 | 0 | 0 | 0 | 0 | 0 | 6887.7551 | 41.1947 | 30.0539 | 41.1947 | 9.2844 | 21908.6989 | 21906.6145 | 6878.4707 | 35.0539 | 35.0506 | 35.0539 | 35 | 1 | 1 | 0 | 7.2 | 1 | 7.2 | 6878.4707 | 18 | 0 | 0 | 0 | 0 | 0 | 0 | 0 | 0 | 0 | 0 | 0 | 0 | 0
8062 | 336 | 12 | 2 | 2857.1429 | 1875 | 142.8571 | 0 | 99.4898 | 4974.4898 | #DIV/0! |  | #DIV/0! | 18 | 0 | 0 | 0 | 0 | 0 | 0 | 0 | 4974.4898 | 29.7517 | 30.0506 | 29.7517 | 6.2906 | 21906.6145 | 21907.5239 | 4968.1992 | 35.0506 | 35.052 | 35.0506 | 35 | 1 | 1 | 0 | 7.2 | 1 | 7.2 | 4968.1992 | 18 | 0 | 0 | 0 | 0 | 0 | 0 | 0 | 0 | 0 | 0 | 0 | 0 | 0
8063 | 336 | 12 | 3 | 2857.1429 | 0 | 142.8571 | 0 | 61.2245 | 3061.2245 | #DIV/0! |  | #DIV/0! | 18 | 0 | 0 | 0 | 0 | 0 | 0 | 0 | 3061.2245 | 18.3088 | 30.052 | 18.3088 | 3.9825 | 21907.5239 | 21910.7413 | 3057.242 | 35.052 | 35.0572 | 35.052 | 35 | 1 | 1 | 0 | 7.2 | 1 | 7.2 | 3057.242 | 18 | 0 | 0 | 0 | 0 | 0 | 0 | 0 | 0 | 0 | 0 | 0 | 0 | 0
8064 | 337 | 12 | 3 | 2857.1429 | 0 | 142.8571 | 0 | 61.2245 | 3061.2245 | #DIV/0! |  | #DIV/0! | 18 | 0 | 0 | 0 | 0 | 0 | 0 | 0 | 3061.2245 | 18.3088 | 30.0572 | 18.3088 | 4.3765 | 21910.7413 | 21913.5649 | 3056.848 | 35.0572 | 35.0617 | 35.0572 | 35 | 1 | 1 | 0 | 7.2 | 1 | 7.2 | 3056.848 | 18 | 0 | 0 | 0 | 0 | 0 | 0 | 0 | 0 | 0 | 0 | 0 | 0 | 0
8065 | 337 | 12 | 3 | 2857.1429 | 0 | 142.8571 | 0 | 61.2245 | 3061.2245 | #DIV/0! |  | #DIV/0! | 18 | 0 | 0 | 0 | 0 | 0 | 0 | 0 | 3061.2245 | 18.3088 | 30.0617 | 18.3088 | 4.7222 | 21913.5649 | 21916.0426 | 3056.5023 | 35.0617 | 35.0657 | 35.0617 | 35 | 1 | 1 | 0 | 7.2 | 1 | 7.2 | 3056.5023 | 18 | 0 | 0 | 0 | 0 | 0 | 0 | 0 | 0 | 0 | 0 | 0 | 0 | 0
8066 | 337 | 12 | 3 | 2857.1429 | 0 | 142.8571 | 0 | 61.2245 | 3061.2245 | #DIV/0! |  | #DIV/0! | 18 | 0 | 0 | 0 | 0 | 0 | 0 | 0 | 3061.2245 | 18.3088 | 30.0657 | 18.3088 | 5.0256 | 21916.0426 | 21918.217 | 3056.1989 | 35.0657 | 35.0691 | 35.0657 | 35 | 1 | 1 | 0 | 7.2 | 1 | 7.2 | 3056.1989 | 18 | 0 | 0 | 0 | 0 | 0 | 0 | 0 | 0 | 0 | 0 | 0 | 0 | 0
8067 | 337 | 12 | 3 | 2857.1429 | 0 | 142.8571 | 0 | 61.2245 | 3061.2245 | #DIV/0! |  | #DIV/0! | 18 | 0 | 0 | 0 | 0 | 0 | 0 | 0 | 3061.2245 | 18.3088 | 30.0691 | 18.3088 | 5.2919 | 21918.217 | 21920.1251 | 3055.9326 | 35.0691 | 35.0722 | 35.0691 | 35 | 1 | 1 | 0 | 7.2 | 1 | 7.2 | 3055.9326 | 18 | 0 | 0 | 0 | 0 | 0 | 0 | 0 | 0 | 0 | 0 | 0 | 0 | 0
8068 | 337 | 12 | 3 | 2857.1429 | 0 | 142.8571 | 0 | 61.2245 | 3061.2245 | #DIV/0! |  | #DIV/0! | 18 | 0 | 0 | 0 | 0 | 0 | 0 | 0 | 3061.2245 | 18.3088 | 30.0722 | 18.3088 | 5.5255 | 21920.1251 | 21921.7996 | 3055.699 | 35.0722 | 35.0749 | 35.0722 | 35 | 1 | 1 | 0 | 7.2 | 1 | 7.2 | 3055.699 | 18 | 0 | 0 | 0 | 0 | 0 | 0 | 0 | 0 | 0 | 0 | 0 | 0 | 0
8069 | 337 | 12 | 3 | 2857.1429 | 2250 | 142.8571 | 0 | 107.1429 | 5357.1429 | #DIV/0! |  | #DIV/0! | 18 | 0 | 0 | 0 | 0 | 0 | 0 | 0 | 5357.1429 | 32.0403 | 30.0749 | 32.0403 | 10.0285 | 21921.7996 | 21918.9711 | 5347.1144 | 35.0749 | 35.0704 | 35.0749 | 35 | 1 | 1 | 0 | 7.2 | 1 | 7.2 | 5347.1144 | 18 | 0 | 0 | 0 | 0 | 0 | 0 | 0 | 0 | 0 | 0 | 0 | 0 | 0
8070 | 337 | 12 | 3 | 2857.1429 | 3750 | 142.8571 | 0 | 137.7551 | 6887.7551 | #DIV/0! |  | #DIV/0! | 18 | 0 | 0 | 0 | 0 | 0 | 0 | 0 | 6887.7551 | 41.1947 | 30.0704 | 41.1947 | 12.1145 | 21918.9711 | 21914.0566 | 6875.6406 | 35.0704 | 35.0625 | 35.0704 | 35 | 1 | 1 | 0 | 7.2 | 1 | 7.2 | 6875.6406 | 18 | 0 | 0 | 0 | 0 | 0 | 0 | 0 | 0 | 0 | 0 | 0 | 0 | 0
8071 | 337 | 12 | 3 | 2857.1429 | 3750 | 142.8571 | 1142.8571 | 161.0787 | 8053.9359 | #DIV/0! |  | #DIV/0! | 18 | 0 | 0 | 0 | 0 | 0 | 0 | 0 | 8053.9359 | 48.1695 | 30.0625 | 48.1695 | 12.5824 | 21914.0566 | 21908.6742 | 8041.3535 | 35.0625 | 35.0539 | 35.0625 | 35 | 1 | 1 | 0 | 7.2 | 1 | 7.2 | 8041.3535 | 18 | 0 | 0 | 0 | 0 | 0 | 0 | 0 | 0 | 0 | 0 | 0 | 0 | 0
8072 | 337 | 12 | 3 | 2857.1429 | 3750 | 142.8571 | 1142.8571 | 161.0787 | 8053.9359 | #DIV/0! |  | #DIV/0! | 18 | 0 | 0 | 0 | 0 | 0 | 0 | 0 | 8053.9359 | 48.1695 | 30.0539 | 48.1695 | 10.8484 | 21908.6742 | 21905.0258 | 8043.0875 | 35.0539 | 35.048 | 35.0539 | 35 | 1 | 1 | 0 | 7.2 | 1 | 7.2 | 8043.0875 | 18 | 0 | 0 | 0 | 0 | 0 | 0 | 0 | 0 | 0 | 0 | 0 | 0 | 0
8073 | 337 | 12 | 3 | 2857.1429 | 1500 | 142.8571 | 1142.8571 | 115.1603 | 5758.0175 | #DIV/0! |  | #DIV/0! | 18 | 0 | 0 | 0 | 0 | 0 | 0 | 0 | 5758.0175 | 34.4379 | 30.048 | 34.4379 | 6.9156 | 21905.0258 | 21905.3103 | 5751.1019 | 35.048 | 35.0485 | 35.048 | 35 | 1 | 1 | 0 | 7.2 | 1 | 7.2 | 5751.1019 | 18 | 0 | 0 | 0 | 0 | 0 | 0 | 0 | 0 | 0 | 0 | 0 | 0 | 0
8074 | 337 | 12 | 3 | 2857.1429 | 0 | 142.8571 | 1142.8571 | 84.5481 | 4227.4052 | #DIV/0! |  | #DIV/0! | 18 | 0 | 0 | 0 | 0 | 0 | 0 | 0 | 4227.4052 | 25.2835 | 30.0485 | 25.2835 | 5.1254 | 21905.3103 | 21907.3849 | 4222.2799 | 35.0485 | 35.0518 | 35.0485 | 35 | 1 | 1 | 0 | 7.2 | 1 | 7.2 | 4222.2799 | 18 | 0 | 0 | 0 | 0 | 0 | 0 | 0 | 0 | 0 | 0 | 0 | 0 | 0
8075 | 337 | 12 | 3 | 2857.1429 | 0 | 142.8571 | 1142.8571 | 84.5481 | 4227.4052 | #DIV/0! |  | #DIV/0! | 18 | 0 | 0 | 0 | 0 | 0 | 0 | 0 | 4227.4052 | 25.2835 | 30.0518 | 25.2835 | 5.4762 | 21907.3849 | 21909.1087 | 4221.9291 | 35.0518 | 35.0546 | 35.0518 | 35 | 1 | 1 | 0 | 7.2 | 1 | 7.2 | 4221.9291 | 18 | 0 | 0 | 0 | 0 | 0 | 0 | 0 | 0 | 0 | 0 | 0 | 0 | 0
8076 | 337 | 12 | 3 | 2857.1429 | 0 | 142.8571 | 1142.8571 | 84.5481 | 4227.4052 | #DIV/0! |  | #DIV/0! | 18 | 0 | 0 | 0 | 0 | 0 | 0 | 0 | 4227.4052 | 25.2835 | 30.0546 | 25.2835 | 5.7677 | 21909.1087 | 21910.5411 | 4221.6376 | 35.0546 | 35.0569 | 35.0546 | 35 | 1 | 1 | 0 | 7.2 | 1 | 7.2 | 4221.6376 | 18 | 0 | 0 | 0 | 0 | 0 | 0 | 0 | 0 | 0 | 0 | 0 | 0 | 0
8077 | 337 | 12 | 3 | 2857.1429 | 0 | 142.8571 | 1142.8571 | 84.5481 | 4227.4052 | #DIV/0! |  | #DIV/0! | 18 | 0 | 0 | 0 | 0 | 0 | 0 | 0 | 4227.4052 | 25.2835 | 30.0569 | 25.2835 | 6.0099 | 21910.5411 | 21911.7312 | 4221.3954 | 35.0569 | 35.0588 | 35.0569 | 35 | 1 | 1 | 0 | 7.2 | 1 | 7.2 | 4221.3954 | 18 | 0 | 0 | 0 | 0 | 0 | 0 | 0 | 0 | 0 | 0 | 0 | 0 | 0
8078 | 337 | 12 | 3 | 2857.1429 | 0 | 142.8571 | 1142.8571 | 84.5481 | 4227.4052 | #DIV/0! |  | #DIV/0! | 18 | 0 | 0 | 0 | 0 | 0 | 0 | 0 | 4227.4052 | 25.2835 | 30.0588 | 25.2835 | 6.2111 | 21911.7312 | 21912.7201 | 4221.1941 | 35.0588 | 35.0604 | 35.0588 | 35 | 1 | 1 | 0 | 7.2 | 1 | 7.2 | 4221.1941 | 18 | 0 | 0 | 0 | 0 | 0 | 0 | 0 | 0 | 0 | 0 | 0 | 0 | 0
8079 | 337 | 12 | 3 | 2857.1429 | 0 | 142.8571 | 1142.8571 | 84.5481 | 4227.4052 | #DIV/0! |  | #DIV/0! | 18 | 0 | 0 | 0 | 0 | 0 | 0 | 0 | 4227.4052 | 25.2835 | 30.0604 | 25.2835 | 6.3783 | 21912.7201 | 21913.5418 | 4221.0269 | 35.0604 | 35.0617 | 35.0604 | 35 | 1 | 1 | 0 | 7.2 | 1 | 7.2 | 4221.0269 | 18 | 0 | 0 | 0 | 0 | 0 | 0 | 0 | 0 | 0 | 0 | 0 | 0 | 0
8080 | 337 | 12 | 3 | 2857.1429 | 0 | 142.8571 | 1142.8571 | 84.5481 | 4227.4052 | #DIV/0! |  | #DIV/0! | 18 | 0 | 0 | 0 | 0 | 0 | 0 | 0 | 4227.4052 | 25.2835 | 30.0617 | 25.2835 | 6.5173 | 21913.5418 | 21914.2245 | 4220.888 | 35.0617 | 35.0628 | 35.0617 | 35 | 1 | 1 | 0 | 7.2 | 1 | 7.2 | 4220.888 | 18 | 0 | 0 | 0 | 0 | 0 | 0 | 0 | 0 | 0 | 0 | 0 | 0 | 0
8081 | 337 | 12 | 3 | 2857.1429 | 0 | 142.8571 | 0 | 61.2245 | 3061.2245 | #DIV/0! |  | #DIV/0! | 18 | 0 | 0 | 0 | 0 | 0 | 0 | 0 | 3061.2245 | 18.3088 | 30.0628 | 18.3088 | 4.803 | 21914.2245 | 21916.6215 | 3056.4215 | 35.0628 | 35.0666 | 35.0628 | 35 | 1 | 1 | 0 | 7.2 | 1 | 7.2 | 3056.4215 | 18 | 0 | 0 | 0 | 0 | 0 | 0 | 0 | 0 | 0 | 0 | 0 | 0 | 0
8082 | 337 | 12 | 3 | 2857.1429 | 1875 | 142.8571 | 0 | 99.4898 | 4974.4898 | #DIV/0! |  | #DIV/0! | 18 | 0 | 0 | 0 | 0 | 0 | 0 | 0 | 4974.4898 | 29.7517 | 30.0666 | 29.7517 | 8.2818 | 21916.6215 | 21915.5397 | 4966.208 | 35.0666 | 35.0649 | 35.0666 | 35 | 1 | 1 | 0 | 7.2 | 1 | 7.2 | 4966.208 | 18 | 0 | 0 | 0 | 0 | 0 | 0 | 0 | 0 | 0 | 0 | 0 | 0 | 0
8083 | 337 | 12 | 3 | 2857.1429 | 3750 | 142.8571 | 0 | 137.7551 | 6887.7551 | #DIV/0! |  | #DIV/0! | 18 | 0 | 0 | 0 | 0 | 0 | 0 | 0 | 6887.7551 | 41.1947 | 30.0649 | 41.1947 | 11.1691 | 21915.5397 | 21911.5706 | 6876.586 | 35.0649 | 35.0585 | 35.0649 | 35 | 1 | 1 | 0 | 7.2 | 1 | 7.2 | 6876.586 | 18 | 0 | 0 | 0 | 0 | 0 | 0 | 0 | 0 | 0 | 0 | 0 | 0 | 0
8084 | 337 | 12 | 3 | 2857.1429 | 3750 | 142.8571 | 0 | 137.7551 | 6887.7551 | #DIV/0! |  | #DIV/0! | 18 | 0 | 0 | 0 | 0 | 0 | 0 | 0 | 6887.7551 | 41.1947 | 30.0585 | 41.1947 | 10.0756 | 21911.5706 | 21908.695 | 6877.6795 | 35.0585 | 35.0539 | 35.0585 | 35 | 1 | 1 | 0 | 7.2 | 1 | 7.2 | 6877.6795 | 18 | 0 | 0 | 0 | 0 | 0 | 0 | 0 | 0 | 0 | 0 | 0 | 0 | 0
8085 | 337 | 12 | 3 | 2857.1429 | 3750 | 142.8571 | 0 | 137.7551 | 6887.7551 | #DIV/0! |  | #DIV/0! | 18 | 0 | 0 | 0 | 0 | 0 | 0 | 0 | 6887.7551 | 41.1947 | 30.0539 | 41.1947 | 9.2833 | 21908.695 | 21906.6117 | 6878.4718 | 35.0539 | 35.0506 | 35.0539 | 35 | 1 | 1 | 0 | 7.2 | 1 | 7.2 | 6878.4718 | 18 | 0 | 0 | 0 | 0 | 0 | 0 | 0 | 0 | 0 | 0 | 0 | 0 | 0
8086 | 337 | 12 | 3 | 2857.1429 | 1875 | 142.8571 | 0 | 99.4898 | 4974.4898 | #DIV/0! |  | #DIV/0! | 18 | 0 | 0 | 0 | 0 | 0 | 0 | 0 | 4974.4898 | 29.7517 | 30.0506 | 29.7517 | 6.2901 | 21906.6117 | 21907.5216 | 4968.1997 | 35.0506 | 35.052 | 35.0506 | 35 | 1 | 1 | 0 | 7.2 | 1 | 7.2 | 4968.1997 | 18 | 0 | 0 | 0 | 0 | 0 | 0 | 0 | 0 | 0 | 0 | 0 | 0 | 0
8087 | 337 | 12 | 4 | 2857.1429 | 0 | 142.8571 | 0 | 61.2245 | 3061.2245 | #DIV/0! |  | #DIV/0! | 18 | 0 | 0 | 0 | 0 | 0 | 0 | 0 | 3061.2245 | 18.3088 | 30.052 | 18.3088 | 3.9822 | 21907.5216 | 21910.7394 | 3057.2423 | 35.052 | 35.0572 | 35.052 | 35 | 1 | 1 | 0 | 7.2 | 1 | 7.2 | 3057.2423 | 18 | 0 | 0 | 0 | 0 | 0 | 0 | 0 | 0 | 0 | 0 | 0 | 0 | 0
8088 | 338 | 12 | 4 | 2857.1429 | 0 | 142.8571 | 0 | 61.2245 | 3061.2245 | #DIV/0! |  | #DIV/0! | 18 | 0 | 0 | 0 | 0 | 0 | 0 | 0 | 3061.2245 | 18.3088 | 30.0572 | 18.3088 | 4.3762 | 21910.7394 | 21913.5631 | 3056.8482 | 35.0572 | 35.0617 | 35.0572 | 35 | 1 | 1 | 0 | 7.2 | 1 | 7.2 | 3056.8482 | 18 | 0 | 0 | 0 | 0 | 0 | 0 | 0 | 0 | 0 | 0 | 0 | 0 | 0
8089 | 338 | 12 | 4 | 2857.1429 | 0 | 142.8571 | 0 | 61.2245 | 3061.2245 | #DIV/0! |  | #DIV/0! | 18 | 0 | 0 | 0 | 0 | 0 | 0 | 0 | 3061.2245 | 18.3088 | 30.0617 | 18.3088 | 4.722 | 21913.5631 | 21916.0411 | 3056.5025 | 35.0617 | 35.0657 | 35.0617 | 35 | 1 | 1 | 0 | 7.2 | 1 | 7.2 | 3056.5025 | 18 | 0 | 0 | 0 | 0 | 0 | 0 | 0 | 0 | 0 | 0 | 0 | 0 | 0
8090 | 338 | 12 | 4 | 2857.1429 | 0 | 142.8571 | 0 | 61.2245 | 3061.2245 | #DIV/0! |  | #DIV/0! | 18 | 0 | 0 | 0 | 0 | 0 | 0 | 0 | 3061.2245 | 18.3088 | 30.0657 | 18.3088 | 5.0254 | 21916.0411 | 21918.2157 | 3056.199 | 35.0657 | 35.0691 | 35.0657 | 35 | 1 | 1 | 0 | 7.2 | 1 | 7.2 | 3056.199 | 18 | 0 | 0 | 0 | 0 | 0 | 0 | 0 | 0 | 0 | 0 | 0 | 0 | 0
8091 | 338 | 12 | 4 | 2857.1429 | 0 | 142.8571 | 0 | 61.2245 | 3061.2245 | #DIV/0! |  | #DIV/0! | 18 | 0 | 0 | 0 | 0 | 0 | 0 | 0 | 3061.2245 | 18.3088 | 30.0691 | 18.3088 | 5.2917 | 21918.2157 | 21920.124 | 3055.9328 | 35.0691 | 35.0722 | 35.0691 | 35 | 1 | 1 | 0 | 7.2 | 1 | 7.2 | 3055.9328 | 18 | 0 | 0 | 0 | 0 | 0 | 0 | 0 | 0 | 0 | 0 | 0 | 0 | 0
8092 | 338 | 12 | 4 | 2857.1429 | 0 | 142.8571 | 0 | 61.2245 | 3061.2245 | #DIV/0! |  | #DIV/0! | 18 | 0 | 0 | 0 | 0 | 0 | 0 | 0 | 3061.2245 | 18.3088 | 30.0722 | 18.3088 | 5.5254 | 21920.124 | 21921.7986 | 3055.6991 | 35.0722 | 35.0749 | 35.0722 | 35 | 1 | 1 | 0 | 7.2 | 1 | 7.2 | 3055.6991 | 18 | 0 | 0 | 0 | 0 | 0 | 0 | 0 | 0 | 0 | 0 | 0 | 0 | 0
8093 | 338 | 12 | 4 | 2857.1429 | 2250 | 142.8571 | 0 | 107.1429 | 5357.1429 | #DIV/0! |  | #DIV/0! | 18 | 0 | 0 | 0 | 0 | 0 | 0 | 0 | 5357.1429 | 32.0403 | 30.0749 | 32.0403 | 10.0283 | 21921.7986 | 21918.9703 | 5347.1146 | 35.0749 | 35.0704 | 35.0749 | 35 | 1 | 1 | 0 | 7.2 | 1 | 7.2 | 5347.1146 | 18 | 0 | 0 | 0 | 0 | 0 | 0 | 0 | 0 | 0 | 0 | 0 | 0 | 0
8094 | 338 | 12 | 4 | 2857.1429 | 3750 | 142.8571 | 0 | 137.7551 | 6887.7551 | #DIV/0! |  | #DIV/0! | 18 | 0 | 0 | 0 | 0 | 0 | 0 | 0 | 6887.7551 | 41.1947 | 30.0704 | 41.1947 | 12.1143 | 21918.9703 | 21914.056 | 6875.6408 | 35.0704 | 35.0625 | 35.0704 | 35 | 1 | 1 | 0 | 7.2 | 1 | 7.2 | 6875.6408 | 18 | 0 | 0 | 0 | 0 | 0 | 0 | 0 | 0 | 0 | 0 | 0 | 0 | 0
8095 | 338 | 12 | 4 | 2857.1429 | 3750 | 142.8571 | 1142.8571 | 161.0787 | 8053.9359 | #DIV/0! |  | #DIV/0! | 18 | 0 | 0 | 0 | 0 | 0 | 0 | 0 | 8053.9359 | 48.1695 | 30.0625 | 48.1695 | 12.5822 | 21914.056 | 21908.6738 | 8041.3537 | 35.0625 | 35.0539 | 35.0625 | 35 | 1 | 1 | 0 | 7.2 | 1 | 7.2 | 8041.3537 | 18 | 0 | 0 | 0 | 0 | 0 | 0 | 0 | 0 | 0 | 0 | 0 | 0 | 0
8096 | 338 | 12 | 4 | 2857.1429 | 3750 | 142.8571 | 1142.8571 | 161.0787 | 8053.9359 | #DIV/0! |  | #DIV/0! | 18 | 0 | 0 | 0 | 0 | 0 | 0 | 0 | 8053.9359 | 48.1695 | 30.0539 | 48.1695 | 10.8483 | 21908.6738 | 21905.0256 | 8043.0876 | 35.0539 | 35.048 | 35.0539 | 35 | 1 | 1 | 0 | 7.2 | 1 | 7.2 | 8043.0876 | 18 | 0 | 0 | 0 | 0 | 0 | 0 | 0 | 0 | 0 | 0 | 0 | 0 | 0
8097 | 338 | 12 | 4 | 2857.1429 | 1500 | 142.8571 | 1142.8571 | 115.1603 | 5758.0175 | #DIV/0! |  | #DIV/0! | 18 | 0 | 0 | 0 | 0 | 0 | 0 | 0 | 5758.0175 | 34.4379 | 30.048 | 34.4379 | 6.9155 | 21905.0256 | 21905.3101 | 5751.102 | 35.048 | 35.0485 | 35.048 | 35 | 1 | 1 | 0 | 7.2 | 1 | 7.2 | 5751.102 | 18 | 0 | 0 | 0 | 0 | 0 | 0 | 0 | 0 | 0 | 0 | 0 | 0 | 0
8098 | 338 | 12 | 4 | 2857.1429 | 0 | 142.8571 | 1142.8571 | 84.5481 | 4227.4052 | #DIV/0! |  | #DIV/0! | 18 | 0 | 0 | 0 | 0 | 0 | 0 | 0 | 4227.4052 | 25.2835 | 30.0485 | 25.2835 | 5.1253 | 21905.3101 | 21907.3847 | 4222.2799 | 35.0485 | 35.0518 | 35.0485 | 35 | 1 | 1 | 0 | 7.2 | 1 | 7.2 | 4222.2799 | 18 | 0 | 0 | 0 | 0 | 0 | 0 | 0 | 0 | 0 | 0 | 0 | 0 | 0
8099 | 338 | 12 | 4 | 2857.1429 | 0 | 142.8571 | 1142.8571 | 84.5481 | 4227.4052 | #DIV/0! |  | #DIV/0! | 18 | 0 | 0 | 0 | 0 | 0 | 0 | 0 | 4227.4052 | 25.2835 | 30.0518 | 25.2835 | 5.4761 | 21907.3847 | 21909.1086 | 4221.9291 | 35.0518 | 35.0546 | 35.0518 | 35 | 1 | 1 | 0 | 7.2 | 1 | 7.2 | 4221.9291 | 18 | 0 | 0 | 0 | 0 | 0 | 0 | 0 | 0 | 0 | 0 | 0 | 0 | 0
8100 | 338 | 12 | 4 | 2857.1429 | 0 | 142.8571 | 1142.8571 | 84.5481 | 4227.4052 | #DIV/0! |  | #DIV/0! | 18 | 0 | 0 | 0 | 0 | 0 | 0 | 0 | 4227.4052 | 25.2835 | 30.0546 | 25.2835 | 5.7676 | 21909.1086 | 21910.541 | 4221.6376 | 35.0546 | 35.0569 | 35.0546 | 35 | 1 | 1 | 0 | 7.2 | 1 | 7.2 | 4221.6376 | 18 | 0 | 0 | 0 | 0 | 0 | 0 | 0 | 0 | 0 | 0 | 0 | 0 | 0
8101 | 338 | 12 | 4 | 2857.1429 | 0 | 142.8571 | 1142.8571 | 84.5481 | 4227.4052 | #DIV/0! |  | #DIV/0! | 18 | 0 | 0 | 0 | 0 | 0 | 0 | 0 | 4227.4052 | 25.2835 | 30.0569 | 25.2835 | 6.0098 | 21910.541 | 21911.7311 | 4221.3954 | 35.0569 | 35.0588 | 35.0569 | 35 | 1 | 1 | 0 | 7.2 | 1 | 7.2 | 4221.3954 | 18 | 0 | 0 | 0 | 0 | 0 | 0 | 0 | 0 | 0 | 0 | 0 | 0 | 0
8102 | 338 | 12 | 4 | 2857.1429 | 0 | 142.8571 | 1142.8571 | 84.5481 | 4227.4052 | #DIV/0! |  | #DIV/0! | 18 | 0 | 0 | 0 | 0 | 0 | 0 | 0 | 4227.4052 | 25.2835 | 30.0588 | 25.2835 | 6.2111 | 21911.7311 | 21912.72 | 4221.1942 | 35.0588 | 35.0604 | 35.0588 | 35 | 1 | 1 | 0 | 7.2 | 1 | 7.2 | 4221.1942 | 18 | 0 | 0 | 0 | 0 | 0 | 0 | 0 | 0 | 0 | 0 | 0 | 0 | 0
8103 | 338 | 12 | 4 | 2857.1429 | 0 | 142.8571 | 1142.8571 | 84.5481 | 4227.4052 | #DIV/0! |  | #DIV/0! | 18 | 0 | 0 | 0 | 0 | 0 | 0 | 0 | 4227.4052 | 25.2835 | 30.0604 | 25.2835 | 6.3783 | 21912.72 | 21913.5417 | 4221.0269 | 35.0604 | 35.0617 | 35.0604 | 35 | 1 | 1 | 0 | 7.2 | 1 | 7.2 | 4221.0269 | 18 | 0 | 0 | 0 | 0 | 0 | 0 | 0 | 0 | 0 | 0 | 0 | 0 | 0
8104 | 338 | 12 | 4 | 2857.1429 | 0 | 142.8571 | 1142.8571 | 84.5481 | 4227.4052 | #DIV/0! |  | #DIV/0! | 18 | 0 | 0 | 0 | 0 | 0 | 0 | 0 | 4227.4052 | 25.2835 | 30.0617 | 25.2835 | 6.5173 | 21913.5417 | 21914.2245 | 4220.888 | 35.0617 | 35.0628 | 35.0617 | 35 | 1 | 1 | 0 | 7.2 | 1 | 7.2 | 4220.888 | 18 | 0 | 0 | 0 | 0 | 0 | 0 | 0 | 0 | 0 | 0 | 0 | 0 | 0
8105 | 338 | 12 | 4 | 2857.1429 | 0 | 142.8571 | 0 | 61.2245 | 3061.2245 | #DIV/0! |  | #DIV/0! | 18 | 0 | 0 | 0 | 0 | 0 | 0 | 0 | 3061.2245 | 18.3088 | 30.0628 | 18.3088 | 4.803 | 21914.2245 | 21916.6215 | 3056.4215 | 35.0628 | 35.0666 | 35.0628 | 35 | 1 | 1 | 0 | 7.2 | 1 | 7.2 | 3056.4215 | 18 | 0 | 0 | 0 | 0 | 0 | 0 | 0 | 0 | 0 | 0 | 0 | 0 | 0
8106 | 338 | 12 | 4 | 2857.1429 | 1875 | 142.8571 | 0 | 99.4898 | 4974.4898 | #DIV/0! |  | #DIV/0! | 18 | 0 | 0 | 0 | 0 | 0 | 0 | 0 | 4974.4898 | 29.7517 | 30.0666 | 29.7517 | 8.2818 | 21916.6215 | 21915.5396 | 4966.208 | 35.0666 | 35.0649 | 35.0666 | 35 | 1 | 1 | 0 | 7.2 | 1 | 7.2 | 4966.208 | 18 | 0 | 0 | 0 | 0 | 0 | 0 | 0 | 0 | 0 | 0 | 0 | 0 | 0
8107 | 338 | 12 | 4 | 2857.1429 | 3750 | 142.8571 | 0 | 137.7551 | 6887.7551 | #DIV/0! |  | #DIV/0! | 18 | 0 | 0 | 0 | 0 | 0 | 0 | 0 | 6887.7551 | 41.1947 | 30.0649 | 41.1947 | 11.1691 | 21915.5396 | 21911.5706 | 6876.586 | 35.0649 | 35.0585 | 35.0649 | 35 | 1 | 1 | 0 | 7.2 | 1 | 7.2 | 6876.586 | 18 | 0 | 0 | 0 | 0 | 0 | 0 | 0 | 0 | 0 | 0 | 0 | 0 | 0
8108 | 338 | 12 | 4 | 2857.1429 | 3750 | 142.8571 | 0 | 137.7551 | 6887.7551 | #DIV/0! |  | #DIV/0! | 18 | 0 | 0 | 0 | 0 | 0 | 0 | 0 | 6887.7551 | 41.1947 | 30.0585 | 41.1947 | 10.0756 | 21911.5706 | 21908.695 | 6877.6795 | 35.0585 | 35.0539 | 35.0585 | 35 | 1 | 1 | 0 | 7.2 | 1 | 7.2 | 6877.6795 | 18 | 0 | 0 | 0 | 0 | 0 | 0 | 0 | 0 | 0 | 0 | 0 | 0 | 0
8109 | 338 | 12 | 4 | 2857.1429 | 3750 | 142.8571 | 0 | 137.7551 | 6887.7551 | #DIV/0! |  | #DIV/0! | 18 | 0 | 0 | 0 | 0 | 0 | 0 | 0 | 6887.7551 | 41.1947 | 30.0539 | 41.1947 | 9.2833 | 21908.695 | 21906.6117 | 6878.4718 | 35.0539 | 35.0506 | 35.0539 | 35 | 1 | 1 | 0 | 7.2 | 1 | 7.2 | 6878.4718 | 18 | 0 | 0 | 0 | 0 | 0 | 0 | 0 | 0 | 0 | 0 | 0 | 0 | 0
8110 | 338 | 12 | 4 | 2857.1429 | 1875 | 142.8571 | 0 | 99.4898 | 4974.4898 | #DIV/0! |  | #DIV/0! | 18 | 0 | 0 | 0 | 0 | 0 | 0 | 0 | 4974.4898 | 29.7517 | 30.0506 | 29.7517 | 6.2901 | 21906.6117 | 21907.5216 | 4968.1997 | 35.0506 | 35.052 | 35.0506 | 35 | 1 | 1 | 0 | 7.2 | 1 | 7.2 | 4968.1997 | 18 | 0 | 0 | 0 | 0 | 0 | 0 | 0 | 0 | 0 | 0 | 0 | 0 | 0
8111 | 338 | 12 | 5 | 2857.1429 | 0 | 142.8571 | 0 | 61.2245 | 3061.2245 | #DIV/0! |  | #DIV/0! | 18 | 0 | 0 | 0 | 0 | 0 | 0 | 0 | 3061.2245 | 18.3088 | 30.052 | 18.3088 | 3.9822 | 21907.5216 | 21910.7394 | 3057.2423 | 35.052 | 35.0572 | 35.052 | 35 | 1 | 1 | 0 | 7.2 | 1 | 7.2 | 3057.2423 | 18 | 0 | 0 | 0 | 0 | 0 | 0 | 0 | 0 | 0 | 0 | 0 | 0 | 0
8112 | 339 | 12 | 5 | 2857.1429 | 0 | 142.8571 | 0 | 61.2245 | 3061.2245 | #DIV/0! |  | #DIV/0! | 18 | 0 | 0 | 0 | 0 | 0 | 0 | 0 | 3061.2245 | 18.3088 | 30.0572 | 18.3088 | 4.3762 | 21910.7394 | 21913.5631 | 3056.8482 | 35.0572 | 35.0617 | 35.0572 | 35 | 1 | 1 | 0 | 7.2 | 1 | 7.2 | 3056.8482 | 18 | 0 | 0 | 0 | 0 | 0 | 0 | 0 | 0 | 0 | 0 | 0 | 0 | 0
8113 | 339 | 12 | 5 | 2857.1429 | 0 | 142.8571 | 0 | 61.2245 | 3061.2245 | #DIV/0! |  | #DIV/0! | 18 | 0 | 0 | 0 | 0 | 0 | 0 | 0 | 3061.2245 | 18.3088 | 30.0617 | 18.3088 | 4.722 | 21913.5631 | 21916.0411 | 3056.5025 | 35.0617 | 35.0657 | 35.0617 | 35 | 1 | 1 | 0 | 7.2 | 1 | 7.2 | 3056.5025 | 18 | 0 | 0 | 0 | 0 | 0 | 0 | 0 | 0 | 0 | 0 | 0 | 0 | 0
8114 | 339 | 12 | 5 | 2857.1429 | 0 | 142.8571 | 0 | 61.2245 | 3061.2245 | #DIV/0! |  | #DIV/0! | 18 | 0 | 0 | 0 | 0 | 0 | 0 | 0 | 3061.2245 | 18.3088 | 30.0657 | 18.3088 | 5.0254 | 21916.0411 | 21918.2157 | 3056.199 | 35.0657 | 35.0691 | 35.0657 | 35 | 1 | 1 | 0 | 7.2 | 1 | 7.2 | 3056.199 | 18 | 0 | 0 | 0 | 0 | 0 | 0 | 0 | 0 | 0 | 0 | 0 | 0 | 0
8115 | 339 | 12 | 5 | 2857.1429 | 0 | 142.8571 | 0 | 61.2245 | 3061.2245 | #DIV/0! |  | #DIV/0! | 18 | 0 | 0 | 0 | 0 | 0 | 0 | 0 | 3061.2245 | 18.3088 | 30.0691 | 18.3088 | 5.2917 | 21918.2157 | 21920.1239 | 3055.9328 | 35.0691 | 35.0722 | 35.0691 | 35 | 1 | 1 | 0 | 7.2 | 1 | 7.2 | 3055.9328 | 18 | 0 | 0 | 0 | 0 | 0 | 0 | 0 | 0 | 0 | 0 | 0 | 0 | 0
8116 | 339 | 12 | 5 | 2857.1429 | 0 | 142.8571 | 0 | 61.2245 | 3061.2245 | #DIV/0! |  | #DIV/0! | 18 | 0 | 0 | 0 | 0 | 0 | 0 | 0 | 3061.2245 | 18.3088 | 30.0722 | 18.3088 | 5.5254 | 21920.1239 | 21921.7986 | 3055.6991 | 35.0722 | 35.0749 | 35.0722 | 35 | 1 | 1 | 0 | 7.2 | 1 | 7.2 | 3055.6991 | 18 | 0 | 0 | 0 | 0 | 0 | 0 | 0 | 0 | 0 | 0 | 0 | 0 | 0
8117 | 339 | 12 | 5 | 2857.1429 | 2250 | 142.8571 | 0 | 107.1429 | 5357.1429 | #DIV/0! |  | #DIV/0! | 18 | 0 | 0 | 0 | 0 | 0 | 0 | 0 | 5357.1429 | 32.0403 | 30.0749 | 32.0403 | 10.0283 | 21921.7986 | 21918.9703 | 5347.1146 | 35.0749 | 35.0704 | 35.0749 | 35 | 1 | 1 | 0 | 7.2 | 1 | 7.2 | 5347.1146 | 18 | 0 | 0 | 0 | 0 | 0 | 0 | 0 | 0 | 0 | 0 | 0 | 0 | 0
8118 | 339 | 12 | 5 | 2857.1429 | 3750 | 142.8571 | 0 | 137.7551 | 6887.7551 | #DIV/0! |  | #DIV/0! | 18 | 0 | 0 | 0 | 0 | 0 | 0 | 0 | 6887.7551 | 41.1947 | 30.0704 | 41.1947 | 12.1143 | 21918.9703 | 21914.056 | 6875.6408 | 35.0704 | 35.0625 | 35.0704 | 35 | 1 | 1 | 0 | 7.2 | 1 | 7.2 | 6875.6408 | 18 | 0 | 0 | 0 | 0 | 0 | 0 | 0 | 0 | 0 | 0 | 0 | 0 | 0
8119 | 339 | 12 | 5 | 2857.1429 | 3750 | 142.8571 | 1142.8571 | 161.0787 | 8053.9359 | #DIV/0! |  | #DIV/0! | 18 | 0 | 0 | 0 | 0 | 0 | 0 | 0 | 8053.9359 | 48.1695 | 30.0625 | 48.1695 | 12.5822 | 21914.056 | 21908.6738 | 8041.3537 | 35.0625 | 35.0539 | 35.0625 | 35 | 1 | 1 | 0 | 7.2 | 1 | 7.2 | 8041.3537 | 18 | 0 | 0 | 0 | 0 | 0 | 0 | 0 | 0 | 0 | 0 | 0 | 0 | 0
8120 | 339 | 12 | 5 | 2857.1429 | 3750 | 142.8571 | 1142.8571 | 161.0787 | 8053.9359 | #DIV/0! |  | #DIV/0! | 18 | 0 | 0 | 0 | 0 | 0 | 0 | 0 | 8053.9359 | 48.1695 | 30.0539 | 48.1695 | 10.8483 | 21908.6738 | 21905.0256 | 8043.0876 | 35.0539 | 35.048 | 35.0539 | 35 | 1 | 1 | 0 | 7.2 | 1 | 7.2 | 8043.0876 | 18 | 0 | 0 | 0 | 0 | 0 | 0 | 0 | 0 | 0 | 0 | 0 | 0 | 0
8121 | 339 | 12 | 5 | 2857.1429 | 1500 | 142.8571 | 1142.8571 | 115.1603 | 5758.0175 | #DIV/0! |  | #DIV/0! | 18 | 0 | 0 | 0 | 0 | 0 | 0 | 0 | 5758.0175 | 34.4379 | 30.048 | 34.4379 | 6.9155 | 21905.0256 | 21905.3101 | 5751.102 | 35.048 | 35.0485 | 35.048 | 35 | 1 | 1 | 0 | 7.2 | 1 | 7.2 | 5751.102 | 18 | 0 | 0 | 0 | 0 | 0 | 0 | 0 | 0 | 0 | 0 | 0 | 0 | 0
8122 | 339 | 12 | 5 | 2857.1429 | 0 | 142.8571 | 1142.8571 | 84.5481 | 4227.4052 | #DIV/0! |  | #DIV/0! | 18 | 0 | 0 | 0 | 0 | 0 | 0 | 0 | 4227.4052 | 25.2835 | 30.0485 | 25.2835 | 5.1253 | 21905.3101 | 21907.3847 | 4222.2799 | 35.0485 | 35.0518 | 35.0485 | 35 | 1 | 1 | 0 | 7.2 | 1 | 7.2 | 4222.2799 | 18 | 0 | 0 | 0 | 0 | 0 | 0 | 0 | 0 | 0 | 0 | 0 | 0 | 0
8123 | 339 | 12 | 5 | 2857.1429 | 0 | 142.8571 | 1142.8571 | 84.5481 | 4227.4052 | #DIV/0! |  | #DIV/0! | 18 | 0 | 0 | 0 | 0 | 0 | 0 | 0 | 4227.4052 | 25.2835 | 30.0518 | 25.2835 | 5.4761 | 21907.3847 | 21909.1086 | 4221.9291 | 35.0518 | 35.0546 | 35.0518 | 35 | 1 | 1 | 0 | 7.2 | 1 | 7.2 | 4221.9291 | 18 | 0 | 0 | 0 | 0 | 0 | 0 | 0 | 0 | 0 | 0 | 0 | 0 | 0
8124 | 339 | 12 | 5 | 2857.1429 | 0 | 142.8571 | 1142.8571 | 84.5481 | 4227.4052 | #DIV/0! |  | #DIV/0! | 18 | 0 | 0 | 0 | 0 | 0 | 0 | 0 | 4227.4052 | 25.2835 | 30.0546 | 25.2835 | 5.7676 | 21909.1086 | 21910.541 | 4221.6376 | 35.0546 | 35.0569 | 35.0546 | 35 | 1 | 1 | 0 | 7.2 | 1 | 7.2 | 4221.6376 | 18 | 0 | 0 | 0 | 0 | 0 | 0 | 0 | 0 | 0 | 0 | 0 | 0 | 0
8125 | 339 | 12 | 5 | 2857.1429 | 0 | 142.8571 | 1142.8571 | 84.5481 | 4227.4052 | #DIV/0! |  | #DIV/0! | 18 | 0 | 0 | 0 | 0 | 0 | 0 | 0 | 4227.4052 | 25.2835 | 30.0569 | 25.2835 | 6.0098 | 21910.541 | 21911.7311 | 4221.3954 | 35.0569 | 35.0588 | 35.0569 | 35 | 1 | 1 | 0 | 7.2 | 1 | 7.2 | 4221.3954 | 18 | 0 | 0 | 0 | 0 | 0 | 0 | 0 | 0 | 0 | 0 | 0 | 0 | 0
8126 | 339 | 12 | 5 | 2857.1429 | 0 | 142.8571 | 1142.8571 | 84.5481 | 4227.4052 | #DIV/0! |  | #DIV/0! | 18 | 0 | 0 | 0 | 0 | 0 | 0 | 0 | 4227.4052 | 25.2835 | 30.0588 | 25.2835 | 6.2111 | 21911.7311 | 21912.72 | 4221.1942 | 35.0588 | 35.0604 | 35.0588 | 35 | 1 | 1 | 0 | 7.2 | 1 | 7.2 | 4221.1942 | 18 | 0 | 0 | 0 | 0 | 0 | 0 | 0 | 0 | 0 | 0 | 0 | 0 | 0
8127 | 339 | 12 | 5 | 2857.1429 | 0 | 142.8571 | 1142.8571 | 84.5481 | 4227.4052 | #DIV/0! |  | #DIV/0! | 18 | 0 | 0 | 0 | 0 | 0 | 0 | 0 | 4227.4052 | 25.2835 | 30.0604 | 25.2835 | 6.3783 | 21912.72 | 21913.5417 | 4221.0269 | 35.0604 | 35.0617 | 35.0604 | 35 | 1 | 1 | 0 | 7.2 | 1 | 7.2 | 4221.0269 | 18 | 0 | 0 | 0 | 0 | 0 | 0 | 0 | 0 | 0 | 0 | 0 | 0 | 0
8128 | 339 | 12 | 5 | 2857.1429 | 0 | 142.8571 | 1142.8571 | 84.5481 | 4227.4052 | #DIV/0! |  | #DIV/0! | 18 | 0 | 0 | 0 | 0 | 0 | 0 | 0 | 4227.4052 | 25.2835 | 30.0617 | 25.2835 | 6.5173 | 21913.5417 | 21914.2245 | 4220.888 | 35.0617 | 35.0628 | 35.0617 | 35 | 1 | 1 | 0 | 7.2 | 1 | 7.2 | 4220.888 | 18 | 0 | 0 | 0 | 0 | 0 | 0 | 0 | 0 | 0 | 0 | 0 | 0 | 0
8129 | 339 | 12 | 5 | 2857.1429 | 0 | 142.8571 | 0 | 61.2245 | 3061.2245 | #DIV/0! |  | #DIV/0! | 18 | 0 | 0 | 0 | 0 | 0 | 0 | 0 | 3061.2245 | 18.3088 | 30.0628 | 18.3088 | 4.803 | 21914.2245 | 21916.6215 | 3056.4215 | 35.0628 | 35.0666 | 35.0628 | 35 | 1 | 1 | 0 | 7.2 | 1 | 7.2 | 3056.4215 | 18 | 0 | 0 | 0 | 0 | 0 | 0 | 0 | 0 | 0 | 0 | 0 | 0 | 0
8130 | 339 | 12 | 5 | 2857.1429 | 1875 | 142.8571 | 0 | 99.4898 | 4974.4898 | #DIV/0! |  | #DIV/0! | 18 | 0 | 0 | 0 | 0 | 0 | 0 | 0 | 4974.4898 | 29.7517 | 30.0666 | 29.7517 | 8.2818 | 21916.6215 | 21915.5396 | 4966.208 | 35.0666 | 35.0649 | 35.0666 | 35 | 1 | 1 | 0 | 7.2 | 1 | 7.2 | 4966.208 | 18 | 0 | 0 | 0 | 0 | 0 | 0 | 0 | 0 | 0 | 0 | 0 | 0 | 0
8131 | 339 | 12 | 5 | 2857.1429 | 3750 | 142.8571 | 0 | 137.7551 | 6887.7551 | #DIV/0! |  | #DIV/0! | 18 | 0 | 0 | 0 | 0 | 0 | 0 | 0 | 6887.7551 | 41.1947 | 30.0649 | 41.1947 | 11.1691 | 21915.5396 | 21911.5706 | 6876.586 | 35.0649 | 35.0585 | 35.0649 | 35 | 1 | 1 | 0 | 7.2 | 1 | 7.2 | 6876.586 | 18 | 0 | 0 | 0 | 0 | 0 | 0 | 0 | 0 | 0 | 0 | 0 | 0 | 0
8132 | 339 | 12 | 5 | 2857.1429 | 3750 | 142.8571 | 0 | 137.7551 | 6887.7551 | #DIV/0! |  | #DIV/0! | 18 | 0 | 0 | 0 | 0 | 0 | 0 | 0 | 6887.7551 | 41.1947 | 30.0585 | 41.1947 | 10.0756 | 21911.5706 | 21908.695 | 6877.6795 | 35.0585 | 35.0539 | 35.0585 | 35 | 1 | 1 | 0 | 7.2 | 1 | 7.2 | 6877.6795 | 18 | 0 | 0 | 0 | 0 | 0 | 0 | 0 | 0 | 0 | 0 | 0 | 0 | 0
8133 | 339 | 12 | 5 | 2857.1429 | 3750 | 142.8571 | 0 | 137.7551 | 6887.7551 | #DIV/0! |  | #DIV/0! | 18 | 0 | 0 | 0 | 0 | 0 | 0 | 0 | 6887.7551 | 41.1947 | 30.0539 | 41.1947 | 9.2833 | 21908.695 | 21906.6117 | 6878.4718 | 35.0539 | 35.0506 | 35.0539 | 35 | 1 | 1 | 0 | 7.2 | 1 | 7.2 | 6878.4718 | 18 | 0 | 0 | 0 | 0 | 0 | 0 | 0 | 0 | 0 | 0 | 0 | 0 | 0
8134 | 339 | 12 | 5 | 2857.1429 | 1875 | 142.8571 | 0 | 99.4898 | 4974.4898 | #DIV/0! |  | #DIV/0! | 18 | 0 | 0 | 0 | 0 | 0 | 0 | 0 | 4974.4898 | 29.7517 | 30.0506 | 29.7517 | 6.2901 | 21906.6117 | 21907.5216 | 4968.1997 | 35.0506 | 35.052 | 35.0506 | 35 | 1 | 1 | 0 | 7.2 | 1 | 7.2 | 4968.1997 | 18 | 0 | 0 | 0 | 0 | 0 | 0 | 0 | 0 | 0 | 0 | 0 | 0 | 0
8135 | 339 | 12 | 6 | 2857.1429 | 0 | 142.8571 | 0 | 61.2245 | 3061.2245 | #DIV/0! |  | #DIV/0! | 18 | 0 | 0 | 0 | 0 | 0 | 0 | 0 | 3061.2245 | 18.3088 | 30.052 | 18.3088 | 3.9822 | 21907.5216 | 21910.7394 | 3057.2423 | 35.052 | 35.0572 | 35.052 | 35 | 1 | 1 | 0 | 7.2 | 1 | 7.2 | 3057.2423 | 18 | 0 | 0 | 0 | 0 | 0 | 0 | 0 | 0 | 0 | 0 | 0 | 0 | 0
8136 | 340 | 12 | 6 | 2857.1429 | 0 | 142.8571 | 0 | 61.2245 | 3061.2245 | #DIV/0! |  | #DIV/0! | 18 | 0 | 0 | 0 | 0 | 0 | 0 | 0 | 3061.2245 | 18.3088 | 30.0572 | 18.3088 | 4.3762 | 21910.7394 | 21913.5631 | 3056.8482 | 35.0572 | 35.0617 | 35.0572 | 35 | 1 | 1 | 0 | 7.2 | 1 | 7.2 | 3056.8482 | 18 | 0 | 0 | 0 | 0 | 0 | 0 | 0 | 0 | 0 | 0 | 0 | 0 | 0
8137 | 340 | 12 | 6 | 2857.1429 | 0 | 142.8571 | 0 | 61.2245 | 3061.2245 | #DIV/0! |  | #DIV/0! | 18 | 0 | 0 | 0 | 0 | 0 | 0 | 0 | 3061.2245 | 18.3088 | 30.0617 | 18.3088 | 4.722 | 21913.5631 | 21916.0411 | 3056.5025 | 35.0617 | 35.0657 | 35.0617 | 35 | 1 | 1 | 0 | 7.2 | 1 | 7.2 | 3056.5025 | 18 | 0 | 0 | 0 | 0 | 0 | 0 | 0 | 0 | 0 | 0 | 0 | 0 | 0
8138 | 340 | 12 | 6 | 2857.1429 | 0 | 142.8571 | 0 | 61.2245 | 3061.2245 | #DIV/0! |  | #DIV/0! | 18 | 0 | 0 | 0 | 0 | 0 | 0 | 0 | 3061.2245 | 18.3088 | 30.0657 | 18.3088 | 5.0254 | 21916.0411 | 21918.2157 | 3056.199 | 35.0657 | 35.0691 | 35.0657 | 35 | 1 | 1 | 0 | 7.2 | 1 | 7.2 | 3056.199 | 18 | 0 | 0 | 0 | 0 | 0 | 0 | 0 | 0 | 0 | 0 | 0 | 0 | 0
8139 | 340 | 12 | 6 | 2857.1429 | 0 | 142.8571 | 0 | 61.2245 | 3061.2245 | #DIV/0! |  | #DIV/0! | 18 | 0 | 0 | 0 | 0 | 0 | 0 | 0 | 3061.2245 | 18.3088 | 30.0691 | 18.3088 | 5.2917 | 21918.2157 | 21920.1239 | 3055.9328 | 35.0691 | 35.0722 | 35.0691 | 35 | 1 | 1 | 0 | 7.2 | 1 | 7.2 | 3055.9328 | 18 | 0 | 0 | 0 | 0 | 0 | 0 | 0 | 0 | 0 | 0 | 0 | 0 | 0
8140 | 340 | 12 | 6 | 2857.1429 | 0 | 142.8571 | 0 | 61.2245 | 3061.2245 | #DIV/0! |  | #DIV/0! | 18 | 0 | 0 | 0 | 0 | 0 | 0 | 0 | 3061.2245 | 18.3088 | 30.0722 | 18.3088 | 5.5254 | 21920.1239 | 21921.7986 | 3055.6991 | 35.0722 | 35.0749 | 35.0722 | 35 | 1 | 1 | 0 | 7.2 | 1 | 7.2 | 3055.6991 | 18 | 0 | 0 | 0 | 0 | 0 | 0 | 0 | 0 | 0 | 0 | 0 | 0 | 0
8141 | 340 | 12 | 6 | 2857.1429 | 2250 | 142.8571 | 0 | 107.1429 | 5357.1429 | #DIV/0! |  | #DIV/0! | 18 | 0 | 0 | 0 | 0 | 0 | 0 | 0 | 5357.1429 | 32.0403 | 30.0749 | 32.0403 | 10.0283 | 21921.7986 | 21918.9703 | 5347.1146 | 35.0749 | 35.0704 | 35.0749 | 35 | 1 | 1 | 0 | 7.2 | 1 | 7.2 | 5347.1146 | 18 | 0 | 0 | 0 | 0 | 0 | 0 | 0 | 0 | 0 | 0 | 0 | 0 | 0
8142 | 340 | 12 | 6 | 2857.1429 | 3750 | 142.8571 | 0 | 137.7551 | 6887.7551 | #DIV/0! |  | #DIV/0! | 18 | 0 | 0 | 0 | 0 | 0 | 0 | 0 | 6887.7551 | 41.1947 | 30.0704 | 41.1947 | 12.1143 | 21918.9703 | 21914.056 | 6875.6408 | 35.0704 | 35.0625 | 35.0704 | 35 | 1 | 1 | 0 | 7.2 | 1 | 7.2 | 6875.6408 | 18 | 0 | 0 | 0 | 0 | 0 | 0 | 0 | 0 | 0 | 0 | 0 | 0 | 0
8143 | 340 | 12 | 6 | 2857.1429 | 3750 | 142.8571 | 1142.8571 | 161.0787 | 8053.9359 | #DIV/0! |  | #DIV/0! | 18 | 0 | 0 | 0 | 0 | 0 | 0 | 0 | 8053.9359 | 48.1695 | 30.0625 | 48.1695 | 12.5822 | 21914.056 | 21908.6738 | 8041.3537 | 35.0625 | 35.0539 | 35.0625 | 35 | 1 | 1 | 0 | 7.2 | 1 | 7.2 | 8041.3537 | 18 | 0 | 0 | 0 | 0 | 0 | 0 | 0 | 0 | 0 | 0 | 0 | 0 | 0
8144 | 340 | 12 | 6 | 2857.1429 | 3750 | 142.8571 | 1142.8571 | 161.0787 | 8053.9359 | #DIV/0! |  | #DIV/0! | 18 | 0 | 0 | 0 | 0 | 0 | 0 | 0 | 8053.9359 | 48.1695 | 30.0539 | 48.1695 | 10.8483 | 21908.6738 | 21905.0256 | 8043.0876 | 35.0539 | 35.048 | 35.0539 | 35 | 1 | 1 | 0 | 7.2 | 1 | 7.2 | 8043.0876 | 18 | 0 | 0 | 0 | 0 | 0 | 0 | 0 | 0 | 0 | 0 | 0 | 0 | 0
8145 | 340 | 12 | 6 | 2857.1429 | 1500 | 142.8571 | 1142.8571 | 115.1603 | 5758.0175 | #DIV/0! |  | #DIV/0! | 18 | 0 | 0 | 0 | 0 | 0 | 0 | 0 | 5758.0175 | 34.4379 | 30.048 | 34.4379 | 6.9155 | 21905.0256 | 21905.3101 | 5751.102 | 35.048 | 35.0485 | 35.048 | 35 | 1 | 1 | 0 | 7.2 | 1 | 7.2 | 5751.102 | 18 | 0 | 0 | 0 | 0 | 0 | 0 | 0 | 0 | 0 | 0 | 0 | 0 | 0
8146 | 340 | 12 | 6 | 2857.1429 | 0 | 142.8571 | 1142.8571 | 84.5481 | 4227.4052 | #DIV/0! |  | #DIV/0! | 18 | 0 | 0 | 0 | 0 | 0 | 0 | 0 | 4227.4052 | 25.2835 | 30.0485 | 25.2835 | 5.1253 | 21905.3101 | 21907.3847 | 4222.2799 | 35.0485 | 35.0518 | 35.0485 | 35 | 1 | 1 | 0 | 7.2 | 1 | 7.2 | 4222.2799 | 18 | 0 | 0 | 0 | 0 | 0 | 0 | 0 | 0 | 0 | 0 | 0 | 0 | 0
8147 | 340 | 12 | 6 | 2857.1429 | 0 | 142.8571 | 1142.8571 | 84.5481 | 4227.4052 | #DIV/0! |  | #DIV/0! | 18 | 0 | 0 | 0 | 0 | 0 | 0 | 0 | 4227.4052 | 25.2835 | 30.0518 | 25.2835 | 5.4761 | 21907.3847 | 21909.1086 | 4221.9291 | 35.0518 | 35.0546 | 35.0518 | 35 | 1 | 1 | 0 | 7.2 | 1 | 7.2 | 4221.9291 | 18 | 0 | 0 | 0 | 0 | 0 | 0 | 0 | 0 | 0 | 0 | 0 | 0 | 0
8148 | 340 | 12 | 6 | 2857.1429 | 0 | 142.8571 | 1142.8571 | 84.5481 | 4227.4052 | #DIV/0! |  | #DIV/0! | 18 | 0 | 0 | 0 | 0 | 0 | 0 | 0 | 4227.4052 | 25.2835 | 30.0546 | 25.2835 | 5.7676 | 21909.1086 | 21910.541 | 4221.6376 | 35.0546 | 35.0569 | 35.0546 | 35 | 1 | 1 | 0 | 7.2 | 1 | 7.2 | 4221.6376 | 18 | 0 | 0 | 0 | 0 | 0 | 0 | 0 | 0 | 0 | 0 | 0 | 0 | 0
8149 | 340 | 12 | 6 | 2857.1429 | 0 | 142.8571 | 1142.8571 | 84.5481 | 4227.4052 | #DIV/0! |  | #DIV/0! | 18 | 0 | 0 | 0 | 0 | 0 | 0 | 0 | 4227.4052 | 25.2835 | 30.0569 | 25.2835 | 6.0098 | 21910.541 | 21911.7311 | 4221.3954 | 35.0569 | 35.0588 | 35.0569 | 35 | 1 | 1 | 0 | 7.2 | 1 | 7.2 | 4221.3954 | 18 | 0 | 0 | 0 | 0 | 0 | 0 | 0 | 0 | 0 | 0 | 0 | 0 | 0
8150 | 340 | 12 | 6 | 2857.1429 | 0 | 142.8571 | 1142.8571 | 84.5481 | 4227.4052 | #DIV/0! |  | #DIV/0! | 18 | 0 | 0 | 0 | 0 | 0 | 0 | 0 | 4227.4052 | 25.2835 | 30.0588 | 25.2835 | 6.2111 | 21911.7311 | 21912.72 | 4221.1942 | 35.0588 | 35.0604 | 35.0588 | 35 | 1 | 1 | 0 | 7.2 | 1 | 7.2 | 4221.1942 | 18 | 0 | 0 | 0 | 0 | 0 | 0 | 0 | 0 | 0 | 0 | 0 | 0 | 0
8151 | 340 | 12 | 6 | 2857.1429 | 0 | 142.8571 | 1142.8571 | 84.5481 | 4227.4052 | #DIV/0! |  | #DIV/0! | 18 | 0 | 0 | 0 | 0 | 0 | 0 | 0 | 4227.4052 | 25.2835 | 30.0604 | 25.2835 | 6.3783 | 21912.72 | 21913.5417 | 4221.0269 | 35.0604 | 35.0617 | 35.0604 | 35 | 1 | 1 | 0 | 7.2 | 1 | 7.2 | 4221.0269 | 18 | 0 | 0 | 0 | 0 | 0 | 0 | 0 | 0 | 0 | 0 | 0 | 0 | 0
8152 | 340 | 12 | 6 | 2857.1429 | 0 | 142.8571 | 1142.8571 | 84.5481 | 4227.4052 | #DIV/0! |  | #DIV/0! | 18 | 0 | 0 | 0 | 0 | 0 | 0 | 0 | 4227.4052 | 25.2835 | 30.0617 | 25.2835 | 6.5173 | 21913.5417 | 21914.2245 | 4220.888 | 35.0617 | 35.0628 | 35.0617 | 35 | 1 | 1 | 0 | 7.2 | 1 | 7.2 | 4220.888 | 18 | 0 | 0 | 0 | 0 | 0 | 0 | 0 | 0 | 0 | 0 | 0 | 0 | 0
8153 | 340 | 12 | 6 | 2857.1429 | 0 | 142.8571 | 0 | 61.2245 | 3061.2245 | #DIV/0! |  | #DIV/0! | 18 | 0 | 0 | 0 | 0 | 0 | 0 | 0 | 3061.2245 | 18.3088 | 30.0628 | 18.3088 | 4.803 | 21914.2245 | 21916.6215 | 3056.4215 | 35.0628 | 35.0666 | 35.0628 | 35 | 1 | 1 | 0 | 7.2 | 1 | 7.2 | 3056.4215 | 18 | 0 | 0 | 0 | 0 | 0 | 0 | 0 | 0 | 0 | 0 | 0 | 0 | 0
8154 | 340 | 12 | 6 | 2857.1429 | 1875 | 142.8571 | 0 | 99.4898 | 4974.4898 | #DIV/0! |  | #DIV/0! | 18 | 0 | 0 | 0 | 0 | 0 | 0 | 0 | 4974.4898 | 29.7517 | 30.0666 | 29.7517 | 8.2818 | 21916.6215 | 21915.5396 | 4966.208 | 35.0666 | 35.0649 | 35.0666 | 35 | 1 | 1 | 0 | 7.2 | 1 | 7.2 | 4966.208 | 18 | 0 | 0 | 0 | 0 | 0 | 0 | 0 | 0 | 0 | 0 | 0 | 0 | 0
8155 | 340 | 12 | 6 | 2857.1429 | 3750 | 142.8571 | 0 | 137.7551 | 6887.7551 | #DIV/0! |  | #DIV/0! | 18 | 0 | 0 | 0 | 0 | 0 | 0 | 0 | 6887.7551 | 41.1947 | 30.0649 | 41.1947 | 11.1691 | 21915.5396 | 21911.5706 | 6876.586 | 35.0649 | 35.0585 | 35.0649 | 35 | 1 | 1 | 0 | 7.2 | 1 | 7.2 | 6876.586 | 18 | 0 | 0 | 0 | 0 | 0 | 0 | 0 | 0 | 0 | 0 | 0 | 0 | 0
8156 | 340 | 12 | 6 | 2857.1429 | 3750 | 142.8571 | 0 | 137.7551 | 6887.7551 | #DIV/0! |  | #DIV/0! | 18 | 0 | 0 | 0 | 0 | 0 | 0 | 0 | 6887.7551 | 41.1947 | 30.0585 | 41.1947 | 10.0756 | 21911.5706 | 21908.695 | 6877.6795 | 35.0585 | 35.0539 | 35.0585 | 35 | 1 | 1 | 0 | 7.2 | 1 | 7.2 | 6877.6795 | 18 | 0 | 0 | 0 | 0 | 0 | 0 | 0 | 0 | 0 | 0 | 0 | 0 | 0
8157 | 340 | 12 | 6 | 2857.1429 | 3750 | 142.8571 | 0 | 137.7551 | 6887.7551 | #DIV/0! |  | #DIV/0! | 18 | 0 | 0 | 0 | 0 | 0 | 0 | 0 | 6887.7551 | 41.1947 | 30.0539 | 41.1947 | 9.2833 | 21908.695 | 21906.6117 | 6878.4718 | 35.0539 | 35.0506 | 35.0539 | 35 | 1 | 1 | 0 | 7.2 | 1 | 7.2 | 6878.4718 | 18 | 0 | 0 | 0 | 0 | 0 | 0 | 0 | 0 | 0 | 0 | 0 | 0 | 0
8158 | 340 | 12 | 6 | 2857.1429 | 1875 | 142.8571 | 0 | 99.4898 | 4974.4898 | #DIV/0! |  | #DIV/0! | 18 | 0 | 0 | 0 | 0 | 0 | 0 | 0 | 4974.4898 | 29.7517 | 30.0506 | 29.7517 | 6.2901 | 21906.6117 | 21907.5216 | 4968.1997 | 35.0506 | 35.052 | 35.0506 | 35 | 1 | 1 | 0 | 7.2 | 1 | 7.2 | 4968.1997 | 18 | 0 | 0 | 0 | 0 | 0 | 0 | 0 | 0 | 0 | 0 | 0 | 0 | 0
8159 | 340 | 12 | 7 | 2857.1429 | 0 | 142.8571 | 0 | 61.2245 | 3061.2245 | #DIV/0! |  | #DIV/0! | 18 | 0 | 0 | 0 | 0 | 0 | 0 | 0 | 3061.2245 | 18.3088 | 30.052 | 18.3088 | 3.9822 | 21907.5216 | 21910.7394 | 3057.2423 | 35.052 | 35.0572 | 35.052 | 35 | 1 | 1 | 0 | 7.2 | 1 | 7.2 | 3057.2423 | 18 | 0 | 0 | 0 | 0 | 0 | 0 | 0 | 0 | 0 | 0 | 0 | 0 | 0
8160 | 341 | 12 | 7 | 2857.1429 | 0 | 142.8571 | 0 | 61.2245 | 3061.2245 | #DIV/0! |  | #DIV/0! | 18 | 0 | 0 | 0 | 0 | 0 | 0 | 0 | 3061.2245 | 18.3088 | 30.0572 | 18.3088 | 4.3762 | 21910.7394 | 21913.5631 | 3056.8482 | 35.0572 | 35.0617 | 35.0572 | 35 | 1 | 1 | 0 | 7.2 | 1 | 7.2 | 3056.8482 | 18 | 0 | 0 | 0 | 0 | 0 | 0 | 0 | 0 | 0 | 0 | 0 | 0 | 0
8161 | 341 | 12 | 7 | 2857.1429 | 0 | 142.8571 | 0 | 61.2245 | 3061.2245 | #DIV/0! |  | #DIV/0! | 18 | 0 | 0 | 0 | 0 | 0 | 0 | 0 | 3061.2245 | 18.3088 | 30.0617 | 18.3088 | 4.722 | 21913.5631 | 21916.0411 | 3056.5025 | 35.0617 | 35.0657 | 35.0617 | 35 | 1 | 1 | 0 | 7.2 | 1 | 7.2 | 3056.5025 | 18 | 0 | 0 | 0 | 0 | 0 | 0 | 0 | 0 | 0 | 0 | 0 | 0 | 0
8162 | 341 | 12 | 7 | 2857.1429 | 0 | 142.8571 | 0 | 61.2245 | 3061.2245 | #DIV/0! |  | #DIV/0! | 18 | 0 | 0 | 0 | 0 | 0 | 0 | 0 | 3061.2245 | 18.3088 | 30.0657 | 18.3088 | 5.0254 | 21916.0411 | 21918.2157 | 3056.199 | 35.0657 | 35.0691 | 35.0657 | 35 | 1 | 1 | 0 | 7.2 | 1 | 7.2 | 3056.199 | 18 | 0 | 0 | 0 | 0 | 0 | 0 | 0 | 0 | 0 | 0 | 0 | 0 | 0
8163 | 341 | 12 | 7 | 2857.1429 | 0 | 142.8571 | 0 | 61.2245 | 3061.2245 | #DIV/0! |  | #DIV/0! | 18 | 0 | 0 | 0 | 0 | 0 | 0 | 0 | 3061.2245 | 18.3088 | 30.0691 | 18.3088 | 5.2917 | 21918.2157 | 21920.1239 | 3055.9328 | 35.0691 | 35.0722 | 35.0691 | 35 | 1 | 1 | 0 | 7.2 | 1 | 7.2 | 3055.9328 | 18 | 0 | 0 | 0 | 0 | 0 | 0 | 0 | 0 | 0 | 0 | 0 | 0 | 0
8164 | 341 | 12 | 7 | 2857.1429 | 0 | 142.8571 | 0 | 61.2245 | 3061.2245 | #DIV/0! |  | #DIV/0! | 18 | 0 | 0 | 0 | 0 | 0 | 0 | 0 | 3061.2245 | 18.3088 | 30.0722 | 18.3088 | 5.5254 | 21920.1239 | 21921.7986 | 3055.6991 | 35.0722 | 35.0749 | 35.0722 | 35 | 1 | 1 | 0 | 7.2 | 1 | 7.2 | 3055.6991 | 18 | 0 | 0 | 0 | 0 | 0 | 0 | 0 | 0 | 0 | 0 | 0 | 0 | 0
8165 | 341 | 12 | 7 | 2857.1429 | 2250 | 142.8571 | 0 | 107.1429 | 5357.1429 | #DIV/0! |  | #DIV/0! | 18 | 0 | 0 | 0 | 0 | 0 | 0 | 0 | 5357.1429 | 32.0403 | 30.0749 | 32.0403 | 10.0283 | 21921.7986 | 21918.9703 | 5347.1146 | 35.0749 | 35.0704 | 35.0749 | 35 | 1 | 1 | 0 | 7.2 | 1 | 7.2 | 5347.1146 | 18 | 0 | 0 | 0 | 0 | 0 | 0 | 0 | 0 | 0 | 0 | 0 | 0 | 0
8166 | 341 | 12 | 7 | 2857.1429 | 3750 | 142.8571 | 0 | 137.7551 | 6887.7551 | #DIV/0! |  | #DIV/0! | 18 | 0 | 0 | 0 | 0 | 0 | 0 | 0 | 6887.7551 | 41.1947 | 30.0704 | 41.1947 | 12.1143 | 21918.9703 | 21914.056 | 6875.6408 | 35.0704 | 35.0625 | 35.0704 | 35 | 1 | 1 | 0 | 7.2 | 1 | 7.2 | 6875.6408 | 18 | 0 | 0 | 0 | 0 | 0 | 0 | 0 | 0 | 0 | 0 | 0 | 0 | 0
8167 | 341 | 12 | 7 | 2857.1429 | 3750 | 142.8571 | 1142.8571 | 161.0787 | 8053.9359 | #DIV/0! |  | #DIV/0! | 18 | 0 | 0 | 0 | 0 | 0 | 0 | 0 | 8053.9359 | 48.1695 | 30.0625 | 48.1695 | 12.5822 | 21914.056 | 21908.6738 | 8041.3537 | 35.0625 | 35.0539 | 35.0625 | 35 | 1 | 1 | 0 | 7.2 | 1 | 7.2 | 8041.3537 | 18 | 0 | 0 | 0 | 0 | 0 | 0 | 0 | 0 | 0 | 0 | 0 | 0 | 0
8168 | 341 | 12 | 7 | 2857.1429 | 3750 | 142.8571 | 1142.8571 | 161.0787 | 8053.9359 | #DIV/0! |  | #DIV/0! | 18 | 0 | 0 | 0 | 0 | 0 | 0 | 0 | 8053.9359 | 48.1695 | 30.0539 | 48.1695 | 10.8483 | 21908.6738 | 21905.0256 | 8043.0876 | 35.0539 | 35.048 | 35.0539 | 35 | 1 | 1 | 0 | 7.2 | 1 | 7.2 | 8043.0876 | 18 | 0 | 0 | 0 | 0 | 0 | 0 | 0 | 0 | 0 | 0 | 0 | 0 | 0
8169 | 341 | 12 | 7 | 2857.1429 | 1500 | 142.8571 | 1142.8571 | 115.1603 | 5758.0175 | #DIV/0! |  | #DIV/0! | 18 | 0 | 0 | 0 | 0 | 0 | 0 | 0 | 5758.0175 | 34.4379 | 30.048 | 34.4379 | 6.9155 | 21905.0256 | 21905.3101 | 5751.102 | 35.048 | 35.0485 | 35.048 | 35 | 1 | 1 | 0 | 7.2 | 1 | 7.2 | 5751.102 | 18 | 0 | 0 | 0 | 0 | 0 | 0 | 0 | 0 | 0 | 0 | 0 | 0 | 0
8170 | 341 | 12 | 7 | 2857.1429 | 0 | 142.8571 | 1142.8571 | 84.5481 | 4227.4052 | #DIV/0! |  | #DIV/0! | 18 | 0 | 0 | 0 | 0 | 0 | 0 | 0 | 4227.4052 | 25.2835 | 30.0485 | 25.2835 | 5.1253 | 21905.3101 | 21907.3847 | 4222.2799 | 35.0485 | 35.0518 | 35.0485 | 35 | 1 | 1 | 0 | 7.2 | 1 | 7.2 | 4222.2799 | 18 | 0 | 0 | 0 | 0 | 0 | 0 | 0 | 0 | 0 | 0 | 0 | 0 | 0
8171 | 341 | 12 | 7 | 2857.1429 | 0 | 142.8571 | 1142.8571 | 84.5481 | 4227.4052 | #DIV/0! |  | #DIV/0! | 18 | 0 | 0 | 0 | 0 | 0 | 0 | 0 | 4227.4052 | 25.2835 | 30.0518 | 25.2835 | 5.4761 | 21907.3847 | 21909.1086 | 4221.9291 | 35.0518 | 35.0546 | 35.0518 | 35 | 1 | 1 | 0 | 7.2 | 1 | 7.2 | 4221.9291 | 18 | 0 | 0 | 0 | 0 | 0 | 0 | 0 | 0 | 0 | 0 | 0 | 0 | 0
8172 | 341 | 12 | 7 | 2857.1429 | 0 | 142.8571 | 1142.8571 | 84.5481 | 4227.4052 | #DIV/0! |  | #DIV/0! | 18 | 0 | 0 | 0 | 0 | 0 | 0 | 0 | 4227.4052 | 25.2835 | 30.0546 | 25.2835 | 5.7676 | 21909.1086 | 21910.541 | 4221.6376 | 35.0546 | 35.0569 | 35.0546 | 35 | 1 | 1 | 0 | 7.2 | 1 | 7.2 | 4221.6376 | 18 | 0 | 0 | 0 | 0 | 0 | 0 | 0 | 0 | 0 | 0 | 0 | 0 | 0
8173 | 341 | 12 | 7 | 2857.1429 | 0 | 142.8571 | 1142.8571 | 84.5481 | 4227.4052 | #DIV/0! |  | #DIV/0! | 18 | 0 | 0 | 0 | 0 | 0 | 0 | 0 | 4227.4052 | 25.2835 | 30.0569 | 25.2835 | 6.0098 | 21910.541 | 21911.7311 | 4221.3954 | 35.0569 | 35.0588 | 35.0569 | 35 | 1 | 1 | 0 | 7.2 | 1 | 7.2 | 4221.3954 | 18 | 0 | 0 | 0 | 0 | 0 | 0 | 0 | 0 | 0 | 0 | 0 | 0 | 0
8174 | 341 | 12 | 7 | 2857.1429 | 0 | 142.8571 | 1142.8571 | 84.5481 | 4227.4052 | #DIV/0! |  | #DIV/0! | 18 | 0 | 0 | 0 | 0 | 0 | 0 | 0 | 4227.4052 | 25.2835 | 30.0588 | 25.2835 | 6.2111 | 21911.7311 | 21912.72 | 4221.1942 | 35.0588 | 35.0604 | 35.0588 | 35 | 1 | 1 | 0 | 7.2 | 1 | 7.2 | 4221.1942 | 18 | 0 | 0 | 0 | 0 | 0 | 0 | 0 | 0 | 0 | 0 | 0 | 0 | 0
8175 | 341 | 12 | 7 | 2857.1429 | 0 | 142.8571 | 1142.8571 | 84.5481 | 4227.4052 | #DIV/0! |  | #DIV/0! | 18 | 0 | 0 | 0 | 0 | 0 | 0 | 0 | 4227.4052 | 25.2835 | 30.0604 | 25.2835 | 6.3783 | 21912.72 | 21913.5417 | 4221.0269 | 35.0604 | 35.0617 | 35.0604 | 35 | 1 | 1 | 0 | 7.2 | 1 | 7.2 | 4221.0269 | 18 | 0 | 0 | 0 | 0 | 0 | 0 | 0 | 0 | 0 | 0 | 0 | 0 | 0
8176 | 341 | 12 | 7 | 2857.1429 | 0 | 142.8571 | 1142.8571 | 84.5481 | 4227.4052 | #DIV/0! |  | #DIV/0! | 18 | 0 | 0 | 0 | 0 | 0 | 0 | 0 | 4227.4052 | 25.2835 | 30.0617 | 25.2835 | 6.5173 | 21913.5417 | 21914.2245 | 4220.888 | 35.0617 | 35.0628 | 35.0617 | 35 | 1 | 1 | 0 | 7.2 | 1 | 7.2 | 4220.888 | 18 | 0 | 0 | 0 | 0 | 0 | 0 | 0 | 0 | 0 | 0 | 0 | 0 | 0
8177 | 341 | 12 | 7 | 2857.1429 | 0 | 142.8571 | 0 | 61.2245 | 3061.2245 | #DIV/0! |  | #DIV/0! | 18 | 0 | 0 | 0 | 0 | 0 | 0 | 0 | 3061.2245 | 18.3088 | 30.0628 | 18.3088 | 4.803 | 21914.2245 | 21916.6215 | 3056.4215 | 35.0628 | 35.0666 | 35.0628 | 35 | 1 | 1 | 0 | 7.2 | 1 | 7.2 | 3056.4215 | 18 | 0 | 0 | 0 | 0 | 0 | 0 | 0 | 0 | 0 | 0 | 0 | 0 | 0
8178 | 341 | 12 | 7 | 2857.1429 | 1875 | 142.8571 | 0 | 99.4898 | 4974.4898 | #DIV/0! |  | #DIV/0! | 18 | 0 | 0 | 0 | 0 | 0 | 0 | 0 | 4974.4898 | 29.7517 | 30.0666 | 29.7517 | 8.2818 | 21916.6215 | 21915.5396 | 4966.208 | 35.0666 | 35.0649 | 35.0666 | 35 | 1 | 1 | 0 | 7.2 | 1 | 7.2 | 4966.208 | 18 | 0 | 0 | 0 | 0 | 0 | 0 | 0 | 0 | 0 | 0 | 0 | 0 | 0
8179 | 341 | 12 | 7 | 2857.1429 | 3750 | 142.8571 | 0 | 137.7551 | 6887.7551 | #DIV/0! |  | #DIV/0! | 18 | 0 | 0 | 0 | 0 | 0 | 0 | 0 | 6887.7551 | 41.1947 | 30.0649 | 41.1947 | 11.1691 | 21915.5396 | 21911.5706 | 6876.586 | 35.0649 | 35.0585 | 35.0649 | 35 | 1 | 1 | 0 | 7.2 | 1 | 7.2 | 6876.586 | 18 | 0 | 0 | 0 | 0 | 0 | 0 | 0 | 0 | 0 | 0 | 0 | 0 | 0
8180 | 341 | 12 | 7 | 2857.1429 | 3750 | 142.8571 | 0 | 137.7551 | 6887.7551 | #DIV/0! |  | #DIV/0! | 18 | 0 | 0 | 0 | 0 | 0 | 0 | 0 | 6887.7551 | 41.1947 | 30.0585 | 41.1947 | 10.0756 | 21911.5706 | 21908.695 | 6877.6795 | 35.0585 | 35.0539 | 35.0585 | 35 | 1 | 1 | 0 | 7.2 | 1 | 7.2 | 6877.6795 | 18 | 0 | 0 | 0 | 0 | 0 | 0 | 0 | 0 | 0 | 0 | 0 | 0 | 0
8181 | 341 | 12 | 7 | 2857.1429 | 3750 | 142.8571 | 0 | 137.7551 | 6887.7551 | #DIV/0! |  | #DIV/0! | 18 | 0 | 0 | 0 | 0 | 0 | 0 | 0 | 6887.7551 | 41.1947 | 30.0539 | 41.1947 | 9.2833 | 21908.695 | 21906.6117 | 6878.4718 | 35.0539 | 35.0506 | 35.0539 | 35 | 1 | 1 | 0 | 7.2 | 1 | 7.2 | 6878.4718 | 18 | 0 | 0 | 0 | 0 | 0 | 0 | 0 | 0 | 0 | 0 | 0 | 0 | 0
8182 | 341 | 12 | 7 | 2857.1429 | 1875 | 142.8571 | 0 | 99.4898 | 4974.4898 | #DIV/0! |  | #DIV/0! | 18 | 0 | 0 | 0 | 0 | 0 | 0 | 0 | 4974.4898 | 29.7517 | 30.0506 | 29.7517 | 6.2901 | 21906.6117 | 21907.5216 | 4968.1997 | 35.0506 | 35.052 | 35.0506 | 35 | 1 | 1 | 0 | 7.2 | 1 | 7.2 | 4968.1997 | 18 | 0 | 0 | 0 | 0 | 0 | 0 | 0 | 0 | 0 | 0 | 0 | 0 | 0
8183 | 341 | 12 | 8 | 2857.1429 | 0 | 142.8571 | 0 | 61.2245 | 3061.2245 | #DIV/0! |  | #DIV/0! | 18 | 0 | 0 | 0 | 0 | 0 | 0 | 0 | 3061.2245 | 18.3088 | 30.052 | 18.3088 | 3.9822 | 21907.5216 | 21910.7394 | 3057.2423 | 35.052 | 35.0572 | 35.052 | 35 | 1 | 1 | 0 | 7.2 | 1 | 7.2 | 3057.2423 | 18 | 0 | 0 | 0 | 0 | 0 | 0 | 0 | 0 | 0 | 0 | 0 | 0 | 0
8184 | 342 | 12 | 8 | 2857.1429 | 0 | 142.8571 | 0 | 61.2245 | 3061.2245 | #DIV/0! |  | #DIV/0! | 18 | 0 | 0 | 0 | 0 | 0 | 0 | 0 | 3061.2245 | 18.3088 | 30.0572 | 18.3088 | 4.3762 | 21910.7394 | 21913.5631 | 3056.8482 | 35.0572 | 35.0617 | 35.0572 | 35 | 1 | 1 | 0 | 7.2 | 1 | 7.2 | 3056.8482 | 18 | 0 | 0 | 0 | 0 | 0 | 0 | 0 | 0 | 0 | 0 | 0 | 0 | 0
8185 | 342 | 12 | 8 | 2857.1429 | 0 | 142.8571 | 0 | 61.2245 | 3061.2245 | #DIV/0! |  | #DIV/0! | 18 | 0 | 0 | 0 | 0 | 0 | 0 | 0 | 3061.2245 | 18.3088 | 30.0617 | 18.3088 | 4.722 | 21913.5631 | 21916.0411 | 3056.5025 | 35.0617 | 35.0657 | 35.0617 | 35 | 1 | 1 | 0 | 7.2 | 1 | 7.2 | 3056.5025 | 18 | 0 | 0 | 0 | 0 | 0 | 0 | 0 | 0 | 0 | 0 | 0 | 0 | 0
8186 | 342 | 12 | 8 | 2857.1429 | 0 | 142.8571 | 0 | 61.2245 | 3061.2245 | #DIV/0! |  | #DIV/0! | 18 | 0 | 0 | 0 | 0 | 0 | 0 | 0 | 3061.2245 | 18.3088 | 30.0657 | 18.3088 | 5.0254 | 21916.0411 | 21918.2157 | 3056.199 | 35.0657 | 35.0691 | 35.0657 | 35 | 1 | 1 | 0 | 7.2 | 1 | 7.2 | 3056.199 | 18 | 0 | 0 | 0 | 0 | 0 | 0 | 0 | 0 | 0 | 0 | 0 | 0 | 0
8187 | 342 | 12 | 8 | 2857.1429 | 0 | 142.8571 | 0 | 61.2245 | 3061.2245 | #DIV/0! |  | #DIV/0! | 18 | 0 | 0 | 0 | 0 | 0 | 0 | 0 | 3061.2245 | 18.3088 | 30.0691 | 18.3088 | 5.2917 | 21918.2157 | 21920.1239 | 3055.9328 | 35.0691 | 35.0722 | 35.0691 | 35 | 1 | 1 | 0 | 7.2 | 1 | 7.2 | 3055.9328 | 18 | 0 | 0 | 0 | 0 | 0 | 0 | 0 | 0 | 0 | 0 | 0 | 0 | 0
8188 | 342 | 12 | 8 | 2857.1429 | 0 | 142.8571 | 0 | 61.2245 | 3061.2245 | #DIV/0! |  | #DIV/0! | 18 | 0 | 0 | 0 | 0 | 0 | 0 | 0 | 3061.2245 | 18.3088 | 30.0722 | 18.3088 | 5.5254 | 21920.1239 | 21921.7986 | 3055.6991 | 35.0722 | 35.0749 | 35.0722 | 35 | 1 | 1 | 0 | 7.2 | 1 | 7.2 | 3055.6991 | 18 | 0 | 0 | 0 | 0 | 0 | 0 | 0 | 0 | 0 | 0 | 0 | 0 | 0
8189 | 342 | 12 | 8 | 2857.1429 | 2250 | 142.8571 | 0 | 107.1429 | 5357.1429 | #DIV/0! |  | #DIV/0! | 18 | 0 | 0 | 0 | 0 | 0 | 0 | 0 | 5357.1429 | 32.0403 | 30.0749 | 32.0403 | 10.0283 | 21921.7986 | 21918.9703 | 5347.1146 | 35.0749 | 35.0704 | 35.0749 | 35 | 1 | 1 | 0 | 7.2 | 1 | 7.2 | 5347.1146 | 18 | 0 | 0 | 0 | 0 | 0 | 0 | 0 | 0 | 0 | 0 | 0 | 0 | 0
8190 | 342 | 12 | 8 | 2857.1429 | 3750 | 142.8571 | 0 | 137.7551 | 6887.7551 | #DIV/0! |  | #DIV/0! | 18 | 0 | 0 | 0 | 0 | 0 | 0 | 0 | 6887.7551 | 41.1947 | 30.0704 | 41.1947 | 12.1143 | 21918.9703 | 21914.056 | 6875.6408 | 35.0704 | 35.0625 | 35.0704 | 35 | 1 | 1 | 0 | 7.2 | 1 | 7.2 | 6875.6408 | 18 | 0 | 0 | 0 | 0 | 0 | 0 | 0 | 0 | 0 | 0 | 0 | 0 | 0
8191 | 342 | 12 | 8 | 2857.1429 | 3750 | 142.8571 | 1142.8571 | 161.0787 | 8053.9359 | #DIV/0! |  | #DIV/0! | 18 | 0 | 0 | 0 | 0 | 0 | 0 | 0 | 8053.9359 | 48.1695 | 30.0625 | 48.1695 | 12.5822 | 21914.056 | 21908.6738 | 8041.3537 | 35.0625 | 35.0539 | 35.0625 | 35 | 1 | 1 | 0 | 7.2 | 1 | 7.2 | 8041.3537 | 18 | 0 | 0 | 0 | 0 | 0 | 0 | 0 | 0 | 0 | 0 | 0 | 0 | 0
8192 | 342 | 12 | 8 | 2857.1429 | 3750 | 142.8571 | 1142.8571 | 161.0787 | 8053.9359 | #DIV/0! |  | #DIV/0! | 18 | 0 | 0 | 0 | 0 | 0 | 0 | 0 | 8053.9359 | 48.1695 | 30.0539 | 48.1695 | 10.8483 | 21908.6738 | 21905.0256 | 8043.0876 | 35.0539 | 35.048 | 35.0539 | 35 | 1 | 1 | 0 | 7.2 | 1 | 7.2 | 8043.0876 | 18 | 0 | 0 | 0 | 0 | 0 | 0 | 0 | 0 | 0 | 0 | 0 | 0 | 0
8193 | 342 | 12 | 8 | 2857.1429 | 1500 | 142.8571 | 1142.8571 | 115.1603 | 5758.0175 | #DIV/0! |  | #DIV/0! | 18 | 0 | 0 | 0 | 0 | 0 | 0 | 0 | 5758.0175 | 34.4379 | 30.048 | 34.4379 | 6.9155 | 21905.0256 | 21905.3101 | 5751.102 | 35.048 | 35.0485 | 35.048 | 35 | 1 | 1 | 0 | 7.2 | 1 | 7.2 | 5751.102 | 18 | 0 | 0 | 0 | 0 | 0 | 0 | 0 | 0 | 0 | 0 | 0 | 0 | 0
8194 | 342 | 12 | 8 | 2857.1429 | 0 | 142.8571 | 1142.8571 | 84.5481 | 4227.4052 | #DIV/0! |  | #DIV/0! | 18 | 0 | 0 | 0 | 0 | 0 | 0 | 0 | 4227.4052 | 25.2835 | 30.0485 | 25.2835 | 5.1253 | 21905.3101 | 21907.3847 | 4222.2799 | 35.0485 | 35.0518 | 35.0485 | 35 | 1 | 1 | 0 | 7.2 | 1 | 7.2 | 4222.2799 | 18 | 0 | 0 | 0 | 0 | 0 | 0 | 0 | 0 | 0 | 0 | 0 | 0 | 0
8195 | 342 | 12 | 8 | 2857.1429 | 0 | 142.8571 | 1142.8571 | 84.5481 | 4227.4052 | #DIV/0! |  | #DIV/0! | 18 | 0 | 0 | 0 | 0 | 0 | 0 | 0 | 4227.4052 | 25.2835 | 30.0518 | 25.2835 | 5.4761 | 21907.3847 | 21909.1086 | 4221.9291 | 35.0518 | 35.0546 | 35.0518 | 35 | 1 | 1 | 0 | 7.2 | 1 | 7.2 | 4221.9291 | 18 | 0 | 0 | 0 | 0 | 0 | 0 | 0 | 0 | 0 | 0 | 0 | 0 | 0
8196 | 342 | 12 | 8 | 2857.1429 | 0 | 142.8571 | 1142.8571 | 84.5481 | 4227.4052 | #DIV/0! |  | #DIV/0! | 18 | 0 | 0 | 0 | 0 | 0 | 0 | 0 | 4227.4052 | 25.2835 | 30.0546 | 25.2835 | 5.7676 | 21909.1086 | 21910.541 | 4221.6376 | 35.0546 | 35.0569 | 35.0546 | 35 | 1 | 1 | 0 | 7.2 | 1 | 7.2 | 4221.6376 | 18 | 0 | 0 | 0 | 0 | 0 | 0 | 0 | 0 | 0 | 0 | 0 | 0 | 0
8197 | 342 | 12 | 8 | 2857.1429 | 0 | 142.8571 | 1142.8571 | 84.5481 | 4227.4052 | #DIV/0! |  | #DIV/0! | 18 | 0 | 0 | 0 | 0 | 0 | 0 | 0 | 4227.4052 | 25.2835 | 30.0569 | 25.2835 | 6.0098 | 21910.541 | 21911.7311 | 4221.3954 | 35.0569 | 35.0588 | 35.0569 | 35 | 1 | 1 | 0 | 7.2 | 1 | 7.2 | 4221.3954 | 18 | 0 | 0 | 0 | 0 | 0 | 0 | 0 | 0 | 0 | 0 | 0 | 0 | 0
8198 | 342 | 12 | 8 | 2857.1429 | 0 | 142.8571 | 1142.8571 | 84.5481 | 4227.4052 | #DIV/0! |  | #DIV/0! | 18 | 0 | 0 | 0 | 0 | 0 | 0 | 0 | 4227.4052 | 25.2835 | 30.0588 | 25.2835 | 6.2111 | 21911.7311 | 21912.72 | 4221.1942 | 35.0588 | 35.0604 | 35.0588 | 35 | 1 | 1 | 0 | 7.2 | 1 | 7.2 | 4221.1942 | 18 | 0 | 0 | 0 | 0 | 0 | 0 | 0 | 0 | 0 | 0 | 0 | 0 | 0
8199 | 342 | 12 | 8 | 2857.1429 | 0 | 142.8571 | 1142.8571 | 84.5481 | 4227.4052 | #DIV/0! |  | #DIV/0! | 18 | 0 | 0 | 0 | 0 | 0 | 0 | 0 | 4227.4052 | 25.2835 | 30.0604 | 25.2835 | 6.3783 | 21912.72 | 21913.5417 | 4221.0269 | 35.0604 | 35.0617 | 35.0604 | 35 | 1 | 1 | 0 | 7.2 | 1 | 7.2 | 4221.0269 | 18 | 0 | 0 | 0 | 0 | 0 | 0 | 0 | 0 | 0 | 0 | 0 | 0 | 0
8200 | 342 | 12 | 8 | 2857.1429 | 0 | 142.8571 | 1142.8571 | 84.5481 | 4227.4052 | #DIV/0! |  | #DIV/0! | 18 | 0 | 0 | 0 | 0 | 0 | 0 | 0 | 4227.4052 | 25.2835 | 30.0617 | 25.2835 | 6.5173 | 21913.5417 | 21914.2245 | 4220.888 | 35.0617 | 35.0628 | 35.0617 | 35 | 1 | 1 | 0 | 7.2 | 1 | 7.2 | 4220.888 | 18 | 0 | 0 | 0 | 0 | 0 | 0 | 0 | 0 | 0 | 0 | 0 | 0 | 0
8201 | 342 | 12 | 8 | 2857.1429 | 0 | 142.8571 | 0 | 61.2245 | 3061.2245 | #DIV/0! |  | #DIV/0! | 18 | 0 | 0 | 0 | 0 | 0 | 0 | 0 | 3061.2245 | 18.3088 | 30.0628 | 18.3088 | 4.803 | 21914.2245 | 21916.6215 | 3056.4215 | 35.0628 | 35.0666 | 35.0628 | 35 | 1 | 1 | 0 | 7.2 | 1 | 7.2 | 3056.4215 | 18 | 0 | 0 | 0 | 0 | 0 | 0 | 0 | 0 | 0 | 0 | 0 | 0 | 0
8202 | 342 | 12 | 8 | 2857.1429 | 1875 | 142.8571 | 0 | 99.4898 | 4974.4898 | #DIV/0! |  | #DIV/0! | 18 | 0 | 0 | 0 | 0 | 0 | 0 | 0 | 4974.4898 | 29.7517 | 30.0666 | 29.7517 | 8.2818 | 21916.6215 | 21915.5396 | 4966.208 | 35.0666 | 35.0649 | 35.0666 | 35 | 1 | 1 | 0 | 7.2 | 1 | 7.2 | 4966.208 | 18 | 0 | 0 | 0 | 0 | 0 | 0 | 0 | 0 | 0 | 0 | 0 | 0 | 0
8203 | 342 | 12 | 8 | 2857.1429 | 3750 | 142.8571 | 0 | 137.7551 | 6887.7551 | #DIV/0! |  | #DIV/0! | 18 | 0 | 0 | 0 | 0 | 0 | 0 | 0 | 6887.7551 | 41.1947 | 30.0649 | 41.1947 | 11.1691 | 21915.5396 | 21911.5706 | 6876.586 | 35.0649 | 35.0585 | 35.0649 | 35 | 1 | 1 | 0 | 7.2 | 1 | 7.2 | 6876.586 | 18 | 0 | 0 | 0 | 0 | 0 | 0 | 0 | 0 | 0 | 0 | 0 | 0 | 0
8204 | 342 | 12 | 8 | 2857.1429 | 3750 | 142.8571 | 0 | 137.7551 | 6887.7551 | #DIV/0! |  | #DIV/0! | 18 | 0 | 0 | 0 | 0 | 0 | 0 | 0 | 6887.7551 | 41.1947 | 30.0585 | 41.1947 | 10.0756 | 21911.5706 | 21908.695 | 6877.6795 | 35.0585 | 35.0539 | 35.0585 | 35 | 1 | 1 | 0 | 7.2 | 1 | 7.2 | 6877.6795 | 18 | 0 | 0 | 0 | 0 | 0 | 0 | 0 | 0 | 0 | 0 | 0 | 0 | 0
8205 | 342 | 12 | 8 | 2857.1429 | 3750 | 142.8571 | 0 | 137.7551 | 6887.7551 | #DIV/0! |  | #DIV/0! | 18 | 0 | 0 | 0 | 0 | 0 | 0 | 0 | 6887.7551 | 41.1947 | 30.0539 | 41.1947 | 9.2833 | 21908.695 | 21906.6117 | 6878.4718 | 35.0539 | 35.0506 | 35.0539 | 35 | 1 | 1 | 0 | 7.2 | 1 | 7.2 | 6878.4718 | 18 | 0 | 0 | 0 | 0 | 0 | 0 | 0 | 0 | 0 | 0 | 0 | 0 | 0
8206 | 342 | 12 | 8 | 2857.1429 | 1875 | 142.8571 | 0 | 99.4898 | 4974.4898 | #DIV/0! |  | #DIV/0! | 18 | 0 | 0 | 0 | 0 | 0 | 0 | 0 | 4974.4898 | 29.7517 | 30.0506 | 29.7517 | 6.2901 | 21906.6117 | 21907.5216 | 4968.1997 | 35.0506 | 35.052 | 35.0506 | 35 | 1 | 1 | 0 | 7.2 | 1 | 7.2 | 4968.1997 | 18 | 0 | 0 | 0 | 0 | 0 | 0 | 0 | 0 | 0 | 0 | 0 | 0 | 0
8207 | 342 | 12 | 9 | 2857.1429 | 0 | 142.8571 | 0 | 61.2245 | 3061.2245 | #DIV/0! |  | #DIV/0! | 18 | 0 | 0 | 0 | 0 | 0 | 0 | 0 | 3061.2245 | 18.3088 | 30.052 | 18.3088 | 3.9822 | 21907.5216 | 21910.7394 | 3057.2423 | 35.052 | 35.0572 | 35.052 | 35 | 1 | 1 | 0 | 7.2 | 1 | 7.2 | 3057.2423 | 18 | 0 | 0 | 0 | 0 | 0 | 0 | 0 | 0 | 0 | 0 | 0 | 0 | 0
8208 | 343 | 12 | 9 | 2857.1429 | 0 | 142.8571 | 0 | 61.2245 | 3061.2245 | #DIV/0! |  | #DIV/0! | 18 | 0 | 0 | 0 | 0 | 0 | 0 | 0 | 3061.2245 | 18.3088 | 30.0572 | 18.3088 | 4.3762 | 21910.7394 | 21913.5631 | 3056.8482 | 35.0572 | 35.0617 | 35.0572 | 35 | 1 | 1 | 0 | 7.2 | 1 | 7.2 | 3056.8482 | 18 | 0 | 0 | 0 | 0 | 0 | 0 | 0 | 0 | 0 | 0 | 0 | 0 | 0
8209 | 343 | 12 | 9 | 2857.1429 | 0 | 142.8571 | 0 | 61.2245 | 3061.2245 | #DIV/0! |  | #DIV/0! | 18 | 0 | 0 | 0 | 0 | 0 | 0 | 0 | 3061.2245 | 18.3088 | 30.0617 | 18.3088 | 4.722 | 21913.5631 | 21916.0411 | 3056.5025 | 35.0617 | 35.0657 | 35.0617 | 35 | 1 | 1 | 0 | 7.2 | 1 | 7.2 | 3056.5025 | 18 | 0 | 0 | 0 | 0 | 0 | 0 | 0 | 0 | 0 | 0 | 0 | 0 | 0
8210 | 343 | 12 | 9 | 2857.1429 | 0 | 142.8571 | 0 | 61.2245 | 3061.2245 | #DIV/0! |  | #DIV/0! | 18 | 0 | 0 | 0 | 0 | 0 | 0 | 0 | 3061.2245 | 18.3088 | 30.0657 | 18.3088 | 5.0254 | 21916.0411 | 21918.2157 | 3056.199 | 35.0657 | 35.0691 | 35.0657 | 35 | 1 | 1 | 0 | 7.2 | 1 | 7.2 | 3056.199 | 18 | 0 | 0 | 0 | 0 | 0 | 0 | 0 | 0 | 0 | 0 | 0 | 0 | 0
8211 | 343 | 12 | 9 | 2857.1429 | 0 | 142.8571 | 0 | 61.2245 | 3061.2245 | #DIV/0! |  | #DIV/0! | 18 | 0 | 0 | 0 | 0 | 0 | 0 | 0 | 3061.2245 | 18.3088 | 30.0691 | 18.3088 | 5.2917 | 21918.2157 | 21920.1239 | 3055.9328 | 35.0691 | 35.0722 | 35.0691 | 35 | 1 | 1 | 0 | 7.2 | 1 | 7.2 | 3055.9328 | 18 | 0 | 0 | 0 | 0 | 0 | 0 | 0 | 0 | 0 | 0 | 0 | 0 | 0
8212 | 343 | 12 | 9 | 2857.1429 | 0 | 142.8571 | 0 | 61.2245 | 3061.2245 | #DIV/0! |  | #DIV/0! | 18 | 0 | 0 | 0 | 0 | 0 | 0 | 0 | 3061.2245 | 18.3088 | 30.0722 | 18.3088 | 5.5254 | 21920.1239 | 21921.7986 | 3055.6991 | 35.0722 | 35.0749 | 35.0722 | 35 | 1 | 1 | 0 | 7.2 | 1 | 7.2 | 3055.6991 | 18 | 0 | 0 | 0 | 0 | 0 | 0 | 0 | 0 | 0 | 0 | 0 | 0 | 0
8213 | 343 | 12 | 9 | 2857.1429 | 2250 | 142.8571 | 0 | 107.1429 | 5357.1429 | #DIV/0! |  | #DIV/0! | 18 | 0 | 0 | 0 | 0 | 0 | 0 | 0 | 5357.1429 | 32.0403 | 30.0749 | 32.0403 | 10.0283 | 21921.7986 | 21918.9703 | 5347.1146 | 35.0749 | 35.0704 | 35.0749 | 35 | 1 | 1 | 0 | 7.2 | 1 | 7.2 | 5347.1146 | 18 | 0 | 0 | 0 | 0 | 0 | 0 | 0 | 0 | 0 | 0 | 0 | 0 | 0
8214 | 343 | 12 | 9 | 2857.1429 | 3750 | 142.8571 | 0 | 137.7551 | 6887.7551 | #DIV/0! |  | #DIV/0! | 18 | 0 | 0 | 0 | 0 | 0 | 0 | 0 | 6887.7551 | 41.1947 | 30.0704 | 41.1947 | 12.1143 | 21918.9703 | 21914.056 | 6875.6408 | 35.0704 | 35.0625 | 35.0704 | 35 | 1 | 1 | 0 | 7.2 | 1 | 7.2 | 6875.6408 | 18 | 0 | 0 | 0 | 0 | 0 | 0 | 0 | 0 | 0 | 0 | 0 | 0 | 0
8215 | 343 | 12 | 9 | 2857.1429 | 3750 | 142.8571 | 1142.8571 | 161.0787 | 8053.9359 | #DIV/0! |  | #DIV/0! | 18 | 0 | 0 | 0 | 0 | 0 | 0 | 0 | 8053.9359 | 48.1695 | 30.0625 | 48.1695 | 12.5822 | 21914.056 | 21908.6738 | 8041.3537 | 35.0625 | 35.0539 | 35.0625 | 35 | 1 | 1 | 0 | 7.2 | 1 | 7.2 | 8041.3537 | 18 | 0 | 0 | 0 | 0 | 0 | 0 | 0 | 0 | 0 | 0 | 0 | 0 | 0
8216 | 343 | 12 | 9 | 2857.1429 | 3750 | 142.8571 | 1142.8571 | 161.0787 | 8053.9359 | #DIV/0! |  | #DIV/0! | 18 | 0 | 0 | 0 | 0 | 0 | 0 | 0 | 8053.9359 | 48.1695 | 30.0539 | 48.1695 | 10.8483 | 21908.6738 | 21905.0256 | 8043.0876 | 35.0539 | 35.048 | 35.0539 | 35 | 1 | 1 | 0 | 7.2 | 1 | 7.2 | 8043.0876 | 18 | 0 | 0 | 0 | 0 | 0 | 0 | 0 | 0 | 0 | 0 | 0 | 0 | 0
8217 | 343 | 12 | 9 | 2857.1429 | 1500 | 142.8571 | 1142.8571 | 115.1603 | 5758.0175 | #DIV/0! |  | #DIV/0! | 18 | 0 | 0 | 0 | 0 | 0 | 0 | 0 | 5758.0175 | 34.4379 | 30.048 | 34.4379 | 6.9155 | 21905.0256 | 21905.3101 | 5751.102 | 35.048 | 35.0485 | 35.048 | 35 | 1 | 1 | 0 | 7.2 | 1 | 7.2 | 5751.102 | 18 | 0 | 0 | 0 | 0 | 0 | 0 | 0 | 0 | 0 | 0 | 0 | 0 | 0
8218 | 343 | 12 | 9 | 2857.1429 | 0 | 142.8571 | 1142.8571 | 84.5481 | 4227.4052 | #DIV/0! |  | #DIV/0! | 18 | 0 | 0 | 0 | 0 | 0 | 0 | 0 | 4227.4052 | 25.2835 | 30.0485 | 25.2835 | 5.1253 | 21905.3101 | 21907.3847 | 4222.2799 | 35.0485 | 35.0518 | 35.0485 | 35 | 1 | 1 | 0 | 7.2 | 1 | 7.2 | 4222.2799 | 18 | 0 | 0 | 0 | 0 | 0 | 0 | 0 | 0 | 0 | 0 | 0 | 0 | 0
8219 | 343 | 12 | 9 | 2857.1429 | 0 | 142.8571 | 1142.8571 | 84.5481 | 4227.4052 | #DIV/0! |  | #DIV/0! | 18 | 0 | 0 | 0 | 0 | 0 | 0 | 0 | 4227.4052 | 25.2835 | 30.0518 | 25.2835 | 5.4761 | 21907.3847 | 21909.1086 | 4221.9291 | 35.0518 | 35.0546 | 35.0518 | 35 | 1 | 1 | 0 | 7.2 | 1 | 7.2 | 4221.9291 | 18 | 0 | 0 | 0 | 0 | 0 | 0 | 0 | 0 | 0 | 0 | 0 | 0 | 0
8220 | 343 | 12 | 9 | 2857.1429 | 0 | 142.8571 | 1142.8571 | 84.5481 | 4227.4052 | #DIV/0! |  | #DIV/0! | 18 | 0 | 0 | 0 | 0 | 0 | 0 | 0 | 4227.4052 | 25.2835 | 30.0546 | 25.2835 | 5.7676 | 21909.1086 | 21910.541 | 4221.6376 | 35.0546 | 35.0569 | 35.0546 | 35 | 1 | 1 | 0 | 7.2 | 1 | 7.2 | 4221.6376 | 18 | 0 | 0 | 0 | 0 | 0 | 0 | 0 | 0 | 0 | 0 | 0 | 0 | 0
8221 | 343 | 12 | 9 | 2857.1429 | 0 | 142.8571 | 1142.8571 | 84.5481 | 4227.4052 | #DIV/0! |  | #DIV/0! | 18 | 0 | 0 | 0 | 0 | 0 | 0 | 0 | 4227.4052 | 25.2835 | 30.0569 | 25.2835 | 6.0098 | 21910.541 | 21911.7311 | 4221.3954 | 35.0569 | 35.0588 | 35.0569 | 35 | 1 | 1 | 0 | 7.2 | 1 | 7.2 | 4221.3954 | 18 | 0 | 0 | 0 | 0 | 0 | 0 | 0 | 0 | 0 | 0 | 0 | 0 | 0
8222 | 343 | 12 | 9 | 2857.1429 | 0 | 142.8571 | 1142.8571 | 84.5481 | 4227.4052 | #DIV/0! |  | #DIV/0! | 18 | 0 | 0 | 0 | 0 | 0 | 0 | 0 | 4227.4052 | 25.2835 | 30.0588 | 25.2835 | 6.2111 | 21911.7311 | 21912.72 | 4221.1942 | 35.0588 | 35.0604 | 35.0588 | 35 | 1 | 1 | 0 | 7.2 | 1 | 7.2 | 4221.1942 | 18 | 0 | 0 | 0 | 0 | 0 | 0 | 0 | 0 | 0 | 0 | 0 | 0 | 0
8223 | 343 | 12 | 9 | 2857.1429 | 0 | 142.8571 | 1142.8571 | 84.5481 | 4227.4052 | #DIV/0! |  | #DIV/0! | 18 | 0 | 0 | 0 | 0 | 0 | 0 | 0 | 4227.4052 | 25.2835 | 30.0604 | 25.2835 | 6.3783 | 21912.72 | 21913.5417 | 4221.0269 | 35.0604 | 35.0617 | 35.0604 | 35 | 1 | 1 | 0 | 7.2 | 1 | 7.2 | 4221.0269 | 18 | 0 | 0 | 0 | 0 | 0 | 0 | 0 | 0 | 0 | 0 | 0 | 0 | 0
8224 | 343 | 12 | 9 | 2857.1429 | 0 | 142.8571 | 1142.8571 | 84.5481 | 4227.4052 | #DIV/0! |  | #DIV/0! | 18 | 0 | 0 | 0 | 0 | 0 | 0 | 0 | 4227.4052 | 25.2835 | 30.0617 | 25.2835 | 6.5173 | 21913.5417 | 21914.2245 | 4220.888 | 35.0617 | 35.0628 | 35.0617 | 35 | 1 | 1 | 0 | 7.2 | 1 | 7.2 | 4220.888 | 18 | 0 | 0 | 0 | 0 | 0 | 0 | 0 | 0 | 0 | 0 | 0 | 0 | 0
8225 | 343 | 12 | 9 | 2857.1429 | 0 | 142.8571 | 0 | 61.2245 | 3061.2245 | #DIV/0! |  | #DIV/0! | 18 | 0 | 0 | 0 | 0 | 0 | 0 | 0 | 3061.2245 | 18.3088 | 30.0628 | 18.3088 | 4.803 | 21914.2245 | 21916.6215 | 3056.4215 | 35.0628 | 35.0666 | 35.0628 | 35 | 1 | 1 | 0 | 7.2 | 1 | 7.2 | 3056.4215 | 18 | 0 | 0 | 0 | 0 | 0 | 0 | 0 | 0 | 0 | 0 | 0 | 0 | 0
8226 | 343 | 12 | 9 | 2857.1429 | 1875 | 142.8571 | 0 | 99.4898 | 4974.4898 | #DIV/0! |  | #DIV/0! | 18 | 0 | 0 | 0 | 0 | 0 | 0 | 0 | 4974.4898 | 29.7517 | 30.0666 | 29.7517 | 8.2818 | 21916.6215 | 21915.5396 | 4966.208 | 35.0666 | 35.0649 | 35.0666 | 35 | 1 | 1 | 0 | 7.2 | 1 | 7.2 | 4966.208 | 18 | 0 | 0 | 0 | 0 | 0 | 0 | 0 | 0 | 0 | 0 | 0 | 0 | 0
8227 | 343 | 12 | 9 | 2857.1429 | 3750 | 142.8571 | 0 | 137.7551 | 6887.7551 | #DIV/0! |  | #DIV/0! | 18 | 0 | 0 | 0 | 0 | 0 | 0 | 0 | 6887.7551 | 41.1947 | 30.0649 | 41.1947 | 11.1691 | 21915.5396 | 21911.5706 | 6876.586 | 35.0649 | 35.0585 | 35.0649 | 35 | 1 | 1 | 0 | 7.2 | 1 | 7.2 | 6876.586 | 18 | 0 | 0 | 0 | 0 | 0 | 0 | 0 | 0 | 0 | 0 | 0 | 0 | 0
8228 | 343 | 12 | 9 | 2857.1429 | 3750 | 142.8571 | 0 | 137.7551 | 6887.7551 | #DIV/0! |  | #DIV/0! | 18 | 0 | 0 | 0 | 0 | 0 | 0 | 0 | 6887.7551 | 41.1947 | 30.0585 | 41.1947 | 10.0756 | 21911.5706 | 21908.695 | 6877.6795 | 35.0585 | 35.0539 | 35.0585 | 35 | 1 | 1 | 0 | 7.2 | 1 | 7.2 | 6877.6795 | 18 | 0 | 0 | 0 | 0 | 0 | 0 | 0 | 0 | 0 | 0 | 0 | 0 | 0
8229 | 343 | 12 | 9 | 2857.1429 | 3750 | 142.8571 | 0 | 137.7551 | 6887.7551 | #DIV/0! |  | #DIV/0! | 18 | 0 | 0 | 0 | 0 | 0 | 0 | 0 | 6887.7551 | 41.1947 | 30.0539 | 41.1947 | 9.2833 | 21908.695 | 21906.6117 | 6878.4718 | 35.0539 | 35.0506 | 35.0539 | 35 | 1 | 1 | 0 | 7.2 | 1 | 7.2 | 6878.4718 | 18 | 0 | 0 | 0 | 0 | 0 | 0 | 0 | 0 | 0 | 0 | 0 | 0 | 0
8230 | 343 | 12 | 9 | 2857.1429 | 1875 | 142.8571 | 0 | 99.4898 | 4974.4898 | #DIV/0! |  | #DIV/0! | 18 | 0 | 0 | 0 | 0 | 0 | 0 | 0 | 4974.4898 | 29.7517 | 30.0506 | 29.7517 | 6.2901 | 21906.6117 | 21907.5216 | 4968.1997 | 35.0506 | 35.052 | 35.0506 | 35 | 1 | 1 | 0 | 7.2 | 1 | 7.2 | 4968.1997 | 18 | 0 | 0 | 0 | 0 | 0 | 0 | 0 | 0 | 0 | 0 | 0 | 0 | 0
8231 | 343 | 12 | 10 | 2857.1429 | 0 | 142.8571 | 0 | 61.2245 | 3061.2245 | #DIV/0! |  | #DIV/0! | 18 | 0 | 0 | 0 | 0 | 0 | 0 | 0 | 3061.2245 | 18.3088 | 30.052 | 18.3088 | 3.9822 | 21907.5216 | 21910.7394 | 3057.2423 | 35.052 | 35.0572 | 35.052 | 35 | 1 | 1 | 0 | 7.2 | 1 | 7.2 | 3057.2423 | 18 | 0 | 0 | 0 | 0 | 0 | 0 | 0 | 0 | 0 | 0 | 0 | 0 | 0
8232 | 344 | 12 | 10 | 2857.1429 | 0 | 142.8571 | 0 | 61.2245 | 3061.2245 | #DIV/0! |  | #DIV/0! | 18 | 0 | 0 | 0 | 0 | 0 | 0 | 0 | 3061.2245 | 18.3088 | 30.0572 | 18.3088 | 4.3762 | 21910.7394 | 21913.5631 | 3056.8482 | 35.0572 | 35.0617 | 35.0572 | 35 | 1 | 1 | 0 | 7.2 | 1 | 7.2 | 3056.8482 | 18 | 0 | 0 | 0 | 0 | 0 | 0 | 0 | 0 | 0 | 0 | 0 | 0 | 0
8233 | 344 | 12 | 10 | 2857.1429 | 0 | 142.8571 | 0 | 61.2245 | 3061.2245 | #DIV/0! |  | #DIV/0! | 18 | 0 | 0 | 0 | 0 | 0 | 0 | 0 | 3061.2245 | 18.3088 | 30.0617 | 18.3088 | 4.722 | 21913.5631 | 21916.0411 | 3056.5025 | 35.0617 | 35.0657 | 35.0617 | 35 | 1 | 1 | 0 | 7.2 | 1 | 7.2 | 3056.5025 | 18 | 0 | 0 | 0 | 0 | 0 | 0 | 0 | 0 | 0 | 0 | 0 | 0 | 0
8234 | 344 | 12 | 10 | 2857.1429 | 0 | 142.8571 | 0 | 61.2245 | 3061.2245 | #DIV/0! |  | #DIV/0! | 18 | 0 | 0 | 0 | 0 | 0 | 0 | 0 | 3061.2245 | 18.3088 | 30.0657 | 18.3088 | 5.0254 | 21916.0411 | 21918.2157 | 3056.199 | 35.0657 | 35.0691 | 35.0657 | 35 | 1 | 1 | 0 | 7.2 | 1 | 7.2 | 3056.199 | 18 | 0 | 0 | 0 | 0 | 0 | 0 | 0 | 0 | 0 | 0 | 0 | 0 | 0
8235 | 344 | 12 | 10 | 2857.1429 | 0 | 142.8571 | 0 | 61.2245 | 3061.2245 | #DIV/0! |  | #DIV/0! | 18 | 0 | 0 | 0 | 0 | 0 | 0 | 0 | 3061.2245 | 18.3088 | 30.0691 | 18.3088 | 5.2917 | 21918.2157 | 21920.1239 | 3055.9328 | 35.0691 | 35.0722 | 35.0691 | 35 | 1 | 1 | 0 | 7.2 | 1 | 7.2 | 3055.9328 | 18 | 0 | 0 | 0 | 0 | 0 | 0 | 0 | 0 | 0 | 0 | 0 | 0 | 0
8236 | 344 | 12 | 10 | 2857.1429 | 0 | 142.8571 | 0 | 61.2245 | 3061.2245 | #DIV/0! |  | #DIV/0! | 18 | 0 | 0 | 0 | 0 | 0 | 0 | 0 | 3061.2245 | 18.3088 | 30.0722 | 18.3088 | 5.5254 | 21920.1239 | 21921.7986 | 3055.6991 | 35.0722 | 35.0749 | 35.0722 | 35 | 1 | 1 | 0 | 7.2 | 1 | 7.2 | 3055.6991 | 18 | 0 | 0 | 0 | 0 | 0 | 0 | 0 | 0 | 0 | 0 | 0 | 0 | 0
8237 | 344 | 12 | 10 | 2857.1429 | 2250 | 142.8571 | 0 | 107.1429 | 5357.1429 | #DIV/0! |  | #DIV/0! | 18 | 0 | 0 | 0 | 0 | 0 | 0 | 0 | 5357.1429 | 32.0403 | 30.0749 | 32.0403 | 10.0283 | 21921.7986 | 21918.9703 | 5347.1146 | 35.0749 | 35.0704 | 35.0749 | 35 | 1 | 1 | 0 | 7.2 | 1 | 7.2 | 5347.1146 | 18 | 0 | 0 | 0 | 0 | 0 | 0 | 0 | 0 | 0 | 0 | 0 | 0 | 0
8238 | 344 | 12 | 10 | 2857.1429 | 3750 | 142.8571 | 0 | 137.7551 | 6887.7551 | #DIV/0! |  | #DIV/0! | 18 | 0 | 0 | 0 | 0 | 0 | 0 | 0 | 6887.7551 | 41.1947 | 30.0704 | 41.1947 | 12.1143 | 21918.9703 | 21914.056 | 6875.6408 | 35.0704 | 35.0625 | 35.0704 | 35 | 1 | 1 | 0 | 7.2 | 1 | 7.2 | 6875.6408 | 18 | 0 | 0 | 0 | 0 | 0 | 0 | 0 | 0 | 0 | 0 | 0 | 0 | 0
8239 | 344 | 12 | 10 | 2857.1429 | 3750 | 142.8571 | 1142.8571 | 161.0787 | 8053.9359 | #DIV/0! |  | #DIV/0! | 18 | 0 | 0 | 0 | 0 | 0 | 0 | 0 | 8053.9359 | 48.1695 | 30.0625 | 48.1695 | 12.5822 | 21914.056 | 21908.6738 | 8041.3537 | 35.0625 | 35.0539 | 35.0625 | 35 | 1 | 1 | 0 | 7.2 | 1 | 7.2 | 8041.3537 | 18 | 0 | 0 | 0 | 0 | 0 | 0 | 0 | 0 | 0 | 0 | 0 | 0 | 0
8240 | 344 | 12 | 10 | 2857.1429 | 3750 | 142.8571 | 1142.8571 | 161.0787 | 8053.9359 | #DIV/0! |  | #DIV/0! | 18 | 0 | 0 | 0 | 0 | 0 | 0 | 0 | 8053.9359 | 48.1695 | 30.0539 | 48.1695 | 10.8483 | 21908.6738 | 21905.0256 | 8043.0876 | 35.0539 | 35.048 | 35.0539 | 35 | 1 | 1 | 0 | 7.2 | 1 | 7.2 | 8043.0876 | 18 | 0 | 0 | 0 | 0 | 0 | 0 | 0 | 0 | 0 | 0 | 0 | 0 | 0
8241 | 344 | 12 | 10 | 2857.1429 | 1500 | 142.8571 | 1142.8571 | 115.1603 | 5758.0175 | #DIV/0! |  | #DIV/0! | 18 | 0 | 0 | 0 | 0 | 0 | 0 | 0 | 5758.0175 | 34.4379 | 30.048 | 34.4379 | 6.9155 | 21905.0256 | 21905.3101 | 5751.102 | 35.048 | 35.0485 | 35.048 | 35 | 1 | 1 | 0 | 7.2 | 1 | 7.2 | 5751.102 | 18 | 0 | 0 | 0 | 0 | 0 | 0 | 0 | 0 | 0 | 0 | 0 | 0 | 0
8242 | 344 | 12 | 10 | 2857.1429 | 0 | 142.8571 | 1142.8571 | 84.5481 | 4227.4052 | #DIV/0! |  | #DIV/0! | 18 | 0 | 0 | 0 | 0 | 0 | 0 | 0 | 4227.4052 | 25.2835 | 30.0485 | 25.2835 | 5.1253 | 21905.3101 | 21907.3847 | 4222.2799 | 35.0485 | 35.0518 | 35.0485 | 35 | 1 | 1 | 0 | 7.2 | 1 | 7.2 | 4222.2799 | 18 | 0 | 0 | 0 | 0 | 0 | 0 | 0 | 0 | 0 | 0 | 0 | 0 | 0
8243 | 344 | 12 | 10 | 2857.1429 | 0 | 142.8571 | 1142.8571 | 84.5481 | 4227.4052 | #DIV/0! |  | #DIV/0! | 18 | 0 | 0 | 0 | 0 | 0 | 0 | 0 | 4227.4052 | 25.2835 | 30.0518 | 25.2835 | 5.4761 | 21907.3847 | 21909.1086 | 4221.9291 | 35.0518 | 35.0546 | 35.0518 | 35 | 1 | 1 | 0 | 7.2 | 1 | 7.2 | 4221.9291 | 18 | 0 | 0 | 0 | 0 | 0 | 0 | 0 | 0 | 0 | 0 | 0 | 0 | 0
8244 | 344 | 12 | 10 | 2857.1429 | 0 | 142.8571 | 1142.8571 | 84.5481 | 4227.4052 | #DIV/0! |  | #DIV/0! | 18 | 0 | 0 | 0 | 0 | 0 | 0 | 0 | 4227.4052 | 25.2835 | 30.0546 | 25.2835 | 5.7676 | 21909.1086 | 21910.541 | 4221.6376 | 35.0546 | 35.0569 | 35.0546 | 35 | 1 | 1 | 0 | 7.2 | 1 | 7.2 | 4221.6376 | 18 | 0 | 0 | 0 | 0 | 0 | 0 | 0 | 0 | 0 | 0 | 0 | 0 | 0
8245 | 344 | 12 | 10 | 2857.1429 | 0 | 142.8571 | 1142.8571 | 84.5481 | 4227.4052 | #DIV/0! |  | #DIV/0! | 18 | 0 | 0 | 0 | 0 | 0 | 0 | 0 | 4227.4052 | 25.2835 | 30.0569 | 25.2835 | 6.0098 | 21910.541 | 21911.7311 | 4221.3954 | 35.0569 | 35.0588 | 35.0569 | 35 | 1 | 1 | 0 | 7.2 | 1 | 7.2 | 4221.3954 | 18 | 0 | 0 | 0 | 0 | 0 | 0 | 0 | 0 | 0 | 0 | 0 | 0 | 0
8246 | 344 | 12 | 10 | 2857.1429 | 0 | 142.8571 | 1142.8571 | 84.5481 | 4227.4052 | #DIV/0! |  | #DIV/0! | 18 | 0 | 0 | 0 | 0 | 0 | 0 | 0 | 4227.4052 | 25.2835 | 30.0588 | 25.2835 | 6.2111 | 21911.7311 | 21912.72 | 4221.1942 | 35.0588 | 35.0604 | 35.0588 | 35 | 1 | 1 | 0 | 7.2 | 1 | 7.2 | 4221.1942 | 18 | 0 | 0 | 0 | 0 | 0 | 0 | 0 | 0 | 0 | 0 | 0 | 0 | 0
8247 | 344 | 12 | 10 | 2857.1429 | 0 | 142.8571 | 1142.8571 | 84.5481 | 4227.4052 | #DIV/0! |  | #DIV/0! | 18 | 0 | 0 | 0 | 0 | 0 | 0 | 0 | 4227.4052 | 25.2835 | 30.0604 | 25.2835 | 6.3783 | 21912.72 | 21913.5417 | 4221.0269 | 35.0604 | 35.0617 | 35.0604 | 35 | 1 | 1 | 0 | 7.2 | 1 | 7.2 | 4221.0269 | 18 | 0 | 0 | 0 | 0 | 0 | 0 | 0 | 0 | 0 | 0 | 0 | 0 | 0
8248 | 344 | 12 | 10 | 2857.1429 | 0 | 142.8571 | 1142.8571 | 84.5481 | 4227.4052 | #DIV/0! |  | #DIV/0! | 18 | 0 | 0 | 0 | 0 | 0 | 0 | 0 | 4227.4052 | 25.2835 | 30.0617 | 25.2835 | 6.5173 | 21913.5417 | 21914.2245 | 4220.888 | 35.0617 | 35.0628 | 35.0617 | 35 | 1 | 1 | 0 | 7.2 | 1 | 7.2 | 4220.888 | 18 | 0 | 0 | 0 | 0 | 0 | 0 | 0 | 0 | 0 | 0 | 0 | 0 | 0
8249 | 344 | 12 | 10 | 2857.1429 | 0 | 142.8571 | 0 | 61.2245 | 3061.2245 | #DIV/0! |  | #DIV/0! | 18 | 0 | 0 | 0 | 0 | 0 | 0 | 0 | 3061.2245 | 18.3088 | 30.0628 | 18.3088 | 4.803 | 21914.2245 | 21916.6215 | 3056.4215 | 35.0628 | 35.0666 | 35.0628 | 35 | 1 | 1 | 0 | 7.2 | 1 | 7.2 | 3056.4215 | 18 | 0 | 0 | 0 | 0 | 0 | 0 | 0 | 0 | 0 | 0 | 0 | 0 | 0
8250 | 344 | 12 | 10 | 2857.1429 | 1875 | 142.8571 | 0 | 99.4898 | 4974.4898 | #DIV/0! |  | #DIV/0! | 18 | 0 | 0 | 0 | 0 | 0 | 0 | 0 | 4974.4898 | 29.7517 | 30.0666 | 29.7517 | 8.2818 | 21916.6215 | 21915.5396 | 4966.208 | 35.0666 | 35.0649 | 35.0666 | 35 | 1 | 1 | 0 | 7.2 | 1 | 7.2 | 4966.208 | 18 | 0 | 0 | 0 | 0 | 0 | 0 | 0 | 0 | 0 | 0 | 0 | 0 | 0
8251 | 344 | 12 | 10 | 2857.1429 | 3750 | 142.8571 | 0 | 137.7551 | 6887.7551 | #DIV/0! |  | #DIV/0! | 18 | 0 | 0 | 0 | 0 | 0 | 0 | 0 | 6887.7551 | 41.1947 | 30.0649 | 41.1947 | 11.1691 | 21915.5396 | 21911.5706 | 6876.586 | 35.0649 | 35.0585 | 35.0649 | 35 | 1 | 1 | 0 | 7.2 | 1 | 7.2 | 6876.586 | 18 | 0 | 0 | 0 | 0 | 0 | 0 | 0 | 0 | 0 | 0 | 0 | 0 | 0
8252 | 344 | 12 | 10 | 2857.1429 | 3750 | 142.8571 | 0 | 137.7551 | 6887.7551 | #DIV/0! |  | #DIV/0! | 18 | 0 | 0 | 0 | 0 | 0 | 0 | 0 | 6887.7551 | 41.1947 | 30.0585 | 41.1947 | 10.0756 | 21911.5706 | 21908.695 | 6877.6795 | 35.0585 | 35.0539 | 35.0585 | 35 | 1 | 1 | 0 | 7.2 | 1 | 7.2 | 6877.6795 | 18 | 0 | 0 | 0 | 0 | 0 | 0 | 0 | 0 | 0 | 0 | 0 | 0 | 0
8253 | 344 | 12 | 10 | 2857.1429 | 3750 | 142.8571 | 0 | 137.7551 | 6887.7551 | #DIV/0! |  | #DIV/0! | 18 | 0 | 0 | 0 | 0 | 0 | 0 | 0 | 6887.7551 | 41.1947 | 30.0539 | 41.1947 | 9.2833 | 21908.695 | 21906.6117 | 6878.4718 | 35.0539 | 35.0506 | 35.0539 | 35 | 1 | 1 | 0 | 7.2 | 1 | 7.2 | 6878.4718 | 18 | 0 | 0 | 0 | 0 | 0 | 0 | 0 | 0 | 0 | 0 | 0 | 0 | 0
8254 | 344 | 12 | 10 | 2857.1429 | 1875 | 142.8571 | 0 | 99.4898 | 4974.4898 | #DIV/0! |  | #DIV/0! | 18 | 0 | 0 | 0 | 0 | 0 | 0 | 0 | 4974.4898 | 29.7517 | 30.0506 | 29.7517 | 6.2901 | 21906.6117 | 21907.5216 | 4968.1997 | 35.0506 | 35.052 | 35.0506 | 35 | 1 | 1 | 0 | 7.2 | 1 | 7.2 | 4968.1997 | 18 | 0 | 0 | 0 | 0 | 0 | 0 | 0 | 0 | 0 | 0 | 0 | 0 | 0
8255 | 344 | 12 | 11 | 2857.1429 | 0 | 142.8571 | 0 | 61.2245 | 3061.2245 | #DIV/0! |  | #DIV/0! | 18 | 0 | 0 | 0 | 0 | 0 | 0 | 0 | 3061.2245 | 18.3088 | 30.052 | 18.3088 | 3.9822 | 21907.5216 | 21910.7394 | 3057.2423 | 35.052 | 35.0572 | 35.052 | 35 | 1 | 1 | 0 | 7.2 | 1 | 7.2 | 3057.2423 | 18 | 0 | 0 | 0 | 0 | 0 | 0 | 0 | 0 | 0 | 0 | 0 | 0 | 0
8256 | 345 | 12 | 11 | 2857.1429 | 0 | 142.8571 | 0 | 61.2245 | 3061.2245 | #DIV/0! |  | #DIV/0! | 18 | 0 | 0 | 0 | 0 | 0 | 0 | 0 | 3061.2245 | 18.3088 | 30.0572 | 18.3088 | 4.3762 | 21910.7394 | 21913.5631 | 3056.8482 | 35.0572 | 35.0617 | 35.0572 | 35 | 1 | 1 | 0 | 7.2 | 1 | 7.2 | 3056.8482 | 18 | 0 | 0 | 0 | 0 | 0 | 0 | 0 | 0 | 0 | 0 | 0 | 0 | 0
8257 | 345 | 12 | 11 | 2857.1429 | 0 | 142.8571 | 0 | 61.2245 | 3061.2245 | #DIV/0! |  | #DIV/0! | 18 | 0 | 0 | 0 | 0 | 0 | 0 | 0 | 3061.2245 | 18.3088 | 30.0617 | 18.3088 | 4.722 | 21913.5631 | 21916.0411 | 3056.5025 | 35.0617 | 35.0657 | 35.0617 | 35 | 1 | 1 | 0 | 7.2 | 1 | 7.2 | 3056.5025 | 18 | 0 | 0 | 0 | 0 | 0 | 0 | 0 | 0 | 0 | 0 | 0 | 0 | 0
8258 | 345 | 12 | 11 | 2857.1429 | 0 | 142.8571 | 0 | 61.2245 | 3061.2245 | #DIV/0! |  | #DIV/0! | 18 | 0 | 0 | 0 | 0 | 0 | 0 | 0 | 3061.2245 | 18.3088 | 30.0657 | 18.3088 | 5.0254 | 21916.0411 | 21918.2157 | 3056.199 | 35.0657 | 35.0691 | 35.0657 | 35 | 1 | 1 | 0 | 7.2 | 1 | 7.2 | 3056.199 | 18 | 0 | 0 | 0 | 0 | 0 | 0 | 0 | 0 | 0 | 0 | 0 | 0 | 0
8259 | 345 | 12 | 11 | 2857.1429 | 0 | 142.8571 | 0 | 61.2245 | 3061.2245 | #DIV/0! |  | #DIV/0! | 18 | 0 | 0 | 0 | 0 | 0 | 0 | 0 | 3061.2245 | 18.3088 | 30.0691 | 18.3088 | 5.2917 | 21918.2157 | 21920.1239 | 3055.9328 | 35.0691 | 35.0722 | 35.0691 | 35 | 1 | 1 | 0 | 7.2 | 1 | 7.2 | 3055.9328 | 18 | 0 | 0 | 0 | 0 | 0 | 0 | 0 | 0 | 0 | 0 | 0 | 0 | 0
8260 | 345 | 12 | 11 | 2857.1429 | 0 | 142.8571 | 0 | 61.2245 | 3061.2245 | #DIV/0! |  | #DIV/0! | 18 | 0 | 0 | 0 | 0 | 0 | 0 | 0 | 3061.2245 | 18.3088 | 30.0722 | 18.3088 | 5.5254 | 21920.1239 | 21921.7986 | 3055.6991 | 35.0722 | 35.0749 | 35.0722 | 35 | 1 | 1 | 0 | 7.2 | 1 | 7.2 | 3055.6991 | 18 | 0 | 0 | 0 | 0 | 0 | 0 | 0 | 0 | 0 | 0 | 0 | 0 | 0
8261 | 345 | 12 | 11 | 2857.1429 | 2250 | 142.8571 | 0 | 107.1429 | 5357.1429 | #DIV/0! |  | #DIV/0! | 18 | 0 | 0 | 0 | 0 | 0 | 0 | 0 | 5357.1429 | 32.0403 | 30.0749 | 32.0403 | 10.0283 | 21921.7986 | 21918.9703 | 5347.1146 | 35.0749 | 35.0704 | 35.0749 | 35 | 1 | 1 | 0 | 7.2 | 1 | 7.2 | 5347.1146 | 18 | 0 | 0 | 0 | 0 | 0 | 0 | 0 | 0 | 0 | 0 | 0 | 0 | 0
8262 | 345 | 12 | 11 | 2857.1429 | 3750 | 142.8571 | 0 | 137.7551 | 6887.7551 | #DIV/0! |  | #DIV/0! | 18 | 0 | 0 | 0 | 0 | 0 | 0 | 0 | 6887.7551 | 41.1947 | 30.0704 | 41.1947 | 12.1143 | 21918.9703 | 21914.056 | 6875.6408 | 35.0704 | 35.0625 | 35.0704 | 35 | 1 | 1 | 0 | 7.2 | 1 | 7.2 | 6875.6408 | 18 | 0 | 0 | 0 | 0 | 0 | 0 | 0 | 0 | 0 | 0 | 0 | 0 | 0
8263 | 345 | 12 | 11 | 2857.1429 | 3750 | 142.8571 | 1142.8571 | 161.0787 | 8053.9359 | #DIV/0! |  | #DIV/0! | 18 | 0 | 0 | 0 | 0 | 0 | 0 | 0 | 8053.9359 | 48.1695 | 30.0625 | 48.1695 | 12.5822 | 21914.056 | 21908.6738 | 8041.3537 | 35.0625 | 35.0539 | 35.0625 | 35 | 1 | 1 | 0 | 7.2 | 1 | 7.2 | 8041.3537 | 18 | 0 | 0 | 0 | 0 | 0 | 0 | 0 | 0 | 0 | 0 | 0 | 0 | 0
8264 | 345 | 12 | 11 | 2857.1429 | 3750 | 142.8571 | 1142.8571 | 161.0787 | 8053.9359 | #DIV/0! |  | #DIV/0! | 18 | 0 | 0 | 0 | 0 | 0 | 0 | 0 | 8053.9359 | 48.1695 | 30.0539 | 48.1695 | 10.8483 | 21908.6738 | 21905.0256 | 8043.0876 | 35.0539 | 35.048 | 35.0539 | 35 | 1 | 1 | 0 | 7.2 | 1 | 7.2 | 8043.0876 | 18 | 0 | 0 | 0 | 0 | 0 | 0 | 0 | 0 | 0 | 0 | 0 | 0 | 0
8265 | 345 | 12 | 11 | 2857.1429 | 1500 | 142.8571 | 1142.8571 | 115.1603 | 5758.0175 | #DIV/0! |  | #DIV/0! | 18 | 0 | 0 | 0 | 0 | 0 | 0 | 0 | 5758.0175 | 34.4379 | 30.048 | 34.4379 | 6.9155 | 21905.0256 | 21905.3101 | 5751.102 | 35.048 | 35.0485 | 35.048 | 35 | 1 | 1 | 0 | 7.2 | 1 | 7.2 | 5751.102 | 18 | 0 | 0 | 0 | 0 | 0 | 0 | 0 | 0 | 0 | 0 | 0 | 0 | 0
8266 | 345 | 12 | 11 | 2857.1429 | 0 | 142.8571 | 1142.8571 | 84.5481 | 4227.4052 | #DIV/0! |  | #DIV/0! | 18 | 0 | 0 | 0 | 0 | 0 | 0 | 0 | 4227.4052 | 25.2835 | 30.0485 | 25.2835 | 5.1253 | 21905.3101 | 21907.3847 | 4222.2799 | 35.0485 | 35.0518 | 35.0485 | 35 | 1 | 1 | 0 | 7.2 | 1 | 7.2 | 4222.2799 | 18 | 0 | 0 | 0 | 0 | 0 | 0 | 0 | 0 | 0 | 0 | 0 | 0 | 0
8267 | 345 | 12 | 11 | 2857.1429 | 0 | 142.8571 | 1142.8571 | 84.5481 | 4227.4052 | #DIV/0! |  | #DIV/0! | 18 | 0 | 0 | 0 | 0 | 0 | 0 | 0 | 4227.4052 | 25.2835 | 30.0518 | 25.2835 | 5.4761 | 21907.3847 | 21909.1086 | 4221.9291 | 35.0518 | 35.0546 | 35.0518 | 35 | 1 | 1 | 0 | 7.2 | 1 | 7.2 | 4221.9291 | 18 | 0 | 0 | 0 | 0 | 0 | 0 | 0 | 0 | 0 | 0 | 0 | 0 | 0
8268 | 345 | 12 | 11 | 2857.1429 | 0 | 142.8571 | 1142.8571 | 84.5481 | 4227.4052 | #DIV/0! |  | #DIV/0! | 18 | 0 | 0 | 0 | 0 | 0 | 0 | 0 | 4227.4052 | 25.2835 | 30.0546 | 25.2835 | 5.7676 | 21909.1086 | 21910.541 | 4221.6376 | 35.0546 | 35.0569 | 35.0546 | 35 | 1 | 1 | 0 | 7.2 | 1 | 7.2 | 4221.6376 | 18 | 0 | 0 | 0 | 0 | 0 | 0 | 0 | 0 | 0 | 0 | 0 | 0 | 0
8269 | 345 | 12 | 11 | 2857.1429 | 0 | 142.8571 | 1142.8571 | 84.5481 | 4227.4052 | #DIV/0! |  | #DIV/0! | 18 | 0 | 0 | 0 | 0 | 0 | 0 | 0 | 4227.4052 | 25.2835 | 30.0569 | 25.2835 | 6.0098 | 21910.541 | 21911.7311 | 4221.3954 | 35.0569 | 35.0588 | 35.0569 | 35 | 1 | 1 | 0 | 7.2 | 1 | 7.2 | 4221.3954 | 18 | 0 | 0 | 0 | 0 | 0 | 0 | 0 | 0 | 0 | 0 | 0 | 0 | 0
8270 | 345 | 12 | 11 | 2857.1429 | 0 | 142.8571 | 1142.8571 | 84.5481 | 4227.4052 | #DIV/0! |  | #DIV/0! | 18 | 0 | 0 | 0 | 0 | 0 | 0 | 0 | 4227.4052 | 25.2835 | 30.0588 | 25.2835 | 6.2111 | 21911.7311 | 21912.72 | 4221.1942 | 35.0588 | 35.0604 | 35.0588 | 35 | 1 | 1 | 0 | 7.2 | 1 | 7.2 | 4221.1942 | 18 | 0 | 0 | 0 | 0 | 0 | 0 | 0 | 0 | 0 | 0 | 0 | 0 | 0
8271 | 345 | 12 | 11 | 2857.1429 | 0 | 142.8571 | 1142.8571 | 84.5481 | 4227.4052 | #DIV/0! |  | #DIV/0! | 18 | 0 | 0 | 0 | 0 | 0 | 0 | 0 | 4227.4052 | 25.2835 | 30.0604 | 25.2835 | 6.3783 | 21912.72 | 21913.5417 | 4221.0269 | 35.0604 | 35.0617 | 35.0604 | 35 | 1 | 1 | 0 | 7.2 | 1 | 7.2 | 4221.0269 | 18 | 0 | 0 | 0 | 0 | 0 | 0 | 0 | 0 | 0 | 0 | 0 | 0 | 0
8272 | 345 | 12 | 11 | 2857.1429 | 0 | 142.8571 | 1142.8571 | 84.5481 | 4227.4052 | #DIV/0! |  | #DIV/0! | 18 | 0 | 0 | 0 | 0 | 0 | 0 | 0 | 4227.4052 | 25.2835 | 30.0617 | 25.2835 | 6.5173 | 21913.5417 | 21914.2245 | 4220.888 | 35.0617 | 35.0628 | 35.0617 | 35 | 1 | 1 | 0 | 7.2 | 1 | 7.2 | 4220.888 | 18 | 0 | 0 | 0 | 0 | 0 | 0 | 0 | 0 | 0 | 0 | 0 | 0 | 0
8273 | 345 | 12 | 11 | 2857.1429 | 0 | 142.8571 | 0 | 61.2245 | 3061.2245 | #DIV/0! |  | #DIV/0! | 18 | 0 | 0 | 0 | 0 | 0 | 0 | 0 | 3061.2245 | 18.3088 | 30.0628 | 18.3088 | 4.803 | 21914.2245 | 21916.6215 | 3056.4215 | 35.0628 | 35.0666 | 35.0628 | 35 | 1 | 1 | 0 | 7.2 | 1 | 7.2 | 3056.4215 | 18 | 0 | 0 | 0 | 0 | 0 | 0 | 0 | 0 | 0 | 0 | 0 | 0 | 0
8274 | 345 | 12 | 11 | 2857.1429 | 1875 | 142.8571 | 0 | 99.4898 | 4974.4898 | #DIV/0! |  | #DIV/0! | 18 | 0 | 0 | 0 | 0 | 0 | 0 | 0 | 4974.4898 | 29.7517 | 30.0666 | 29.7517 | 8.2818 | 21916.6215 | 21915.5396 | 4966.208 | 35.0666 | 35.0649 | 35.0666 | 35 | 1 | 1 | 0 | 7.2 | 1 | 7.2 | 4966.208 | 18 | 0 | 0 | 0 | 0 | 0 | 0 | 0 | 0 | 0 | 0 | 0 | 0 | 0
8275 | 345 | 12 | 11 | 2857.1429 | 3750 | 142.8571 | 0 | 137.7551 | 6887.7551 | #DIV/0! |  | #DIV/0! | 18 | 0 | 0 | 0 | 0 | 0 | 0 | 0 | 6887.7551 | 41.1947 | 30.0649 | 41.1947 | 11.1691 | 21915.5396 | 21911.5706 | 6876.586 | 35.0649 | 35.0585 | 35.0649 | 35 | 1 | 1 | 0 | 7.2 | 1 | 7.2 | 6876.586 | 18 | 0 | 0 | 0 | 0 | 0 | 0 | 0 | 0 | 0 | 0 | 0 | 0 | 0
8276 | 345 | 12 | 11 | 2857.1429 | 3750 | 142.8571 | 0 | 137.7551 | 6887.7551 | #DIV/0! |  | #DIV/0! | 18 | 0 | 0 | 0 | 0 | 0 | 0 | 0 | 6887.7551 | 41.1947 | 30.0585 | 41.1947 | 10.0756 | 21911.5706 | 21908.695 | 6877.6795 | 35.0585 | 35.0539 | 35.0585 | 35 | 1 | 1 | 0 | 7.2 | 1 | 7.2 | 6877.6795 | 18 | 0 | 0 | 0 | 0 | 0 | 0 | 0 | 0 | 0 | 0 | 0 | 0 | 0
8277 | 345 | 12 | 11 | 2857.1429 | 3750 | 142.8571 | 0 | 137.7551 | 6887.7551 | #DIV/0! |  | #DIV/0! | 18 | 0 | 0 | 0 | 0 | 0 | 0 | 0 | 6887.7551 | 41.1947 | 30.0539 | 41.1947 | 9.2833 | 21908.695 | 21906.6117 | 6878.4718 | 35.0539 | 35.0506 | 35.0539 | 35 | 1 | 1 | 0 | 7.2 | 1 | 7.2 | 6878.4718 | 18 | 0 | 0 | 0 | 0 | 0 | 0 | 0 | 0 | 0 | 0 | 0 | 0 | 0
8278 | 345 | 12 | 11 | 2857.1429 | 1875 | 142.8571 | 0 | 99.4898 | 4974.4898 | #DIV/0! |  | #DIV/0! | 18 | 0 | 0 | 0 | 0 | 0 | 0 | 0 | 4974.4898 | 29.7517 | 30.0506 | 29.7517 | 6.2901 | 21906.6117 | 21907.5216 | 4968.1997 | 35.0506 | 35.052 | 35.0506 | 35 | 1 | 1 | 0 | 7.2 | 1 | 7.2 | 4968.1997 | 18 | 0 | 0 | 0 | 0 | 0 | 0 | 0 | 0 | 0 | 0 | 0 | 0 | 0
8279 | 345 | 12 | 12 | 2857.1429 | 0 | 142.8571 | 0 | 61.2245 | 3061.2245 | #DIV/0! |  | #DIV/0! | 18 | 0 | 0 | 0 | 0 | 0 | 0 | 0 | 3061.2245 | 18.3088 | 30.052 | 18.3088 | 3.9822 | 21907.5216 | 21910.7394 | 3057.2423 | 35.052 | 35.0572 | 35.052 | 35 | 1 | 1 | 0 | 7.2 | 1 | 7.2 | 3057.2423 | 18 | 0 | 0 | 0 | 0 | 0 | 0 | 0 | 0 | 0 | 0 | 0 | 0 | 0
8280 | 346 | 12 | 12 | 2857.1429 | 0 | 142.8571 | 0 | 61.2245 | 3061.2245 | #DIV/0! |  | #DIV/0! | 18 | 0 | 0 | 0 | 0 | 0 | 0 | 0 | 3061.2245 | 18.3088 | 30.0572 | 18.3088 | 4.3762 | 21910.7394 | 21913.5631 | 3056.8482 | 35.0572 | 35.0617 | 35.0572 | 35 | 1 | 1 | 0 | 7.2 | 1 | 7.2 | 3056.8482 | 18 | 0 | 0 | 0 | 0 | 0 | 0 | 0 | 0 | 0 | 0 | 0 | 0 | 0
8281 | 346 | 12 | 12 | 2857.1429 | 0 | 142.8571 | 0 | 61.2245 | 3061.2245 | #DIV/0! |  | #DIV/0! | 18 | 0 | 0 | 0 | 0 | 0 | 0 | 0 | 3061.2245 | 18.3088 | 30.0617 | 18.3088 | 4.722 | 21913.5631 | 21916.0411 | 3056.5025 | 35.0617 | 35.0657 | 35.0617 | 35 | 1 | 1 | 0 | 7.2 | 1 | 7.2 | 3056.5025 | 18 | 0 | 0 | 0 | 0 | 0 | 0 | 0 | 0 | 0 | 0 | 0 | 0 | 0
8282 | 346 | 12 | 12 | 2857.1429 | 0 | 142.8571 | 0 | 61.2245 | 3061.2245 | #DIV/0! |  | #DIV/0! | 18 | 0 | 0 | 0 | 0 | 0 | 0 | 0 | 3061.2245 | 18.3088 | 30.0657 | 18.3088 | 5.0254 | 21916.0411 | 21918.2157 | 3056.199 | 35.0657 | 35.0691 | 35.0657 | 35 | 1 | 1 | 0 | 7.2 | 1 | 7.2 | 3056.199 | 18 | 0 | 0 | 0 | 0 | 0 | 0 | 0 | 0 | 0 | 0 | 0 | 0 | 0
8283 | 346 | 12 | 12 | 2857.1429 | 0 | 142.8571 | 0 | 61.2245 | 3061.2245 | #DIV/0! |  | #DIV/0! | 18 | 0 | 0 | 0 | 0 | 0 | 0 | 0 | 3061.2245 | 18.3088 | 30.0691 | 18.3088 | 5.2917 | 21918.2157 | 21920.1239 | 3055.9328 | 35.0691 | 35.0722 | 35.0691 | 35 | 1 | 1 | 0 | 7.2 | 1 | 7.2 | 3055.9328 | 18 | 0 | 0 | 0 | 0 | 0 | 0 | 0 | 0 | 0 | 0 | 0 | 0 | 0
8284 | 346 | 12 | 12 | 2857.1429 | 0 | 142.8571 | 0 | 61.2245 | 3061.2245 | #DIV/0! |  | #DIV/0! | 18 | 0 | 0 | 0 | 0 | 0 | 0 | 0 | 3061.2245 | 18.3088 | 30.0722 | 18.3088 | 5.5254 | 21920.1239 | 21921.7986 | 3055.6991 | 35.0722 | 35.0749 | 35.0722 | 35 | 1 | 1 | 0 | 7.2 | 1 | 7.2 | 3055.6991 | 18 | 0 | 0 | 0 | 0 | 0 | 0 | 0 | 0 | 0 | 0 | 0 | 0 | 0
8285 | 346 | 12 | 12 | 2857.1429 | 2250 | 142.8571 | 0 | 107.1429 | 5357.1429 | #DIV/0! |  | #DIV/0! | 18 | 0 | 0 | 0 | 0 | 0 | 0 | 0 | 5357.1429 | 32.0403 | 30.0749 | 32.0403 | 10.0283 | 21921.7986 | 21918.9703 | 5347.1146 | 35.0749 | 35.0704 | 35.0749 | 35 | 1 | 1 | 0 | 7.2 | 1 | 7.2 | 5347.1146 | 18 | 0 | 0 | 0 | 0 | 0 | 0 | 0 | 0 | 0 | 0 | 0 | 0 | 0
8286 | 346 | 12 | 12 | 2857.1429 | 3750 | 142.8571 | 0 | 137.7551 | 6887.7551 | #DIV/0! |  | #DIV/0! | 18 | 0 | 0 | 0 | 0 | 0 | 0 | 0 | 6887.7551 | 41.1947 | 30.0704 | 41.1947 | 12.1143 | 21918.9703 | 21914.056 | 6875.6408 | 35.0704 | 35.0625 | 35.0704 | 35 | 1 | 1 | 0 | 7.2 | 1 | 7.2 | 6875.6408 | 18 | 0 | 0 | 0 | 0 | 0 | 0 | 0 | 0 | 0 | 0 | 0 | 0 | 0
8287 | 346 | 12 | 12 | 2857.1429 | 3750 | 142.8571 | 1142.8571 | 161.0787 | 8053.9359 | #DIV/0! |  | #DIV/0! | 18 | 0 | 0 | 0 | 0 | 0 | 0 | 0 | 8053.9359 | 48.1695 | 30.0625 | 48.1695 | 12.5822 | 21914.056 | 21908.6738 | 8041.3537 | 35.0625 | 35.0539 | 35.0625 | 35 | 1 | 1 | 0 | 7.2 | 1 | 7.2 | 8041.3537 | 18 | 0 | 0 | 0 | 0 | 0 | 0 | 0 | 0 | 0 | 0 | 0 | 0 | 0
8288 | 346 | 12 | 12 | 2857.1429 | 3750 | 142.8571 | 1142.8571 | 161.0787 | 8053.9359 | #DIV/0! |  | #DIV/0! | 18 | 0 | 0 | 0 | 0 | 0 | 0 | 0 | 8053.9359 | 48.1695 | 30.0539 | 48.1695 | 10.8483 | 21908.6738 | 21905.0256 | 8043.0876 | 35.0539 | 35.048 | 35.0539 | 35 | 1 | 1 | 0 | 7.2 | 1 | 7.2 | 8043.0876 | 18 | 0 | 0 | 0 | 0 | 0 | 0 | 0 | 0 | 0 | 0 | 0 | 0 | 0
8289 | 346 | 12 | 12 | 2857.1429 | 1500 | 142.8571 | 1142.8571 | 115.1603 | 5758.0175 | #DIV/0! |  | #DIV/0! | 18 | 0 | 0 | 0 | 0 | 0 | 0 | 0 | 5758.0175 | 34.4379 | 30.048 | 34.4379 | 6.9155 | 21905.0256 | 21905.3101 | 5751.102 | 35.048 | 35.0485 | 35.048 | 35 | 1 | 1 | 0 | 7.2 | 1 | 7.2 | 5751.102 | 18 | 0 | 0 | 0 | 0 | 0 | 0 | 0 | 0 | 0 | 0 | 0 | 0 | 0
8290 | 346 | 12 | 12 | 2857.1429 | 0 | 142.8571 | 1142.8571 | 84.5481 | 4227.4052 | #DIV/0! |  | #DIV/0! | 18 | 0 | 0 | 0 | 0 | 0 | 0 | 0 | 4227.4052 | 25.2835 | 30.0485 | 25.2835 | 5.1253 | 21905.3101 | 21907.3847 | 4222.2799 | 35.0485 | 35.0518 | 35.0485 | 35 | 1 | 1 | 0 | 7.2 | 1 | 7.2 | 4222.2799 | 18 | 0 | 0 | 0 | 0 | 0 | 0 | 0 | 0 | 0 | 0 | 0 | 0 | 0
8291 | 346 | 12 | 12 | 2857.1429 | 0 | 142.8571 | 1142.8571 | 84.5481 | 4227.4052 | #DIV/0! |  | #DIV/0! | 18 | 0 | 0 | 0 | 0 | 0 | 0 | 0 | 4227.4052 | 25.2835 | 30.0518 | 25.2835 | 5.4761 | 21907.3847 | 21909.1086 | 4221.9291 | 35.0518 | 35.0546 | 35.0518 | 35 | 1 | 1 | 0 | 7.2 | 1 | 7.2 | 4221.9291 | 18 | 0 | 0 | 0 | 0 | 0 | 0 | 0 | 0 | 0 | 0 | 0 | 0 | 0
8292 | 346 | 12 | 12 | 2857.1429 | 0 | 142.8571 | 1142.8571 | 84.5481 | 4227.4052 | #DIV/0! |  | #DIV/0! | 18 | 0 | 0 | 0 | 0 | 0 | 0 | 0 | 4227.4052 | 25.2835 | 30.0546 | 25.2835 | 5.7676 | 21909.1086 | 21910.541 | 4221.6376 | 35.0546 | 35.0569 | 35.0546 | 35 | 1 | 1 | 0 | 7.2 | 1 | 7.2 | 4221.6376 | 18 | 0 | 0 | 0 | 0 | 0 | 0 | 0 | 0 | 0 | 0 | 0 | 0 | 0
8293 | 346 | 12 | 12 | 2857.1429 | 0 | 142.8571 | 1142.8571 | 84.5481 | 4227.4052 | #DIV/0! |  | #DIV/0! | 18 | 0 | 0 | 0 | 0 | 0 | 0 | 0 | 4227.4052 | 25.2835 | 30.0569 | 25.2835 | 6.0098 | 21910.541 | 21911.7311 | 4221.3954 | 35.0569 | 35.0588 | 35.0569 | 35 | 1 | 1 | 0 | 7.2 | 1 | 7.2 | 4221.3954 | 18 | 0 | 0 | 0 | 0 | 0 | 0 | 0 | 0 | 0 | 0 | 0 | 0 | 0
8294 | 346 | 12 | 12 | 2857.1429 | 0 | 142.8571 | 1142.8571 | 84.5481 | 4227.4052 | #DIV/0! |  | #DIV/0! | 18 | 0 | 0 | 0 | 0 | 0 | 0 | 0 | 4227.4052 | 25.2835 | 30.0588 | 25.2835 | 6.2111 | 21911.7311 | 21912.72 | 4221.1942 | 35.0588 | 35.0604 | 35.0588 | 35 | 1 | 1 | 0 | 7.2 | 1 | 7.2 | 4221.1942 | 18 | 0 | 0 | 0 | 0 | 0 | 0 | 0 | 0 | 0 | 0 | 0 | 0 | 0
8295 | 346 | 12 | 12 | 2857.1429 | 0 | 142.8571 | 1142.8571 | 84.5481 | 4227.4052 | #DIV/0! |  | #DIV/0! | 18 | 0 | 0 | 0 | 0 | 0 | 0 | 0 | 4227.4052 | 25.2835 | 30.0604 | 25.2835 | 6.3783 | 21912.72 | 21913.5417 | 4221.0269 | 35.0604 | 35.0617 | 35.0604 | 35 | 1 | 1 | 0 | 7.2 | 1 | 7.2 | 4221.0269 | 18 | 0 | 0 | 0 | 0 | 0 | 0 | 0 | 0 | 0 | 0 | 0 | 0 | 0
8296 | 346 | 12 | 12 | 2857.1429 | 0 | 142.8571 | 1142.8571 | 84.5481 | 4227.4052 | #DIV/0! |  | #DIV/0! | 18 | 0 | 0 | 0 | 0 | 0 | 0 | 0 | 4227.4052 | 25.2835 | 30.0617 | 25.2835 | 6.5173 | 21913.5417 | 21914.2245 | 4220.888 | 35.0617 | 35.0628 | 35.0617 | 35 | 1 | 1 | 0 | 7.2 | 1 | 7.2 | 4220.888 | 18 | 0 | 0 | 0 | 0 | 0 | 0 | 0 | 0 | 0 | 0 | 0 | 0 | 0
8297 | 346 | 12 | 12 | 2857.1429 | 0 | 142.8571 | 0 | 61.2245 | 3061.2245 | #DIV/0! |  | #DIV/0! | 18 | 0 | 0 | 0 | 0 | 0 | 0 | 0 | 3061.2245 | 18.3088 | 30.0628 | 18.3088 | 4.803 | 21914.2245 | 21916.6215 | 3056.4215 | 35.0628 | 35.0666 | 35.0628 | 35 | 1 | 1 | 0 | 7.2 | 1 | 7.2 | 3056.4215 | 18 | 0 | 0 | 0 | 0 | 0 | 0 | 0 | 0 | 0 | 0 | 0 | 0 | 0
8298 | 346 | 12 | 12 | 2857.1429 | 1875 | 142.8571 | 0 | 99.4898 | 4974.4898 | #DIV/0! |  | #DIV/0! | 18 | 0 | 0 | 0 | 0 | 0 | 0 | 0 | 4974.4898 | 29.7517 | 30.0666 | 29.7517 | 8.2818 | 21916.6215 | 21915.5396 | 4966.208 | 35.0666 | 35.0649 | 35.0666 | 35 | 1 | 1 | 0 | 7.2 | 1 | 7.2 | 4966.208 | 18 | 0 | 0 | 0 | 0 | 0 | 0 | 0 | 0 | 0 | 0 | 0 | 0 | 0
8299 | 346 | 12 | 12 | 2857.1429 | 3750 | 142.8571 | 0 | 137.7551 | 6887.7551 | #DIV/0! |  | #DIV/0! | 18 | 0 | 0 | 0 | 0 | 0 | 0 | 0 | 6887.7551 | 41.1947 | 30.0649 | 41.1947 | 11.1691 | 21915.5396 | 21911.5706 | 6876.586 | 35.0649 | 35.0585 | 35.0649 | 35 | 1 | 1 | 0 | 7.2 | 1 | 7.2 | 6876.586 | 18 | 0 | 0 | 0 | 0 | 0 | 0 | 0 | 0 | 0 | 0 | 0 | 0 | 0
8300 | 346 | 12 | 12 | 2857.1429 | 3750 | 142.8571 | 0 | 137.7551 | 6887.7551 | #DIV/0! |  | #DIV/0! | 18 | 0 | 0 | 0 | 0 | 0 | 0 | 0 | 6887.7551 | 41.1947 | 30.0585 | 41.1947 | 10.0756 | 21911.5706 | 21908.695 | 6877.6795 | 35.0585 | 35.0539 | 35.0585 | 35 | 1 | 1 | 0 | 7.2 | 1 | 7.2 | 6877.6795 | 18 | 0 | 0 | 0 | 0 | 0 | 0 | 0 | 0 | 0 | 0 | 0 | 0 | 0
8301 | 346 | 12 | 12 | 2857.1429 | 3750 | 142.8571 | 0 | 137.7551 | 6887.7551 | #DIV/0! |  | #DIV/0! | 18 | 0 | 0 | 0 | 0 | 0 | 0 | 0 | 6887.7551 | 41.1947 | 30.0539 | 41.1947 | 9.2833 | 21908.695 | 21906.6117 | 6878.4718 | 35.0539 | 35.0506 | 35.0539 | 35 | 1 | 1 | 0 | 7.2 | 1 | 7.2 | 6878.4718 | 18 | 0 | 0 | 0 | 0 | 0 | 0 | 0 | 0 | 0 | 0 | 0 | 0 | 0
8302 | 346 | 12 | 12 | 2857.1429 | 1875 | 142.8571 | 0 | 99.4898 | 4974.4898 | #DIV/0! |  | #DIV/0! | 18 | 0 | 0 | 0 | 0 | 0 | 0 | 0 | 4974.4898 | 29.7517 | 30.0506 | 29.7517 | 6.2901 | 21906.6117 | 21907.5216 | 4968.1997 | 35.0506 | 35.052 | 35.0506 | 35 | 1 | 1 | 0 | 7.2 | 1 | 7.2 | 4968.1997 | 18 | 0 | 0 | 0 | 0 | 0 | 0 | 0 | 0 | 0 | 0 | 0 | 0 | 0
8303 | 346 | 12 | 13 | 2857.1429 | 0 | 142.8571 | 0 | 61.2245 | 3061.2245 | #DIV/0! |  | #DIV/0! | 18 | 0 | 0 | 0 | 0 | 0 | 0 | 0 | 3061.2245 | 18.3088 | 30.052 | 18.3088 | 3.9822 | 21907.5216 | 21910.7394 | 3057.2423 | 35.052 | 35.0572 | 35.052 | 35 | 1 | 1 | 0 | 7.2 | 1 | 7.2 | 3057.2423 | 18 | 0 | 0 | 0 | 0 | 0 | 0 | 0 | 0 | 0 | 0 | 0 | 0 | 0
8304 | 347 | 12 | 13 | 2857.1429 | 0 | 142.8571 | 0 | 61.2245 | 3061.2245 | #DIV/0! |  | #DIV/0! | 18 | 0 | 0 | 0 | 0 | 0 | 0 | 0 | 3061.2245 | 18.3088 | 30.0572 | 18.3088 | 4.3762 | 21910.7394 | 21913.5631 | 3056.8482 | 35.0572 | 35.0617 | 35.0572 | 35 | 1 | 1 | 0 | 7.2 | 1 | 7.2 | 3056.8482 | 18 | 0 | 0 | 0 | 0 | 0 | 0 | 0 | 0 | 0 | 0 | 0 | 0 | 0
8305 | 347 | 12 | 13 | 2857.1429 | 0 | 142.8571 | 0 | 61.2245 | 3061.2245 | #DIV/0! |  | #DIV/0! | 18 | 0 | 0 | 0 | 0 | 0 | 0 | 0 | 3061.2245 | 18.3088 | 30.0617 | 18.3088 | 4.722 | 21913.5631 | 21916.0411 | 3056.5025 | 35.0617 | 35.0657 | 35.0617 | 35 | 1 | 1 | 0 | 7.2 | 1 | 7.2 | 3056.5025 | 18 | 0 | 0 | 0 | 0 | 0 | 0 | 0 | 0 | 0 | 0 | 0 | 0 | 0
8306 | 347 | 12 | 13 | 2857.1429 | 0 | 142.8571 | 0 | 61.2245 | 3061.2245 | #DIV/0! |  | #DIV/0! | 18 | 0 | 0 | 0 | 0 | 0 | 0 | 0 | 3061.2245 | 18.3088 | 30.0657 | 18.3088 | 5.0254 | 21916.0411 | 21918.2157 | 3056.199 | 35.0657 | 35.0691 | 35.0657 | 35 | 1 | 1 | 0 | 7.2 | 1 | 7.2 | 3056.199 | 18 | 0 | 0 | 0 | 0 | 0 | 0 | 0 | 0 | 0 | 0 | 0 | 0 | 0
8307 | 347 | 12 | 13 | 2857.1429 | 0 | 142.8571 | 0 | 61.2245 | 3061.2245 | #DIV/0! |  | #DIV/0! | 18 | 0 | 0 | 0 | 0 | 0 | 0 | 0 | 3061.2245 | 18.3088 | 30.0691 | 18.3088 | 5.2917 | 21918.2157 | 21920.1239 | 3055.9328 | 35.0691 | 35.0722 | 35.0691 | 35 | 1 | 1 | 0 | 7.2 | 1 | 7.2 | 3055.9328 | 18 | 0 | 0 | 0 | 0 | 0 | 0 | 0 | 0 | 0 | 0 | 0 | 0 | 0
8308 | 347 | 12 | 13 | 2857.1429 | 0 | 142.8571 | 0 | 61.2245 | 3061.2245 | #DIV/0! |  | #DIV/0! | 18 | 0 | 0 | 0 | 0 | 0 | 0 | 0 | 3061.2245 | 18.3088 | 30.0722 | 18.3088 | 5.5254 | 21920.1239 | 21921.7986 | 3055.6991 | 35.0722 | 35.0749 | 35.0722 | 35 | 1 | 1 | 0 | 7.2 | 1 | 7.2 | 3055.6991 | 18 | 0 | 0 | 0 | 0 | 0 | 0 | 0 | 0 | 0 | 0 | 0 | 0 | 0
8309 | 347 | 12 | 13 | 2857.1429 | 2250 | 142.8571 | 0 | 107.1429 | 5357.1429 | #DIV/0! |  | #DIV/0! | 18 | 0 | 0 | 0 | 0 | 0 | 0 | 0 | 5357.1429 | 32.0403 | 30.0749 | 32.0403 | 10.0283 | 21921.7986 | 21918.9703 | 5347.1146 | 35.0749 | 35.0704 | 35.0749 | 35 | 1 | 1 | 0 | 7.2 | 1 | 7.2 | 5347.1146 | 18 | 0 | 0 | 0 | 0 | 0 | 0 | 0 | 0 | 0 | 0 | 0 | 0 | 0
8310 | 347 | 12 | 13 | 2857.1429 | 3750 | 142.8571 | 0 | 137.7551 | 6887.7551 | #DIV/0! |  | #DIV/0! | 18 | 0 | 0 | 0 | 0 | 0 | 0 | 0 | 6887.7551 | 41.1947 | 30.0704 | 41.1947 | 12.1143 | 21918.9703 | 21914.056 | 6875.6408 | 35.0704 | 35.0625 | 35.0704 | 35 | 1 | 1 | 0 | 7.2 | 1 | 7.2 | 6875.6408 | 18 | 0 | 0 | 0 | 0 | 0 | 0 | 0 | 0 | 0 | 0 | 0 | 0 | 0
8311 | 347 | 12 | 13 | 2857.1429 | 3750 | 142.8571 | 1142.8571 | 161.0787 | 8053.9359 | #DIV/0! |  | #DIV/0! | 18 | 0 | 0 | 0 | 0 | 0 | 0 | 0 | 8053.9359 | 48.1695 | 30.0625 | 48.1695 | 12.5822 | 21914.056 | 21908.6738 | 8041.3537 | 35.0625 | 35.0539 | 35.0625 | 35 | 1 | 1 | 0 | 7.2 | 1 | 7.2 | 8041.3537 | 18 | 0 | 0 | 0 | 0 | 0 | 0 | 0 | 0 | 0 | 0 | 0 | 0 | 0
8312 | 347 | 12 | 13 | 2857.1429 | 3750 | 142.8571 | 1142.8571 | 161.0787 | 8053.9359 | #DIV/0! |  | #DIV/0! | 18 | 0 | 0 | 0 | 0 | 0 | 0 | 0 | 8053.9359 | 48.1695 | 30.0539 | 48.1695 | 10.8483 | 21908.6738 | 21905.0256 | 8043.0876 | 35.0539 | 35.048 | 35.0539 | 35 | 1 | 1 | 0 | 7.2 | 1 | 7.2 | 8043.0876 | 18 | 0 | 0 | 0 | 0 | 0 | 0 | 0 | 0 | 0 | 0 | 0 | 0 | 0
8313 | 347 | 12 | 13 | 2857.1429 | 1500 | 142.8571 | 1142.8571 | 115.1603 | 5758.0175 | #DIV/0! |  | #DIV/0! | 18 | 0 | 0 | 0 | 0 | 0 | 0 | 0 | 5758.0175 | 34.4379 | 30.048 | 34.4379 | 6.9155 | 21905.0256 | 21905.3101 | 5751.102 | 35.048 | 35.0485 | 35.048 | 35 | 1 | 1 | 0 | 7.2 | 1 | 7.2 | 5751.102 | 18 | 0 | 0 | 0 | 0 | 0 | 0 | 0 | 0 | 0 | 0 | 0 | 0 | 0
8314 | 347 | 12 | 13 | 2857.1429 | 0 | 142.8571 | 1142.8571 | 84.5481 | 4227.4052 | #DIV/0! |  | #DIV/0! | 18 | 0 | 0 | 0 | 0 | 0 | 0 | 0 | 4227.4052 | 25.2835 | 30.0485 | 25.2835 | 5.1253 | 21905.3101 | 21907.3847 | 4222.2799 | 35.0485 | 35.0518 | 35.0485 | 35 | 1 | 1 | 0 | 7.2 | 1 | 7.2 | 4222.2799 | 18 | 0 | 0 | 0 | 0 | 0 | 0 | 0 | 0 | 0 | 0 | 0 | 0 | 0
8315 | 347 | 12 | 13 | 2857.1429 | 0 | 142.8571 | 1142.8571 | 84.5481 | 4227.4052 | #DIV/0! |  | #DIV/0! | 18 | 0 | 0 | 0 | 0 | 0 | 0 | 0 | 4227.4052 | 25.2835 | 30.0518 | 25.2835 | 5.4761 | 21907.3847 | 21909.1086 | 4221.9291 | 35.0518 | 35.0546 | 35.0518 | 35 | 1 | 1 | 0 | 7.2 | 1 | 7.2 | 4221.9291 | 18 | 0 | 0 | 0 | 0 | 0 | 0 | 0 | 0 | 0 | 0 | 0 | 0 | 0
8316 | 347 | 12 | 13 | 2857.1429 | 0 | 142.8571 | 1142.8571 | 84.5481 | 4227.4052 | #DIV/0! |  | #DIV/0! | 18 | 0 | 0 | 0 | 0 | 0 | 0 | 0 | 4227.4052 | 25.2835 | 30.0546 | 25.2835 | 5.7676 | 21909.1086 | 21910.541 | 4221.6376 | 35.0546 | 35.0569 | 35.0546 | 35 | 1 | 1 | 0 | 7.2 | 1 | 7.2 | 4221.6376 | 18 | 0 | 0 | 0 | 0 | 0 | 0 | 0 | 0 | 0 | 0 | 0 | 0 | 0
8317 | 347 | 12 | 13 | 2857.1429 | 0 | 142.8571 | 1142.8571 | 84.5481 | 4227.4052 | #DIV/0! |  | #DIV/0! | 18 | 0 | 0 | 0 | 0 | 0 | 0 | 0 | 4227.4052 | 25.2835 | 30.0569 | 25.2835 | 6.0098 | 21910.541 | 21911.7311 | 4221.3954 | 35.0569 | 35.0588 | 35.0569 | 35 | 1 | 1 | 0 | 7.2 | 1 | 7.2 | 4221.3954 | 18 | 0 | 0 | 0 | 0 | 0 | 0 | 0 | 0 | 0 | 0 | 0 | 0 | 0
8318 | 347 | 12 | 13 | 2857.1429 | 0 | 142.8571 | 1142.8571 | 84.5481 | 4227.4052 | #DIV/0! |  | #DIV/0! | 18 | 0 | 0 | 0 | 0 | 0 | 0 | 0 | 4227.4052 | 25.2835 | 30.0588 | 25.2835 | 6.2111 | 21911.7311 | 21912.72 | 4221.1942 | 35.0588 | 35.0604 | 35.0588 | 35 | 1 | 1 | 0 | 7.2 | 1 | 7.2 | 4221.1942 | 18 | 0 | 0 | 0 | 0 | 0 | 0 | 0 | 0 | 0 | 0 | 0 | 0 | 0
8319 | 347 | 12 | 13 | 2857.1429 | 0 | 142.8571 | 1142.8571 | 84.5481 | 4227.4052 | #DIV/0! |  | #DIV/0! | 18 | 0 | 0 | 0 | 0 | 0 | 0 | 0 | 4227.4052 | 25.2835 | 30.0604 | 25.2835 | 6.3783 | 21912.72 | 21913.5417 | 4221.0269 | 35.0604 | 35.0617 | 35.0604 | 35 | 1 | 1 | 0 | 7.2 | 1 | 7.2 | 4221.0269 | 18 | 0 | 0 | 0 | 0 | 0 | 0 | 0 | 0 | 0 | 0 | 0 | 0 | 0
8320 | 347 | 12 | 13 | 2857.1429 | 0 | 142.8571 | 1142.8571 | 84.5481 | 4227.4052 | #DIV/0! |  | #DIV/0! | 18 | 0 | 0 | 0 | 0 | 0 | 0 | 0 | 4227.4052 | 25.2835 | 30.0617 | 25.2835 | 6.5173 | 21913.5417 | 21914.2245 | 4220.888 | 35.0617 | 35.0628 | 35.0617 | 35 | 1 | 1 | 0 | 7.2 | 1 | 7.2 | 4220.888 | 18 | 0 | 0 | 0 | 0 | 0 | 0 | 0 | 0 | 0 | 0 | 0 | 0 | 0
8321 | 347 | 12 | 13 | 2857.1429 | 0 | 142.8571 | 0 | 61.2245 | 3061.2245 | #DIV/0! |  | #DIV/0! | 18 | 0 | 0 | 0 | 0 | 0 | 0 | 0 | 3061.2245 | 18.3088 | 30.0628 | 18.3088 | 4.803 | 21914.2245 | 21916.6215 | 3056.4215 | 35.0628 | 35.0666 | 35.0628 | 35 | 1 | 1 | 0 | 7.2 | 1 | 7.2 | 3056.4215 | 18 | 0 | 0 | 0 | 0 | 0 | 0 | 0 | 0 | 0 | 0 | 0 | 0 | 0
8322 | 347 | 12 | 13 | 2857.1429 | 1875 | 142.8571 | 0 | 99.4898 | 4974.4898 | #DIV/0! |  | #DIV/0! | 18 | 0 | 0 | 0 | 0 | 0 | 0 | 0 | 4974.4898 | 29.7517 | 30.0666 | 29.7517 | 8.2818 | 21916.6215 | 21915.5396 | 4966.208 | 35.0666 | 35.0649 | 35.0666 | 35 | 1 | 1 | 0 | 7.2 | 1 | 7.2 | 4966.208 | 18 | 0 | 0 | 0 | 0 | 0 | 0 | 0 | 0 | 0 | 0 | 0 | 0 | 0
8323 | 347 | 12 | 13 | 2857.1429 | 3750 | 142.8571 | 0 | 137.7551 | 6887.7551 | #DIV/0! |  | #DIV/0! | 18 | 0 | 0 | 0 | 0 | 0 | 0 | 0 | 6887.7551 | 41.1947 | 30.0649 | 41.1947 | 11.1691 | 21915.5396 | 21911.5706 | 6876.586 | 35.0649 | 35.0585 | 35.0649 | 35 | 1 | 1 | 0 | 7.2 | 1 | 7.2 | 6876.586 | 18 | 0 | 0 | 0 | 0 | 0 | 0 | 0 | 0 | 0 | 0 | 0 | 0 | 0
8324 | 347 | 12 | 13 | 2857.1429 | 3750 | 142.8571 | 0 | 137.7551 | 6887.7551 | #DIV/0! |  | #DIV/0! | 18 | 0 | 0 | 0 | 0 | 0 | 0 | 0 | 6887.7551 | 41.1947 | 30.0585 | 41.1947 | 10.0756 | 21911.5706 | 21908.695 | 6877.6795 | 35.0585 | 35.0539 | 35.0585 | 35 | 1 | 1 | 0 | 7.2 | 1 | 7.2 | 6877.6795 | 18 | 0 | 0 | 0 | 0 | 0 | 0 | 0 | 0 | 0 | 0 | 0 | 0 | 0
8325 | 347 | 12 | 13 | 2857.1429 | 3750 | 142.8571 | 0 | 137.7551 | 6887.7551 | #DIV/0! |  | #DIV/0! | 18 | 0 | 0 | 0 | 0 | 0 | 0 | 0 | 6887.7551 | 41.1947 | 30.0539 | 41.1947 | 9.2833 | 21908.695 | 21906.6117 | 6878.4718 | 35.0539 | 35.0506 | 35.0539 | 35 | 1 | 1 | 0 | 7.2 | 1 | 7.2 | 6878.4718 | 18 | 0 | 0 | 0 | 0 | 0 | 0 | 0 | 0 | 0 | 0 | 0 | 0 | 0
8326 | 347 | 12 | 13 | 2857.1429 | 1875 | 142.8571 | 0 | 99.4898 | 4974.4898 | #DIV/0! |  | #DIV/0! | 18 | 0 | 0 | 0 | 0 | 0 | 0 | 0 | 4974.4898 | 29.7517 | 30.0506 | 29.7517 | 6.2901 | 21906.6117 | 21907.5216 | 4968.1997 | 35.0506 | 35.052 | 35.0506 | 35 | 1 | 1 | 0 | 7.2 | 1 | 7.2 | 4968.1997 | 18 | 0 | 0 | 0 | 0 | 0 | 0 | 0 | 0 | 0 | 0 | 0 | 0 | 0
8327 | 347 | 12 | 14 | 2857.1429 | 0 | 142.8571 | 0 | 61.2245 | 3061.2245 | #DIV/0! |  | #DIV/0! | 18 | 0 | 0 | 0 | 0 | 0 | 0 | 0 | 3061.2245 | 18.3088 | 30.052 | 18.3088 | 3.9822 | 21907.5216 | 21910.7394 | 3057.2423 | 35.052 | 35.0572 | 35.052 | 35 | 1 | 1 | 0 | 7.2 | 1 | 7.2 | 3057.2423 | 18 | 0 | 0 | 0 | 0 | 0 | 0 | 0 | 0 | 0 | 0 | 0 | 0 | 0
8328 | 348 | 12 | 14 | 2857.1429 | 0 | 142.8571 | 0 | 61.2245 | 3061.2245 | #DIV/0! |  | #DIV/0! | 18 | 0 | 0 | 0 | 0 | 0 | 0 | 0 | 3061.2245 | 18.3088 | 30.0572 | 18.3088 | 4.3762 | 21910.7394 | 21913.5631 | 3056.8482 | 35.0572 | 35.0617 | 35.0572 | 35 | 1 | 1 | 0 | 7.2 | 1 | 7.2 | 3056.8482 | 18 | 0 | 0 | 0 | 0 | 0 | 0 | 0 | 0 | 0 | 0 | 0 | 0 | 0
8329 | 348 | 12 | 14 | 2857.1429 | 0 | 142.8571 | 0 | 61.2245 | 3061.2245 | #DIV/0! |  | #DIV/0! | 18 | 0 | 0 | 0 | 0 | 0 | 0 | 0 | 3061.2245 | 18.3088 | 30.0617 | 18.3088 | 4.722 | 21913.5631 | 21916.0411 | 3056.5025 | 35.0617 | 35.0657 | 35.0617 | 35 | 1 | 1 | 0 | 7.2 | 1 | 7.2 | 3056.5025 | 18 | 0 | 0 | 0 | 0 | 0 | 0 | 0 | 0 | 0 | 0 | 0 | 0 | 0
8330 | 348 | 12 | 14 | 2857.1429 | 0 | 142.8571 | 0 | 61.2245 | 3061.2245 | #DIV/0! |  | #DIV/0! | 18 | 0 | 0 | 0 | 0 | 0 | 0 | 0 | 3061.2245 | 18.3088 | 30.0657 | 18.3088 | 5.0254 | 21916.0411 | 21918.2157 | 3056.199 | 35.0657 | 35.0691 | 35.0657 | 35 | 1 | 1 | 0 | 7.2 | 1 | 7.2 | 3056.199 | 18 | 0 | 0 | 0 | 0 | 0 | 0 | 0 | 0 | 0 | 0 | 0 | 0 | 0
8331 | 348 | 12 | 14 | 2857.1429 | 0 | 142.8571 | 0 | 61.2245 | 3061.2245 | #DIV/0! |  | #DIV/0! | 18 | 0 | 0 | 0 | 0 | 0 | 0 | 0 | 3061.2245 | 18.3088 | 30.0691 | 18.3088 | 5.2917 | 21918.2157 | 21920.1239 | 3055.9328 | 35.0691 | 35.0722 | 35.0691 | 35 | 1 | 1 | 0 | 7.2 | 1 | 7.2 | 3055.9328 | 18 | 0 | 0 | 0 | 0 | 0 | 0 | 0 | 0 | 0 | 0 | 0 | 0 | 0
8332 | 348 | 12 | 14 | 2857.1429 | 0 | 142.8571 | 0 | 61.2245 | 3061.2245 | #DIV/0! |  | #DIV/0! | 18 | 0 | 0 | 0 | 0 | 0 | 0 | 0 | 3061.2245 | 18.3088 | 30.0722 | 18.3088 | 5.5254 | 21920.1239 | 21921.7986 | 3055.6991 | 35.0722 | 35.0749 | 35.0722 | 35 | 1 | 1 | 0 | 7.2 | 1 | 7.2 | 3055.6991 | 18 | 0 | 0 | 0 | 0 | 0 | 0 | 0 | 0 | 0 | 0 | 0 | 0 | 0
8333 | 348 | 12 | 14 | 2857.1429 | 2250 | 142.8571 | 0 | 107.1429 | 5357.1429 | #DIV/0! |  | #DIV/0! | 18 | 0 | 0 | 0 | 0 | 0 | 0 | 0 | 5357.1429 | 32.0403 | 30.0749 | 32.0403 | 10.0283 | 21921.7986 | 21918.9703 | 5347.1146 | 35.0749 | 35.0704 | 35.0749 | 35 | 1 | 1 | 0 | 7.2 | 1 | 7.2 | 5347.1146 | 18 | 0 | 0 | 0 | 0 | 0 | 0 | 0 | 0 | 0 | 0 | 0 | 0 | 0
8334 | 348 | 12 | 14 | 2857.1429 | 3750 | 142.8571 | 0 | 137.7551 | 6887.7551 | #DIV/0! |  | #DIV/0! | 18 | 0 | 0 | 0 | 0 | 0 | 0 | 0 | 6887.7551 | 41.1947 | 30.0704 | 41.1947 | 12.1143 | 21918.9703 | 21914.056 | 6875.6408 | 35.0704 | 35.0625 | 35.0704 | 35 | 1 | 1 | 0 | 7.2 | 1 | 7.2 | 6875.6408 | 18 | 0 | 0 | 0 | 0 | 0 | 0 | 0 | 0 | 0 | 0 | 0 | 0 | 0
8335 | 348 | 12 | 14 | 2857.1429 | 3750 | 142.8571 | 1142.8571 | 161.0787 | 8053.9359 | #DIV/0! |  | #DIV/0! | 18 | 0 | 0 | 0 | 0 | 0 | 0 | 0 | 8053.9359 | 48.1695 | 30.0625 | 48.1695 | 12.5822 | 21914.056 | 21908.6738 | 8041.3537 | 35.0625 | 35.0539 | 35.0625 | 35 | 1 | 1 | 0 | 7.2 | 1 | 7.2 | 8041.3537 | 18 | 0 | 0 | 0 | 0 | 0 | 0 | 0 | 0 | 0 | 0 | 0 | 0 | 0
8336 | 348 | 12 | 14 | 2857.1429 | 3750 | 142.8571 | 1142.8571 | 161.0787 | 8053.9359 | #DIV/0! |  | #DIV/0! | 18 | 0 | 0 | 0 | 0 | 0 | 0 | 0 | 8053.9359 | 48.1695 | 30.0539 | 48.1695 | 10.8483 | 21908.6738 | 21905.0256 | 8043.0876 | 35.0539 | 35.048 | 35.0539 | 35 | 1 | 1 | 0 | 7.2 | 1 | 7.2 | 8043.0876 | 18 | 0 | 0 | 0 | 0 | 0 | 0 | 0 | 0 | 0 | 0 | 0 | 0 | 0
8337 | 348 | 12 | 14 | 2857.1429 | 1500 | 142.8571 | 1142.8571 | 115.1603 | 5758.0175 | #DIV/0! |  | #DIV/0! | 18 | 0 | 0 | 0 | 0 | 0 | 0 | 0 | 5758.0175 | 34.4379 | 30.048 | 34.4379 | 6.9155 | 21905.0256 | 21905.3101 | 5751.102 | 35.048 | 35.0485 | 35.048 | 35 | 1 | 1 | 0 | 7.2 | 1 | 7.2 | 5751.102 | 18 | 0 | 0 | 0 | 0 | 0 | 0 | 0 | 0 | 0 | 0 | 0 | 0 | 0
8338 | 348 | 12 | 14 | 2857.1429 | 0 | 142.8571 | 1142.8571 | 84.5481 | 4227.4052 | #DIV/0! |  | #DIV/0! | 18 | 0 | 0 | 0 | 0 | 0 | 0 | 0 | 4227.4052 | 25.2835 | 30.0485 | 25.2835 | 5.1253 | 21905.3101 | 21907.3847 | 4222.2799 | 35.0485 | 35.0518 | 35.0485 | 35 | 1 | 1 | 0 | 7.2 | 1 | 7.2 | 4222.2799 | 18 | 0 | 0 | 0 | 0 | 0 | 0 | 0 | 0 | 0 | 0 | 0 | 0 | 0
8339 | 348 | 12 | 14 | 2857.1429 | 0 | 142.8571 | 1142.8571 | 84.5481 | 4227.4052 | #DIV/0! |  | #DIV/0! | 18 | 0 | 0 | 0 | 0 | 0 | 0 | 0 | 4227.4052 | 25.2835 | 30.0518 | 25.2835 | 5.4761 | 21907.3847 | 21909.1086 | 4221.9291 | 35.0518 | 35.0546 | 35.0518 | 35 | 1 | 1 | 0 | 7.2 | 1 | 7.2 | 4221.9291 | 18 | 0 | 0 | 0 | 0 | 0 | 0 | 0 | 0 | 0 | 0 | 0 | 0 | 0
8340 | 348 | 12 | 14 | 2857.1429 | 0 | 142.8571 | 1142.8571 | 84.5481 | 4227.4052 | #DIV/0! |  | #DIV/0! | 18 | 0 | 0 | 0 | 0 | 0 | 0 | 0 | 4227.4052 | 25.2835 | 30.0546 | 25.2835 | 5.7676 | 21909.1086 | 21910.541 | 4221.6376 | 35.0546 | 35.0569 | 35.0546 | 35 | 1 | 1 | 0 | 7.2 | 1 | 7.2 | 4221.6376 | 18 | 0 | 0 | 0 | 0 | 0 | 0 | 0 | 0 | 0 | 0 | 0 | 0 | 0
8341 | 348 | 12 | 14 | 2857.1429 | 0 | 142.8571 | 1142.8571 | 84.5481 | 4227.4052 | #DIV/0! |  | #DIV/0! | 18 | 0 | 0 | 0 | 0 | 0 | 0 | 0 | 4227.4052 | 25.2835 | 30.0569 | 25.2835 | 6.0098 | 21910.541 | 21911.7311 | 4221.3954 | 35.0569 | 35.0588 | 35.0569 | 35 | 1 | 1 | 0 | 7.2 | 1 | 7.2 | 4221.3954 | 18 | 0 | 0 | 0 | 0 | 0 | 0 | 0 | 0 | 0 | 0 | 0 | 0 | 0
8342 | 348 | 12 | 14 | 2857.1429 | 0 | 142.8571 | 1142.8571 | 84.5481 | 4227.4052 | #DIV/0! |  | #DIV/0! | 18 | 0 | 0 | 0 | 0 | 0 | 0 | 0 | 4227.4052 | 25.2835 | 30.0588 | 25.2835 | 6.2111 | 21911.7311 | 21912.72 | 4221.1942 | 35.0588 | 35.0604 | 35.0588 | 35 | 1 | 1 | 0 | 7.2 | 1 | 7.2 | 4221.1942 | 18 | 0 | 0 | 0 | 0 | 0 | 0 | 0 | 0 | 0 | 0 | 0 | 0 | 0
8343 | 348 | 12 | 14 | 2857.1429 | 0 | 142.8571 | 1142.8571 | 84.5481 | 4227.4052 | #DIV/0! |  | #DIV/0! | 18 | 0 | 0 | 0 | 0 | 0 | 0 | 0 | 4227.4052 | 25.2835 | 30.0604 | 25.2835 | 6.3783 | 21912.72 | 21913.5417 | 4221.0269 | 35.0604 | 35.0617 | 35.0604 | 35 | 1 | 1 | 0 | 7.2 | 1 | 7.2 | 4221.0269 | 18 | 0 | 0 | 0 | 0 | 0 | 0 | 0 | 0 | 0 | 0 | 0 | 0 | 0
8344 | 348 | 12 | 14 | 2857.1429 | 0 | 142.8571 | 1142.8571 | 84.5481 | 4227.4052 | #DIV/0! |  | #DIV/0! | 18 | 0 | 0 | 0 | 0 | 0 | 0 | 0 | 4227.4052 | 25.2835 | 30.0617 | 25.2835 | 6.5173 | 21913.5417 | 21914.2245 | 4220.888 | 35.0617 | 35.0628 | 35.0617 | 35 | 1 | 1 | 0 | 7.2 | 1 | 7.2 | 4220.888 | 18 | 0 | 0 | 0 | 0 | 0 | 0 | 0 | 0 | 0 | 0 | 0 | 0 | 0
8345 | 348 | 12 | 14 | 2857.1429 | 0 | 142.8571 | 0 | 61.2245 | 3061.2245 | #DIV/0! |  | #DIV/0! | 18 | 0 | 0 | 0 | 0 | 0 | 0 | 0 | 3061.2245 | 18.3088 | 30.0628 | 18.3088 | 4.803 | 21914.2245 | 21916.6215 | 3056.4215 | 35.0628 | 35.0666 | 35.0628 | 35 | 1 | 1 | 0 | 7.2 | 1 | 7.2 | 3056.4215 | 18 | 0 | 0 | 0 | 0 | 0 | 0 | 0 | 0 | 0 | 0 | 0 | 0 | 0
8346 | 348 | 12 | 14 | 2857.1429 | 1875 | 142.8571 | 0 | 99.4898 | 4974.4898 | #DIV/0! |  | #DIV/0! | 18 | 0 | 0 | 0 | 0 | 0 | 0 | 0 | 4974.4898 | 29.7517 | 30.0666 | 29.7517 | 8.2818 | 21916.6215 | 21915.5396 | 4966.208 | 35.0666 | 35.0649 | 35.0666 | 35 | 1 | 1 | 0 | 7.2 | 1 | 7.2 | 4966.208 | 18 | 0 | 0 | 0 | 0 | 0 | 0 | 0 | 0 | 0 | 0 | 0 | 0 | 0
8347 | 348 | 12 | 14 | 2857.1429 | 3750 | 142.8571 | 0 | 137.7551 | 6887.7551 | #DIV/0! |  | #DIV/0! | 18 | 0 | 0 | 0 | 0 | 0 | 0 | 0 | 6887.7551 | 41.1947 | 30.0649 | 41.1947 | 11.1691 | 21915.5396 | 21911.5706 | 6876.586 | 35.0649 | 35.0585 | 35.0649 | 35 | 1 | 1 | 0 | 7.2 | 1 | 7.2 | 6876.586 | 18 | 0 | 0 | 0 | 0 | 0 | 0 | 0 | 0 | 0 | 0 | 0 | 0 | 0
8348 | 348 | 12 | 14 | 2857.1429 | 3750 | 142.8571 | 0 | 137.7551 | 6887.7551 | #DIV/0! |  | #DIV/0! | 18 | 0 | 0 | 0 | 0 | 0 | 0 | 0 | 6887.7551 | 41.1947 | 30.0585 | 41.1947 | 10.0756 | 21911.5706 | 21908.695 | 6877.6795 | 35.0585 | 35.0539 | 35.0585 | 35 | 1 | 1 | 0 | 7.2 | 1 | 7.2 | 6877.6795 | 18 | 0 | 0 | 0 | 0 | 0 | 0 | 0 | 0 | 0 | 0 | 0 | 0 | 0
8349 | 348 | 12 | 14 | 2857.1429 | 3750 | 142.8571 | 0 | 137.7551 | 6887.7551 | #DIV/0! |  | #DIV/0! | 18 | 0 | 0 | 0 | 0 | 0 | 0 | 0 | 6887.7551 | 41.1947 | 30.0539 | 41.1947 | 9.2833 | 21908.695 | 21906.6117 | 6878.4718 | 35.0539 | 35.0506 | 35.0539 | 35 | 1 | 1 | 0 | 7.2 | 1 | 7.2 | 6878.4718 | 18 | 0 | 0 | 0 | 0 | 0 | 0 | 0 | 0 | 0 | 0 | 0 | 0 | 0
8350 | 348 | 12 | 14 | 2857.1429 | 1875 | 142.8571 | 0 | 99.4898 | 4974.4898 | #DIV/0! |  | #DIV/0! | 18 | 0 | 0 | 0 | 0 | 0 | 0 | 0 | 4974.4898 | 29.7517 | 30.0506 | 29.7517 | 6.2901 | 21906.6117 | 21907.5216 | 4968.1997 | 35.0506 | 35.052 | 35.0506 | 35 | 1 | 1 | 0 | 7.2 | 1 | 7.2 | 4968.1997 | 18 | 0 | 0 | 0 | 0 | 0 | 0 | 0 | 0 | 0 | 0 | 0 | 0 | 0
8351 | 348 | 12 | 15 | 2857.1429 | 0 | 142.8571 | 0 | 61.2245 | 3061.2245 | #DIV/0! |  | #DIV/0! | 18 | 0 | 0 | 0 | 0 | 0 | 0 | 0 | 3061.2245 | 18.3088 | 30.052 | 18.3088 | 3.9822 | 21907.5216 | 21910.7394 | 3057.2423 | 35.052 | 35.0572 | 35.052 | 35 | 1 | 1 | 0 | 7.2 | 1 | 7.2 | 3057.2423 | 18 | 0 | 0 | 0 | 0 | 0 | 0 | 0 | 0 | 0 | 0 | 0 | 0 | 0
8352 | 349 | 12 | 15 | 2857.1429 | 0 | 142.8571 | 0 | 61.2245 | 3061.2245 | #DIV/0! |  | #DIV/0! | 18 | 0 | 0 | 0 | 0 | 0 | 0 | 0 | 3061.2245 | 18.3088 | 30.0572 | 18.3088 | 4.3762 | 21910.7394 | 21913.5631 | 3056.8482 | 35.0572 | 35.0617 | 35.0572 | 35 | 1 | 1 | 0 | 7.2 | 1 | 7.2 | 3056.8482 | 18 | 0 | 0 | 0 | 0 | 0 | 0 | 0 | 0 | 0 | 0 | 0 | 0 | 0
8353 | 349 | 12 | 15 | 2857.1429 | 0 | 142.8571 | 0 | 61.2245 | 3061.2245 | #DIV/0! |  | #DIV/0! | 18 | 0 | 0 | 0 | 0 | 0 | 0 | 0 | 3061.2245 | 18.3088 | 30.0617 | 18.3088 | 4.722 | 21913.5631 | 21916.0411 | 3056.5025 | 35.0617 | 35.0657 | 35.0617 | 35 | 1 | 1 | 0 | 7.2 | 1 | 7.2 | 3056.5025 | 18 | 0 | 0 | 0 | 0 | 0 | 0 | 0 | 0 | 0 | 0 | 0 | 0 | 0
8354 | 349 | 12 | 15 | 2857.1429 | 0 | 142.8571 | 0 | 61.2245 | 3061.2245 | #DIV/0! |  | #DIV/0! | 18 | 0 | 0 | 0 | 0 | 0 | 0 | 0 | 3061.2245 | 18.3088 | 30.0657 | 18.3088 | 5.0254 | 21916.0411 | 21918.2157 | 3056.199 | 35.0657 | 35.0691 | 35.0657 | 35 | 1 | 1 | 0 | 7.2 | 1 | 7.2 | 3056.199 | 18 | 0 | 0 | 0 | 0 | 0 | 0 | 0 | 0 | 0 | 0 | 0 | 0 | 0
8355 | 349 | 12 | 15 | 2857.1429 | 0 | 142.8571 | 0 | 61.2245 | 3061.2245 | #DIV/0! |  | #DIV/0! | 18 | 0 | 0 | 0 | 0 | 0 | 0 | 0 | 3061.2245 | 18.3088 | 30.0691 | 18.3088 | 5.2917 | 21918.2157 | 21920.1239 | 3055.9328 | 35.0691 | 35.0722 | 35.0691 | 35 | 1 | 1 | 0 | 7.2 | 1 | 7.2 | 3055.9328 | 18 | 0 | 0 | 0 | 0 | 0 | 0 | 0 | 0 | 0 | 0 | 0 | 0 | 0
8356 | 349 | 12 | 15 | 2857.1429 | 0 | 142.8571 | 0 | 61.2245 | 3061.2245 | #DIV/0! |  | #DIV/0! | 18 | 0 | 0 | 0 | 0 | 0 | 0 | 0 | 3061.2245 | 18.3088 | 30.0722 | 18.3088 | 5.5254 | 21920.1239 | 21921.7986 | 3055.6991 | 35.0722 | 35.0749 | 35.0722 | 35 | 1 | 1 | 0 | 7.2 | 1 | 7.2 | 3055.6991 | 18 | 0 | 0 | 0 | 0 | 0 | 0 | 0 | 0 | 0 | 0 | 0 | 0 | 0
8357 | 349 | 12 | 15 | 2857.1429 | 2250 | 142.8571 | 0 | 107.1429 | 5357.1429 | #DIV/0! |  | #DIV/0! | 18 | 0 | 0 | 0 | 0 | 0 | 0 | 0 | 5357.1429 | 32.0403 | 30.0749 | 32.0403 | 10.0283 | 21921.7986 | 21918.9703 | 5347.1146 | 35.0749 | 35.0704 | 35.0749 | 35 | 1 | 1 | 0 | 7.2 | 1 | 7.2 | 5347.1146 | 18 | 0 | 0 | 0 | 0 | 0 | 0 | 0 | 0 | 0 | 0 | 0 | 0 | 0
8358 | 349 | 12 | 15 | 2857.1429 | 3750 | 142.8571 | 0 | 137.7551 | 6887.7551 | #DIV/0! |  | #DIV/0! | 18 | 0 | 0 | 0 | 0 | 0 | 0 | 0 | 6887.7551 | 41.1947 | 30.0704 | 41.1947 | 12.1143 | 21918.9703 | 21914.056 | 6875.6408 | 35.0704 | 35.0625 | 35.0704 | 35 | 1 | 1 | 0 | 7.2 | 1 | 7.2 | 6875.6408 | 18 | 0 | 0 | 0 | 0 | 0 | 0 | 0 | 0 | 0 | 0 | 0 | 0 | 0
8359 | 349 | 12 | 15 | 2857.1429 | 3750 | 142.8571 | 1142.8571 | 161.0787 | 8053.9359 | #DIV/0! |  | #DIV/0! | 18 | 0 | 0 | 0 | 0 | 0 | 0 | 0 | 8053.9359 | 48.1695 | 30.0625 | 48.1695 | 12.5822 | 21914.056 | 21908.6738 | 8041.3537 | 35.0625 | 35.0539 | 35.0625 | 35 | 1 | 1 | 0 | 7.2 | 1 | 7.2 | 8041.3537 | 18 | 0 | 0 | 0 | 0 | 0 | 0 | 0 | 0 | 0 | 0 | 0 | 0 | 0
8360 | 349 | 12 | 15 | 2857.1429 | 3750 | 142.8571 | 1142.8571 | 161.0787 | 8053.9359 | #DIV/0! |  | #DIV/0! | 18 | 0 | 0 | 0 | 0 | 0 | 0 | 0 | 8053.9359 | 48.1695 | 30.0539 | 48.1695 | 10.8483 | 21908.6738 | 21905.0256 | 8043.0876 | 35.0539 | 35.048 | 35.0539 | 35 | 1 | 1 | 0 | 7.2 | 1 | 7.2 | 8043.0876 | 18 | 0 | 0 | 0 | 0 | 0 | 0 | 0 | 0 | 0 | 0 | 0 | 0 | 0
8361 | 349 | 12 | 15 | 2857.1429 | 1500 | 142.8571 | 1142.8571 | 115.1603 | 5758.0175 | #DIV/0! |  | #DIV/0! | 18 | 0 | 0 | 0 | 0 | 0 | 0 | 0 | 5758.0175 | 34.4379 | 30.048 | 34.4379 | 6.9155 | 21905.0256 | 21905.3101 | 5751.102 | 35.048 | 35.0485 | 35.048 | 35 | 1 | 1 | 0 | 7.2 | 1 | 7.2 | 5751.102 | 18 | 0 | 0 | 0 | 0 | 0 | 0 | 0 | 0 | 0 | 0 | 0 | 0 | 0
8362 | 349 | 12 | 15 | 2857.1429 | 0 | 142.8571 | 1142.8571 | 84.5481 | 4227.4052 | #DIV/0! |  | #DIV/0! | 18 | 0 | 0 | 0 | 0 | 0 | 0 | 0 | 4227.4052 | 25.2835 | 30.0485 | 25.2835 | 5.1253 | 21905.3101 | 21907.3847 | 4222.2799 | 35.0485 | 35.0518 | 35.0485 | 35 | 1 | 1 | 0 | 7.2 | 1 | 7.2 | 4222.2799 | 18 | 0 | 0 | 0 | 0 | 0 | 0 | 0 | 0 | 0 | 0 | 0 | 0 | 0
8363 | 349 | 12 | 15 | 2857.1429 | 0 | 142.8571 | 1142.8571 | 84.5481 | 4227.4052 | #DIV/0! |  | #DIV/0! | 18 | 0 | 0 | 0 | 0 | 0 | 0 | 0 | 4227.4052 | 25.2835 | 30.0518 | 25.2835 | 5.4761 | 21907.3847 | 21909.1086 | 4221.9291 | 35.0518 | 35.0546 | 35.0518 | 35 | 1 | 1 | 0 | 7.2 | 1 | 7.2 | 4221.9291 | 18 | 0 | 0 | 0 | 0 | 0 | 0 | 0 | 0 | 0 | 0 | 0 | 0 | 0
8364 | 349 | 12 | 15 | 2857.1429 | 0 | 142.8571 | 1142.8571 | 84.5481 | 4227.4052 | #DIV/0! |  | #DIV/0! | 18 | 0 | 0 | 0 | 0 | 0 | 0 | 0 | 4227.4052 | 25.2835 | 30.0546 | 25.2835 | 5.7676 | 21909.1086 | 21910.541 | 4221.6376 | 35.0546 | 35.0569 | 35.0546 | 35 | 1 | 1 | 0 | 7.2 | 1 | 7.2 | 4221.6376 | 18 | 0 | 0 | 0 | 0 | 0 | 0 | 0 | 0 | 0 | 0 | 0 | 0 | 0
8365 | 349 | 12 | 15 | 2857.1429 | 0 | 142.8571 | 1142.8571 | 84.5481 | 4227.4052 | #DIV/0! |  | #DIV/0! | 18 | 0 | 0 | 0 | 0 | 0 | 0 | 0 | 4227.4052 | 25.2835 | 30.0569 | 25.2835 | 6.0098 | 21910.541 | 21911.7311 | 4221.3954 | 35.0569 | 35.0588 | 35.0569 | 35 | 1 | 1 | 0 | 7.2 | 1 | 7.2 | 4221.3954 | 18 | 0 | 0 | 0 | 0 | 0 | 0 | 0 | 0 | 0 | 0 | 0 | 0 | 0
8366 | 349 | 12 | 15 | 2857.1429 | 0 | 142.8571 | 1142.8571 | 84.5481 | 4227.4052 | #DIV/0! |  | #DIV/0! | 18 | 0 | 0 | 0 | 0 | 0 | 0 | 0 | 4227.4052 | 25.2835 | 30.0588 | 25.2835 | 6.2111 | 21911.7311 | 21912.72 | 4221.1942 | 35.0588 | 35.0604 | 35.0588 | 35 | 1 | 1 | 0 | 7.2 | 1 | 7.2 | 4221.1942 | 18 | 0 | 0 | 0 | 0 | 0 | 0 | 0 | 0 | 0 | 0 | 0 | 0 | 0
8367 | 349 | 12 | 15 | 2857.1429 | 0 | 142.8571 | 1142.8571 | 84.5481 | 4227.4052 | #DIV/0! |  | #DIV/0! | 18 | 0 | 0 | 0 | 0 | 0 | 0 | 0 | 4227.4052 | 25.2835 | 30.0604 | 25.2835 | 6.3783 | 21912.72 | 21913.5417 | 4221.0269 | 35.0604 | 35.0617 | 35.0604 | 35 | 1 | 1 | 0 | 7.2 | 1 | 7.2 | 4221.0269 | 18 | 0 | 0 | 0 | 0 | 0 | 0 | 0 | 0 | 0 | 0 | 0 | 0 | 0
8368 | 349 | 12 | 15 | 2857.1429 | 0 | 142.8571 | 1142.8571 | 84.5481 | 4227.4052 | #DIV/0! |  | #DIV/0! | 18 | 0 | 0 | 0 | 0 | 0 | 0 | 0 | 4227.4052 | 25.2835 | 30.0617 | 25.2835 | 6.5173 | 21913.5417 | 21914.2245 | 4220.888 | 35.0617 | 35.0628 | 35.0617 | 35 | 1 | 1 | 0 | 7.2 | 1 | 7.2 | 4220.888 | 18 | 0 | 0 | 0 | 0 | 0 | 0 | 0 | 0 | 0 | 0 | 0 | 0 | 0
8369 | 349 | 12 | 15 | 2857.1429 | 0 | 142.8571 | 0 | 61.2245 | 3061.2245 | #DIV/0! |  | #DIV/0! | 18 | 0 | 0 | 0 | 0 | 0 | 0 | 0 | 3061.2245 | 18.3088 | 30.0628 | 18.3088 | 4.803 | 21914.2245 | 21916.6215 | 3056.4215 | 35.0628 | 35.0666 | 35.0628 | 35 | 1 | 1 | 0 | 7.2 | 1 | 7.2 | 3056.4215 | 18 | 0 | 0 | 0 | 0 | 0 | 0 | 0 | 0 | 0 | 0 | 0 | 0 | 0
8370 | 349 | 12 | 15 | 2857.1429 | 1875 | 142.8571 | 0 | 99.4898 | 4974.4898 | #DIV/0! |  | #DIV/0! | 18 | 0 | 0 | 0 | 0 | 0 | 0 | 0 | 4974.4898 | 29.7517 | 30.0666 | 29.7517 | 8.2818 | 21916.6215 | 21915.5396 | 4966.208 | 35.0666 | 35.0649 | 35.0666 | 35 | 1 | 1 | 0 | 7.2 | 1 | 7.2 | 4966.208 | 18 | 0 | 0 | 0 | 0 | 0 | 0 | 0 | 0 | 0 | 0 | 0 | 0 | 0
8371 | 349 | 12 | 15 | 2857.1429 | 3750 | 142.8571 | 0 | 137.7551 | 6887.7551 | #DIV/0! |  | #DIV/0! | 18 | 0 | 0 | 0 | 0 | 0 | 0 | 0 | 6887.7551 | 41.1947 | 30.0649 | 41.1947 | 11.1691 | 21915.5396 | 21911.5706 | 6876.586 | 35.0649 | 35.0585 | 35.0649 | 35 | 1 | 1 | 0 | 7.2 | 1 | 7.2 | 6876.586 | 18 | 0 | 0 | 0 | 0 | 0 | 0 | 0 | 0 | 0 | 0 | 0 | 0 | 0
8372 | 349 | 12 | 15 | 2857.1429 | 3750 | 142.8571 | 0 | 137.7551 | 6887.7551 | #DIV/0! |  | #DIV/0! | 18 | 0 | 0 | 0 | 0 | 0 | 0 | 0 | 6887.7551 | 41.1947 | 30.0585 | 41.1947 | 10.0756 | 21911.5706 | 21908.695 | 6877.6795 | 35.0585 | 35.0539 | 35.0585 | 35 | 1 | 1 | 0 | 7.2 | 1 | 7.2 | 6877.6795 | 18 | 0 | 0 | 0 | 0 | 0 | 0 | 0 | 0 | 0 | 0 | 0 | 0 | 0
8373 | 349 | 12 | 15 | 2857.1429 | 3750 | 142.8571 | 0 | 137.7551 | 6887.7551 | #DIV/0! |  | #DIV/0! | 18 | 0 | 0 | 0 | 0 | 0 | 0 | 0 | 6887.7551 | 41.1947 | 30.0539 | 41.1947 | 9.2833 | 21908.695 | 21906.6117 | 6878.4718 | 35.0539 | 35.0506 | 35.0539 | 35 | 1 | 1 | 0 | 7.2 | 1 | 7.2 | 6878.4718 | 18 | 0 | 0 | 0 | 0 | 0 | 0 | 0 | 0 | 0 | 0 | 0 | 0 | 0
8374 | 349 | 12 | 15 | 2857.1429 | 1875 | 142.8571 | 0 | 99.4898 | 4974.4898 | #DIV/0! |  | #DIV/0! | 18 | 0 | 0 | 0 | 0 | 0 | 0 | 0 | 4974.4898 | 29.7517 | 30.0506 | 29.7517 | 6.2901 | 21906.6117 | 21907.5216 | 4968.1997 | 35.0506 | 35.052 | 35.0506 | 35 | 1 | 1 | 0 | 7.2 | 1 | 7.2 | 4968.1997 | 18 | 0 | 0 | 0 | 0 | 0 | 0 | 0 | 0 | 0 | 0 | 0 | 0 | 0
8375 | 349 | 12 | 16 | 2857.1429 | 0 | 142.8571 | 0 | 61.2245 | 3061.2245 | #DIV/0! |  | #DIV/0! | 18 | 0 | 0 | 0 | 0 | 0 | 0 | 0 | 3061.2245 | 18.3088 | 30.052 | 18.3088 | 3.9822 | 21907.5216 | 21910.7394 | 3057.2423 | 35.052 | 35.0572 | 35.052 | 35 | 1 | 1 | 0 | 7.2 | 1 | 7.2 | 3057.2423 | 18 | 0 | 0 | 0 | 0 | 0 | 0 | 0 | 0 | 0 | 0 | 0 | 0 | 0
8376 | 350 | 12 | 16 | 2857.1429 | 0 | 142.8571 | 0 | 61.2245 | 3061.2245 | #DIV/0! |  | #DIV/0! | 18 | 0 | 0 | 0 | 0 | 0 | 0 | 0 | 3061.2245 | 18.3088 | 30.0572 | 18.3088 | 4.3762 | 21910.7394 | 21913.5631 | 3056.8482 | 35.0572 | 35.0617 | 35.0572 | 35 | 1 | 1 | 0 | 7.2 | 1 | 7.2 | 3056.8482 | 18 | 0 | 0 | 0 | 0 | 0 | 0 | 0 | 0 | 0 | 0 | 0 | 0 | 0
8377 | 350 | 12 | 16 | 2857.1429 | 0 | 142.8571 | 0 | 61.2245 | 3061.2245 | #DIV/0! |  | #DIV/0! | 18 | 0 | 0 | 0 | 0 | 0 | 0 | 0 | 3061.2245 | 18.3088 | 30.0617 | 18.3088 | 4.722 | 21913.5631 | 21916.0411 | 3056.5025 | 35.0617 | 35.0657 | 35.0617 | 35 | 1 | 1 | 0 | 7.2 | 1 | 7.2 | 3056.5025 | 18 | 0 | 0 | 0 | 0 | 0 | 0 | 0 | 0 | 0 | 0 | 0 | 0 | 0
8378 | 350 | 12 | 16 | 2857.1429 | 0 | 142.8571 | 0 | 61.2245 | 3061.2245 | #DIV/0! |  | #DIV/0! | 18 | 0 | 0 | 0 | 0 | 0 | 0 | 0 | 3061.2245 | 18.3088 | 30.0657 | 18.3088 | 5.0254 | 21916.0411 | 21918.2157 | 3056.199 | 35.0657 | 35.0691 | 35.0657 | 35 | 1 | 1 | 0 | 7.2 | 1 | 7.2 | 3056.199 | 18 | 0 | 0 | 0 | 0 | 0 | 0 | 0 | 0 | 0 | 0 | 0 | 0 | 0
8379 | 350 | 12 | 16 | 2857.1429 | 0 | 142.8571 | 0 | 61.2245 | 3061.2245 | #DIV/0! |  | #DIV/0! | 18 | 0 | 0 | 0 | 0 | 0 | 0 | 0 | 3061.2245 | 18.3088 | 30.0691 | 18.3088 | 5.2917 | 21918.2157 | 21920.1239 | 3055.9328 | 35.0691 | 35.0722 | 35.0691 | 35 | 1 | 1 | 0 | 7.2 | 1 | 7.2 | 3055.9328 | 18 | 0 | 0 | 0 | 0 | 0 | 0 | 0 | 0 | 0 | 0 | 0 | 0 | 0
8380 | 350 | 12 | 16 | 2857.1429 | 0 | 142.8571 | 0 | 61.2245 | 3061.2245 | #DIV/0! |  | #DIV/0! | 18 | 0 | 0 | 0 | 0 | 0 | 0 | 0 | 3061.2245 | 18.3088 | 30.0722 | 18.3088 | 5.5254 | 21920.1239 | 21921.7986 | 3055.6991 | 35.0722 | 35.0749 | 35.0722 | 35 | 1 | 1 | 0 | 7.2 | 1 | 7.2 | 3055.6991 | 18 | 0 | 0 | 0 | 0 | 0 | 0 | 0 | 0 | 0 | 0 | 0 | 0 | 0
8381 | 350 | 12 | 16 | 2857.1429 | 2250 | 142.8571 | 0 | 107.1429 | 5357.1429 | #DIV/0! |  | #DIV/0! | 18 | 0 | 0 | 0 | 0 | 0 | 0 | 0 | 5357.1429 | 32.0403 | 30.0749 | 32.0403 | 10.0283 | 21921.7986 | 21918.9703 | 5347.1146 | 35.0749 | 35.0704 | 35.0749 | 35 | 1 | 1 | 0 | 7.2 | 1 | 7.2 | 5347.1146 | 18 | 0 | 0 | 0 | 0 | 0 | 0 | 0 | 0 | 0 | 0 | 0 | 0 | 0
8382 | 350 | 12 | 16 | 2857.1429 | 3750 | 142.8571 | 0 | 137.7551 | 6887.7551 | #DIV/0! |  | #DIV/0! | 18 | 0 | 0 | 0 | 0 | 0 | 0 | 0 | 6887.7551 | 41.1947 | 30.0704 | 41.1947 | 12.1143 | 21918.9703 | 21914.056 | 6875.6408 | 35.0704 | 35.0625 | 35.0704 | 35 | 1 | 1 | 0 | 7.2 | 1 | 7.2 | 6875.6408 | 18 | 0 | 0 | 0 | 0 | 0 | 0 | 0 | 0 | 0 | 0 | 0 | 0 | 0
8383 | 350 | 12 | 16 | 2857.1429 | 3750 | 142.8571 | 1142.8571 | 161.0787 | 8053.9359 | #DIV/0! |  | #DIV/0! | 18 | 0 | 0 | 0 | 0 | 0 | 0 | 0 | 8053.9359 | 48.1695 | 30.0625 | 48.1695 | 12.5822 | 21914.056 | 21908.6738 | 8041.3537 | 35.0625 | 35.0539 | 35.0625 | 35 | 1 | 1 | 0 | 7.2 | 1 | 7.2 | 8041.3537 | 18 | 0 | 0 | 0 | 0 | 0 | 0 | 0 | 0 | 0 | 0 | 0 | 0 | 0
8384 | 350 | 12 | 16 | 2857.1429 | 3750 | 142.8571 | 1142.8571 | 161.0787 | 8053.9359 | #DIV/0! |  | #DIV/0! | 18 | 0 | 0 | 0 | 0 | 0 | 0 | 0 | 8053.9359 | 48.1695 | 30.0539 | 48.1695 | 10.8483 | 21908.6738 | 21905.0256 | 8043.0876 | 35.0539 | 35.048 | 35.0539 | 35 | 1 | 1 | 0 | 7.2 | 1 | 7.2 | 8043.0876 | 18 | 0 | 0 | 0 | 0 | 0 | 0 | 0 | 0 | 0 | 0 | 0 | 0 | 0
8385 | 350 | 12 | 16 | 2857.1429 | 1500 | 142.8571 | 1142.8571 | 115.1603 | 5758.0175 | #DIV/0! |  | #DIV/0! | 18 | 0 | 0 | 0 | 0 | 0 | 0 | 0 | 5758.0175 | 34.4379 | 30.048 | 34.4379 | 6.9155 | 21905.0256 | 21905.3101 | 5751.102 | 35.048 | 35.0485 | 35.048 | 35 | 1 | 1 | 0 | 7.2 | 1 | 7.2 | 5751.102 | 18 | 0 | 0 | 0 | 0 | 0 | 0 | 0 | 0 | 0 | 0 | 0 | 0 | 0
8386 | 350 | 12 | 16 | 2857.1429 | 0 | 142.8571 | 1142.8571 | 84.5481 | 4227.4052 | #DIV/0! |  | #DIV/0! | 18 | 0 | 0 | 0 | 0 | 0 | 0 | 0 | 4227.4052 | 25.2835 | 30.0485 | 25.2835 | 5.1253 | 21905.3101 | 21907.3847 | 4222.2799 | 35.0485 | 35.0518 | 35.0485 | 35 | 1 | 1 | 0 | 7.2 | 1 | 7.2 | 4222.2799 | 18 | 0 | 0 | 0 | 0 | 0 | 0 | 0 | 0 | 0 | 0 | 0 | 0 | 0
8387 | 350 | 12 | 16 | 2857.1429 | 0 | 142.8571 | 1142.8571 | 84.5481 | 4227.4052 | #DIV/0! |  | #DIV/0! | 18 | 0 | 0 | 0 | 0 | 0 | 0 | 0 | 4227.4052 | 25.2835 | 30.0518 | 25.2835 | 5.4761 | 21907.3847 | 21909.1086 | 4221.9291 | 35.0518 | 35.0546 | 35.0518 | 35 | 1 | 1 | 0 | 7.2 | 1 | 7.2 | 4221.9291 | 18 | 0 | 0 | 0 | 0 | 0 | 0 | 0 | 0 | 0 | 0 | 0 | 0 | 0
8388 | 350 | 12 | 16 | 2857.1429 | 0 | 142.8571 | 1142.8571 | 84.5481 | 4227.4052 | #DIV/0! |  | #DIV/0! | 18 | 0 | 0 | 0 | 0 | 0 | 0 | 0 | 4227.4052 | 25.2835 | 30.0546 | 25.2835 | 5.7676 | 21909.1086 | 21910.541 | 4221.6376 | 35.0546 | 35.0569 | 35.0546 | 35 | 1 | 1 | 0 | 7.2 | 1 | 7.2 | 4221.6376 | 18 | 0 | 0 | 0 | 0 | 0 | 0 | 0 | 0 | 0 | 0 | 0 | 0 | 0
8389 | 350 | 12 | 16 | 2857.1429 | 0 | 142.8571 | 1142.8571 | 84.5481 | 4227.4052 | #DIV/0! |  | #DIV/0! | 18 | 0 | 0 | 0 | 0 | 0 | 0 | 0 | 4227.4052 | 25.2835 | 30.0569 | 25.2835 | 6.0098 | 21910.541 | 21911.7311 | 4221.3954 | 35.0569 | 35.0588 | 35.0569 | 35 | 1 | 1 | 0 | 7.2 | 1 | 7.2 | 4221.3954 | 18 | 0 | 0 | 0 | 0 | 0 | 0 | 0 | 0 | 0 | 0 | 0 | 0 | 0
8390 | 350 | 12 | 16 | 2857.1429 | 0 | 142.8571 | 1142.8571 | 84.5481 | 4227.4052 | #DIV/0! |  | #DIV/0! | 18 | 0 | 0 | 0 | 0 | 0 | 0 | 0 | 4227.4052 | 25.2835 | 30.0588 | 25.2835 | 6.2111 | 21911.7311 | 21912.72 | 4221.1942 | 35.0588 | 35.0604 | 35.0588 | 35 | 1 | 1 | 0 | 7.2 | 1 | 7.2 | 4221.1942 | 18 | 0 | 0 | 0 | 0 | 0 | 0 | 0 | 0 | 0 | 0 | 0 | 0 | 0
8391 | 350 | 12 | 16 | 2857.1429 | 0 | 142.8571 | 1142.8571 | 84.5481 | 4227.4052 | #DIV/0! |  | #DIV/0! | 18 | 0 | 0 | 0 | 0 | 0 | 0 | 0 | 4227.4052 | 25.2835 | 30.0604 | 25.2835 | 6.3783 | 21912.72 | 21913.5417 | 4221.0269 | 35.0604 | 35.0617 | 35.0604 | 35 | 1 | 1 | 0 | 7.2 | 1 | 7.2 | 4221.0269 | 18 | 0 | 0 | 0 | 0 | 0 | 0 | 0 | 0 | 0 | 0 | 0 | 0 | 0
8392 | 350 | 12 | 16 | 2857.1429 | 0 | 142.8571 | 1142.8571 | 84.5481 | 4227.4052 | #DIV/0! |  | #DIV/0! | 18 | 0 | 0 | 0 | 0 | 0 | 0 | 0 | 4227.4052 | 25.2835 | 30.0617 | 25.2835 | 6.5173 | 21913.5417 | 21914.2245 | 4220.888 | 35.0617 | 35.0628 | 35.0617 | 35 | 1 | 1 | 0 | 7.2 | 1 | 7.2 | 4220.888 | 18 | 0 | 0 | 0 | 0 | 0 | 0 | 0 | 0 | 0 | 0 | 0 | 0 | 0
8393 | 350 | 12 | 16 | 2857.1429 | 0 | 142.8571 | 0 | 61.2245 | 3061.2245 | #DIV/0! |  | #DIV/0! | 18 | 0 | 0 | 0 | 0 | 0 | 0 | 0 | 3061.2245 | 18.3088 | 30.0628 | 18.3088 | 4.803 | 21914.2245 | 21916.6215 | 3056.4215 | 35.0628 | 35.0666 | 35.0628 | 35 | 1 | 1 | 0 | 7.2 | 1 | 7.2 | 3056.4215 | 18 | 0 | 0 | 0 | 0 | 0 | 0 | 0 | 0 | 0 | 0 | 0 | 0 | 0
8394 | 350 | 12 | 16 | 2857.1429 | 1875 | 142.8571 | 0 | 99.4898 | 4974.4898 | #DIV/0! |  | #DIV/0! | 18 | 0 | 0 | 0 | 0 | 0 | 0 | 0 | 4974.4898 | 29.7517 | 30.0666 | 29.7517 | 8.2818 | 21916.6215 | 21915.5396 | 4966.208 | 35.0666 | 35.0649 | 35.0666 | 35 | 1 | 1 | 0 | 7.2 | 1 | 7.2 | 4966.208 | 18 | 0 | 0 | 0 | 0 | 0 | 0 | 0 | 0 | 0 | 0 | 0 | 0 | 0
8395 | 350 | 12 | 16 | 2857.1429 | 3750 | 142.8571 | 0 | 137.7551 | 6887.7551 | #DIV/0! |  | #DIV/0! | 18 | 0 | 0 | 0 | 0 | 0 | 0 | 0 | 6887.7551 | 41.1947 | 30.0649 | 41.1947 | 11.1691 | 21915.5396 | 21911.5706 | 6876.586 | 35.0649 | 35.0585 | 35.0649 | 35 | 1 | 1 | 0 | 7.2 | 1 | 7.2 | 6876.586 | 18 | 0 | 0 | 0 | 0 | 0 | 0 | 0 | 0 | 0 | 0 | 0 | 0 | 0
8396 | 350 | 12 | 16 | 2857.1429 | 3750 | 142.8571 | 0 | 137.7551 | 6887.7551 | #DIV/0! |  | #DIV/0! | 18 | 0 | 0 | 0 | 0 | 0 | 0 | 0 | 6887.7551 | 41.1947 | 30.0585 | 41.1947 | 10.0756 | 21911.5706 | 21908.695 | 6877.6795 | 35.0585 | 35.0539 | 35.0585 | 35 | 1 | 1 | 0 | 7.2 | 1 | 7.2 | 6877.6795 | 18 | 0 | 0 | 0 | 0 | 0 | 0 | 0 | 0 | 0 | 0 | 0 | 0 | 0
8397 | 350 | 12 | 16 | 2857.1429 | 3750 | 142.8571 | 0 | 137.7551 | 6887.7551 | #DIV/0! |  | #DIV/0! | 18 | 0 | 0 | 0 | 0 | 0 | 0 | 0 | 6887.7551 | 41.1947 | 30.0539 | 41.1947 | 9.2833 | 21908.695 | 21906.6117 | 6878.4718 | 35.0539 | 35.0506 | 35.0539 | 35 | 1 | 1 | 0 | 7.2 | 1 | 7.2 | 6878.4718 | 18 | 0 | 0 | 0 | 0 | 0 | 0 | 0 | 0 | 0 | 0 | 0 | 0 | 0
8398 | 350 | 12 | 16 | 2857.1429 | 1875 | 142.8571 | 0 | 99.4898 | 4974.4898 | #DIV/0! |  | #DIV/0! | 18 | 0 | 0 | 0 | 0 | 0 | 0 | 0 | 4974.4898 | 29.7517 | 30.0506 | 29.7517 | 6.2901 | 21906.6117 | 21907.5216 | 4968.1997 | 35.0506 | 35.052 | 35.0506 | 35 | 1 | 1 | 0 | 7.2 | 1 | 7.2 | 4968.1997 | 18 | 0 | 0 | 0 | 0 | 0 | 0 | 0 | 0 | 0 | 0 | 0 | 0 | 0
8399 | 350 | 12 | 17 | 2857.1429 | 0 | 142.8571 | 0 | 61.2245 | 3061.2245 | #DIV/0! |  | #DIV/0! | 18 | 0 | 0 | 0 | 0 | 0 | 0 | 0 | 3061.2245 | 18.3088 | 30.052 | 18.3088 | 3.9822 | 21907.5216 | 21910.7394 | 3057.2423 | 35.052 | 35.0572 | 35.052 | 35 | 1 | 1 | 0 | 7.2 | 1 | 7.2 | 3057.2423 | 18 | 0 | 0 | 0 | 0 | 0 | 0 | 0 | 0 | 0 | 0 | 0 | 0 | 0
8400 | 351 | 12 | 17 | 2857.1429 | 0 | 142.8571 | 0 | 61.2245 | 3061.2245 | #DIV/0! |  | #DIV/0! | 18 | 0 | 0 | 0 | 0 | 0 | 0 | 0 | 3061.2245 | 18.3088 | 30.0572 | 18.3088 | 4.3762 | 21910.7394 | 21913.5631 | 3056.8482 | 35.0572 | 35.0617 | 35.0572 | 35 | 1 | 1 | 0 | 7.2 | 1 | 7.2 | 3056.8482 | 18 | 0 | 0 | 0 | 0 | 0 | 0 | 0 | 0 | 0 | 0 | 0 | 0 | 0
8401 | 351 | 12 | 17 | 2857.1429 | 0 | 142.8571 | 0 | 61.2245 | 3061.2245 | #DIV/0! |  | #DIV/0! | 18 | 0 | 0 | 0 | 0 | 0 | 0 | 0 | 3061.2245 | 18.3088 | 30.0617 | 18.3088 | 4.722 | 21913.5631 | 21916.0411 | 3056.5025 | 35.0617 | 35.0657 | 35.0617 | 35 | 1 | 1 | 0 | 7.2 | 1 | 7.2 | 3056.5025 | 18 | 0 | 0 | 0 | 0 | 0 | 0 | 0 | 0 | 0 | 0 | 0 | 0 | 0
8402 | 351 | 12 | 17 | 2857.1429 | 0 | 142.8571 | 0 | 61.2245 | 3061.2245 | #DIV/0! |  | #DIV/0! | 18 | 0 | 0 | 0 | 0 | 0 | 0 | 0 | 3061.2245 | 18.3088 | 30.0657 | 18.3088 | 5.0254 | 21916.0411 | 21918.2157 | 3056.199 | 35.0657 | 35.0691 | 35.0657 | 35 | 1 | 1 | 0 | 7.2 | 1 | 7.2 | 3056.199 | 18 | 0 | 0 | 0 | 0 | 0 | 0 | 0 | 0 | 0 | 0 | 0 | 0 | 0
8403 | 351 | 12 | 17 | 2857.1429 | 0 | 142.8571 | 0 | 61.2245 | 3061.2245 | #DIV/0! |  | #DIV/0! | 18 | 0 | 0 | 0 | 0 | 0 | 0 | 0 | 3061.2245 | 18.3088 | 30.0691 | 18.3088 | 5.2917 | 21918.2157 | 21920.1239 | 3055.9328 | 35.0691 | 35.0722 | 35.0691 | 35 | 1 | 1 | 0 | 7.2 | 1 | 7.2 | 3055.9328 | 18 | 0 | 0 | 0 | 0 | 0 | 0 | 0 | 0 | 0 | 0 | 0 | 0 | 0
8404 | 351 | 12 | 17 | 2857.1429 | 0 | 142.8571 | 0 | 61.2245 | 3061.2245 | #DIV/0! |  | #DIV/0! | 18 | 0 | 0 | 0 | 0 | 0 | 0 | 0 | 3061.2245 | 18.3088 | 30.0722 | 18.3088 | 5.5254 | 21920.1239 | 21921.7986 | 3055.6991 | 35.0722 | 35.0749 | 35.0722 | 35 | 1 | 1 | 0 | 7.2 | 1 | 7.2 | 3055.6991 | 18 | 0 | 0 | 0 | 0 | 0 | 0 | 0 | 0 | 0 | 0 | 0 | 0 | 0
8405 | 351 | 12 | 17 | 2857.1429 | 2250 | 142.8571 | 0 | 107.1429 | 5357.1429 | #DIV/0! |  | #DIV/0! | 18 | 0 | 0 | 0 | 0 | 0 | 0 | 0 | 5357.1429 | 32.0403 | 30.0749 | 32.0403 | 10.0283 | 21921.7986 | 21918.9703 | 5347.1146 | 35.0749 | 35.0704 | 35.0749 | 35 | 1 | 1 | 0 | 7.2 | 1 | 7.2 | 5347.1146 | 18 | 0 | 0 | 0 | 0 | 0 | 0 | 0 | 0 | 0 | 0 | 0 | 0 | 0
8406 | 351 | 12 | 17 | 2857.1429 | 3750 | 142.8571 | 0 | 137.7551 | 6887.7551 | #DIV/0! |  | #DIV/0! | 18 | 0 | 0 | 0 | 0 | 0 | 0 | 0 | 6887.7551 | 41.1947 | 30.0704 | 41.1947 | 12.1143 | 21918.9703 | 21914.056 | 6875.6408 | 35.0704 | 35.0625 | 35.0704 | 35 | 1 | 1 | 0 | 7.2 | 1 | 7.2 | 6875.6408 | 18 | 0 | 0 | 0 | 0 | 0 | 0 | 0 | 0 | 0 | 0 | 0 | 0 | 0
8407 | 351 | 12 | 17 | 2857.1429 | 3750 | 142.8571 | 1142.8571 | 161.0787 | 8053.9359 | #DIV/0! |  | #DIV/0! | 18 | 0 | 0 | 0 | 0 | 0 | 0 | 0 | 8053.9359 | 48.1695 | 30.0625 | 48.1695 | 12.5822 | 21914.056 | 21908.6738 | 8041.3537 | 35.0625 | 35.0539 | 35.0625 | 35 | 1 | 1 | 0 | 7.2 | 1 | 7.2 | 8041.3537 | 18 | 0 | 0 | 0 | 0 | 0 | 0 | 0 | 0 | 0 | 0 | 0 | 0 | 0
8408 | 351 | 12 | 17 | 2857.1429 | 3750 | 142.8571 | 1142.8571 | 161.0787 | 8053.9359 | #DIV/0! |  | #DIV/0! | 18 | 0 | 0 | 0 | 0 | 0 | 0 | 0 | 8053.9359 | 48.1695 | 30.0539 | 48.1695 | 10.8483 | 21908.6738 | 21905.0256 | 8043.0876 | 35.0539 | 35.048 | 35.0539 | 35 | 1 | 1 | 0 | 7.2 | 1 | 7.2 | 8043.0876 | 18 | 0 | 0 | 0 | 0 | 0 | 0 | 0 | 0 | 0 | 0 | 0 | 0 | 0
8409 | 351 | 12 | 17 | 2857.1429 | 1500 | 142.8571 | 1142.8571 | 115.1603 | 5758.0175 | #DIV/0! |  | #DIV/0! | 18 | 0 | 0 | 0 | 0 | 0 | 0 | 0 | 5758.0175 | 34.4379 | 30.048 | 34.4379 | 6.9155 | 21905.0256 | 21905.3101 | 5751.102 | 35.048 | 35.0485 | 35.048 | 35 | 1 | 1 | 0 | 7.2 | 1 | 7.2 | 5751.102 | 18 | 0 | 0 | 0 | 0 | 0 | 0 | 0 | 0 | 0 | 0 | 0 | 0 | 0
8410 | 351 | 12 | 17 | 2857.1429 | 0 | 142.8571 | 1142.8571 | 84.5481 | 4227.4052 | #DIV/0! |  | #DIV/0! | 18 | 0 | 0 | 0 | 0 | 0 | 0 | 0 | 4227.4052 | 25.2835 | 30.0485 | 25.2835 | 5.1253 | 21905.3101 | 21907.3847 | 4222.2799 | 35.0485 | 35.0518 | 35.0485 | 35 | 1 | 1 | 0 | 7.2 | 1 | 7.2 | 4222.2799 | 18 | 0 | 0 | 0 | 0 | 0 | 0 | 0 | 0 | 0 | 0 | 0 | 0 | 0
8411 | 351 | 12 | 17 | 2857.1429 | 0 | 142.8571 | 1142.8571 | 84.5481 | 4227.4052 | #DIV/0! |  | #DIV/0! | 18 | 0 | 0 | 0 | 0 | 0 | 0 | 0 | 4227.4052 | 25.2835 | 30.0518 | 25.2835 | 5.4761 | 21907.3847 | 21909.1086 | 4221.9291 | 35.0518 | 35.0546 | 35.0518 | 35 | 1 | 1 | 0 | 7.2 | 1 | 7.2 | 4221.9291 | 18 | 0 | 0 | 0 | 0 | 0 | 0 | 0 | 0 | 0 | 0 | 0 | 0 | 0
8412 | 351 | 12 | 17 | 2857.1429 | 0 | 142.8571 | 1142.8571 | 84.5481 | 4227.4052 | #DIV/0! |  | #DIV/0! | 18 | 0 | 0 | 0 | 0 | 0 | 0 | 0 | 4227.4052 | 25.2835 | 30.0546 | 25.2835 | 5.7676 | 21909.1086 | 21910.541 | 4221.6376 | 35.0546 | 35.0569 | 35.0546 | 35 | 1 | 1 | 0 | 7.2 | 1 | 7.2 | 4221.6376 | 18 | 0 | 0 | 0 | 0 | 0 | 0 | 0 | 0 | 0 | 0 | 0 | 0 | 0
8413 | 351 | 12 | 17 | 2857.1429 | 0 | 142.8571 | 1142.8571 | 84.5481 | 4227.4052 | #DIV/0! |  | #DIV/0! | 18 | 0 | 0 | 0 | 0 | 0 | 0 | 0 | 4227.4052 | 25.2835 | 30.0569 | 25.2835 | 6.0098 | 21910.541 | 21911.7311 | 4221.3954 | 35.0569 | 35.0588 | 35.0569 | 35 | 1 | 1 | 0 | 7.2 | 1 | 7.2 | 4221.3954 | 18 | 0 | 0 | 0 | 0 | 0 | 0 | 0 | 0 | 0 | 0 | 0 | 0 | 0
8414 | 351 | 12 | 17 | 2857.1429 | 0 | 142.8571 | 1142.8571 | 84.5481 | 4227.4052 | #DIV/0! |  | #DIV/0! | 18 | 0 | 0 | 0 | 0 | 0 | 0 | 0 | 4227.4052 | 25.2835 | 30.0588 | 25.2835 | 6.2111 | 21911.7311 | 21912.72 | 4221.1942 | 35.0588 | 35.0604 | 35.0588 | 35 | 1 | 1 | 0 | 7.2 | 1 | 7.2 | 4221.1942 | 18 | 0 | 0 | 0 | 0 | 0 | 0 | 0 | 0 | 0 | 0 | 0 | 0 | 0
8415 | 351 | 12 | 17 | 2857.1429 | 0 | 142.8571 | 1142.8571 | 84.5481 | 4227.4052 | #DIV/0! |  | #DIV/0! | 18 | 0 | 0 | 0 | 0 | 0 | 0 | 0 | 4227.4052 | 25.2835 | 30.0604 | 25.2835 | 6.3783 | 21912.72 | 21913.5417 | 4221.0269 | 35.0604 | 35.0617 | 35.0604 | 35 | 1 | 1 | 0 | 7.2 | 1 | 7.2 | 4221.0269 | 18 | 0 | 0 | 0 | 0 | 0 | 0 | 0 | 0 | 0 | 0 | 0 | 0 | 0
8416 | 351 | 12 | 17 | 2857.1429 | 0 | 142.8571 | 1142.8571 | 84.5481 | 4227.4052 | #DIV/0! |  | #DIV/0! | 18 | 0 | 0 | 0 | 0 | 0 | 0 | 0 | 4227.4052 | 25.2835 | 30.0617 | 25.2835 | 6.5173 | 21913.5417 | 21914.2245 | 4220.888 | 35.0617 | 35.0628 | 35.0617 | 35 | 1 | 1 | 0 | 7.2 | 1 | 7.2 | 4220.888 | 18 | 0 | 0 | 0 | 0 | 0 | 0 | 0 | 0 | 0 | 0 | 0 | 0 | 0
8417 | 351 | 12 | 17 | 2857.1429 | 0 | 142.8571 | 0 | 61.2245 | 3061.2245 | #DIV/0! |  | #DIV/0! | 18 | 0 | 0 | 0 | 0 | 0 | 0 | 0 | 3061.2245 | 18.3088 | 30.0628 | 18.3088 | 4.803 | 21914.2245 | 21916.6215 | 3056.4215 | 35.0628 | 35.0666 | 35.0628 | 35 | 1 | 1 | 0 | 7.2 | 1 | 7.2 | 3056.4215 | 18 | 0 | 0 | 0 | 0 | 0 | 0 | 0 | 0 | 0 | 0 | 0 | 0 | 0
8418 | 351 | 12 | 17 | 2857.1429 | 1875 | 142.8571 | 0 | 99.4898 | 4974.4898 | #DIV/0! |  | #DIV/0! | 18 | 0 | 0 | 0 | 0 | 0 | 0 | 0 | 4974.4898 | 29.7517 | 30.0666 | 29.7517 | 8.2818 | 21916.6215 | 21915.5396 | 4966.208 | 35.0666 | 35.0649 | 35.0666 | 35 | 1 | 1 | 0 | 7.2 | 1 | 7.2 | 4966.208 | 18 | 0 | 0 | 0 | 0 | 0 | 0 | 0 | 0 | 0 | 0 | 0 | 0 | 0
8419 | 351 | 12 | 17 | 2857.1429 | 3750 | 142.8571 | 0 | 137.7551 | 6887.7551 | #DIV/0! |  | #DIV/0! | 18 | 0 | 0 | 0 | 0 | 0 | 0 | 0 | 6887.7551 | 41.1947 | 30.0649 | 41.1947 | 11.1691 | 21915.5396 | 21911.5706 | 6876.586 | 35.0649 | 35.0585 | 35.0649 | 35 | 1 | 1 | 0 | 7.2 | 1 | 7.2 | 6876.586 | 18 | 0 | 0 | 0 | 0 | 0 | 0 | 0 | 0 | 0 | 0 | 0 | 0 | 0
8420 | 351 | 12 | 17 | 2857.1429 | 3750 | 142.8571 | 0 | 137.7551 | 6887.7551 | #DIV/0! |  | #DIV/0! | 18 | 0 | 0 | 0 | 0 | 0 | 0 | 0 | 6887.7551 | 41.1947 | 30.0585 | 41.1947 | 10.0756 | 21911.5706 | 21908.695 | 6877.6795 | 35.0585 | 35.0539 | 35.0585 | 35 | 1 | 1 | 0 | 7.2 | 1 | 7.2 | 6877.6795 | 18 | 0 | 0 | 0 | 0 | 0 | 0 | 0 | 0 | 0 | 0 | 0 | 0 | 0
8421 | 351 | 12 | 17 | 2857.1429 | 3750 | 142.8571 | 0 | 137.7551 | 6887.7551 | #DIV/0! |  | #DIV/0! | 18 | 0 | 0 | 0 | 0 | 0 | 0 | 0 | 6887.7551 | 41.1947 | 30.0539 | 41.1947 | 9.2833 | 21908.695 | 21906.6117 | 6878.4718 | 35.0539 | 35.0506 | 35.0539 | 35 | 1 | 1 | 0 | 7.2 | 1 | 7.2 | 6878.4718 | 18 | 0 | 0 | 0 | 0 | 0 | 0 | 0 | 0 | 0 | 0 | 0 | 0 | 0
8422 | 351 | 12 | 17 | 2857.1429 | 1875 | 142.8571 | 0 | 99.4898 | 4974.4898 | #DIV/0! |  | #DIV/0! | 18 | 0 | 0 | 0 | 0 | 0 | 0 | 0 | 4974.4898 | 29.7517 | 30.0506 | 29.7517 | 6.2901 | 21906.6117 | 21907.5216 | 4968.1997 | 35.0506 | 35.052 | 35.0506 | 35 | 1 | 1 | 0 | 7.2 | 1 | 7.2 | 4968.1997 | 18 | 0 | 0 | 0 | 0 | 0 | 0 | 0 | 0 | 0 | 0 | 0 | 0 | 0
8423 | 351 | 12 | 18 | 2857.1429 | 0 | 142.8571 | 0 | 61.2245 | 3061.2245 | #DIV/0! |  | #DIV/0! | 18 | 0 | 0 | 0 | 0 | 0 | 0 | 0 | 3061.2245 | 18.3088 | 30.052 | 18.3088 | 3.9822 | 21907.5216 | 21910.7394 | 3057.2423 | 35.052 | 35.0572 | 35.052 | 35 | 1 | 1 | 0 | 7.2 | 1 | 7.2 | 3057.2423 | 18 | 0 | 0 | 0 | 0 | 0 | 0 | 0 | 0 | 0 | 0 | 0 | 0 | 0
8424 | 352 | 12 | 18 | 2857.1429 | 0 | 142.8571 | 0 | 61.2245 | 3061.2245 | #DIV/0! |  | #DIV/0! | 18 | 0 | 0 | 0 | 0 | 0 | 0 | 0 | 3061.2245 | 18.3088 | 30.0572 | 18.3088 | 4.3762 | 21910.7394 | 21913.5631 | 3056.8482 | 35.0572 | 35.0617 | 35.0572 | 35 | 1 | 1 | 0 | 7.2 | 1 | 7.2 | 3056.8482 | 18 | 0 | 0 | 0 | 0 | 0 | 0 | 0 | 0 | 0 | 0 | 0 | 0 | 0
8425 | 352 | 12 | 18 | 2857.1429 | 0 | 142.8571 | 0 | 61.2245 | 3061.2245 | #DIV/0! |  | #DIV/0! | 18 | 0 | 0 | 0 | 0 | 0 | 0 | 0 | 3061.2245 | 18.3088 | 30.0617 | 18.3088 | 4.722 | 21913.5631 | 21916.0411 | 3056.5025 | 35.0617 | 35.0657 | 35.0617 | 35 | 1 | 1 | 0 | 7.2 | 1 | 7.2 | 3056.5025 | 18 | 0 | 0 | 0 | 0 | 0 | 0 | 0 | 0 | 0 | 0 | 0 | 0 | 0
8426 | 352 | 12 | 18 | 2857.1429 | 0 | 142.8571 | 0 | 61.2245 | 3061.2245 | #DIV/0! |  | #DIV/0! | 18 | 0 | 0 | 0 | 0 | 0 | 0 | 0 | 3061.2245 | 18.3088 | 30.0657 | 18.3088 | 5.0254 | 21916.0411 | 21918.2157 | 3056.199 | 35.0657 | 35.0691 | 35.0657 | 35 | 1 | 1 | 0 | 7.2 | 1 | 7.2 | 3056.199 | 18 | 0 | 0 | 0 | 0 | 0 | 0 | 0 | 0 | 0 | 0 | 0 | 0 | 0
8427 | 352 | 12 | 18 | 2857.1429 | 0 | 142.8571 | 0 | 61.2245 | 3061.2245 | #DIV/0! |  | #DIV/0! | 18 | 0 | 0 | 0 | 0 | 0 | 0 | 0 | 3061.2245 | 18.3088 | 30.0691 | 18.3088 | 5.2917 | 21918.2157 | 21920.1239 | 3055.9328 | 35.0691 | 35.0722 | 35.0691 | 35 | 1 | 1 | 0 | 7.2 | 1 | 7.2 | 3055.9328 | 18 | 0 | 0 | 0 | 0 | 0 | 0 | 0 | 0 | 0 | 0 | 0 | 0 | 0
8428 | 352 | 12 | 18 | 2857.1429 | 0 | 142.8571 | 0 | 61.2245 | 3061.2245 | #DIV/0! |  | #DIV/0! | 18 | 0 | 0 | 0 | 0 | 0 | 0 | 0 | 3061.2245 | 18.3088 | 30.0722 | 18.3088 | 5.5254 | 21920.1239 | 21921.7986 | 3055.6991 | 35.0722 | 35.0749 | 35.0722 | 35 | 1 | 1 | 0 | 7.2 | 1 | 7.2 | 3055.6991 | 18 | 0 | 0 | 0 | 0 | 0 | 0 | 0 | 0 | 0 | 0 | 0 | 0 | 0
8429 | 352 | 12 | 18 | 2857.1429 | 2250 | 142.8571 | 0 | 107.1429 | 5357.1429 | #DIV/0! |  | #DIV/0! | 18 | 0 | 0 | 0 | 0 | 0 | 0 | 0 | 5357.1429 | 32.0403 | 30.0749 | 32.0403 | 10.0283 | 21921.7986 | 21918.9703 | 5347.1146 | 35.0749 | 35.0704 | 35.0749 | 35 | 1 | 1 | 0 | 7.2 | 1 | 7.2 | 5347.1146 | 18 | 0 | 0 | 0 | 0 | 0 | 0 | 0 | 0 | 0 | 0 | 0 | 0 | 0
8430 | 352 | 12 | 18 | 2857.1429 | 3750 | 142.8571 | 0 | 137.7551 | 6887.7551 | #DIV/0! |  | #DIV/0! | 18 | 0 | 0 | 0 | 0 | 0 | 0 | 0 | 6887.7551 | 41.1947 | 30.0704 | 41.1947 | 12.1143 | 21918.9703 | 21914.056 | 6875.6408 | 35.0704 | 35.0625 | 35.0704 | 35 | 1 | 1 | 0 | 7.2 | 1 | 7.2 | 6875.6408 | 18 | 0 | 0 | 0 | 0 | 0 | 0 | 0 | 0 | 0 | 0 | 0 | 0 | 0
8431 | 352 | 12 | 18 | 2857.1429 | 3750 | 142.8571 | 1142.8571 | 161.0787 | 8053.9359 | #DIV/0! |  | #DIV/0! | 18 | 0 | 0 | 0 | 0 | 0 | 0 | 0 | 8053.9359 | 48.1695 | 30.0625 | 48.1695 | 12.5822 | 21914.056 | 21908.6738 | 8041.3537 | 35.0625 | 35.0539 | 35.0625 | 35 | 1 | 1 | 0 | 7.2 | 1 | 7.2 | 8041.3537 | 18 | 0 | 0 | 0 | 0 | 0 | 0 | 0 | 0 | 0 | 0 | 0 | 0 | 0
8432 | 352 | 12 | 18 | 2857.1429 | 3750 | 142.8571 | 1142.8571 | 161.0787 | 8053.9359 | #DIV/0! |  | #DIV/0! | 18 | 0 | 0 | 0 | 0 | 0 | 0 | 0 | 8053.9359 | 48.1695 | 30.0539 | 48.1695 | 10.8483 | 21908.6738 | 21905.0256 | 8043.0876 | 35.0539 | 35.048 | 35.0539 | 35 | 1 | 1 | 0 | 7.2 | 1 | 7.2 | 8043.0876 | 18 | 0 | 0 | 0 | 0 | 0 | 0 | 0 | 0 | 0 | 0 | 0 | 0 | 0
8433 | 352 | 12 | 18 | 2857.1429 | 1500 | 142.8571 | 1142.8571 | 115.1603 | 5758.0175 | #DIV/0! |  | #DIV/0! | 18 | 0 | 0 | 0 | 0 | 0 | 0 | 0 | 5758.0175 | 34.4379 | 30.048 | 34.4379 | 6.9155 | 21905.0256 | 21905.3101 | 5751.102 | 35.048 | 35.0485 | 35.048 | 35 | 1 | 1 | 0 | 7.2 | 1 | 7.2 | 5751.102 | 18 | 0 | 0 | 0 | 0 | 0 | 0 | 0 | 0 | 0 | 0 | 0 | 0 | 0
8434 | 352 | 12 | 18 | 2857.1429 | 0 | 142.8571 | 1142.8571 | 84.5481 | 4227.4052 | #DIV/0! |  | #DIV/0! | 18 | 0 | 0 | 0 | 0 | 0 | 0 | 0 | 4227.4052 | 25.2835 | 30.0485 | 25.2835 | 5.1253 | 21905.3101 | 21907.3847 | 4222.2799 | 35.0485 | 35.0518 | 35.0485 | 35 | 1 | 1 | 0 | 7.2 | 1 | 7.2 | 4222.2799 | 18 | 0 | 0 | 0 | 0 | 0 | 0 | 0 | 0 | 0 | 0 | 0 | 0 | 0
8435 | 352 | 12 | 18 | 2857.1429 | 0 | 142.8571 | 1142.8571 | 84.5481 | 4227.4052 | #DIV/0! |  | #DIV/0! | 18 | 0 | 0 | 0 | 0 | 0 | 0 | 0 | 4227.4052 | 25.2835 | 30.0518 | 25.2835 | 5.4761 | 21907.3847 | 21909.1086 | 4221.9291 | 35.0518 | 35.0546 | 35.0518 | 35 | 1 | 1 | 0 | 7.2 | 1 | 7.2 | 4221.9291 | 18 | 0 | 0 | 0 | 0 | 0 | 0 | 0 | 0 | 0 | 0 | 0 | 0 | 0
8436 | 352 | 12 | 18 | 2857.1429 | 0 | 142.8571 | 1142.8571 | 84.5481 | 4227.4052 | #DIV/0! |  | #DIV/0! | 18 | 0 | 0 | 0 | 0 | 0 | 0 | 0 | 4227.4052 | 25.2835 | 30.0546 | 25.2835 | 5.7676 | 21909.1086 | 21910.541 | 4221.6376 | 35.0546 | 35.0569 | 35.0546 | 35 | 1 | 1 | 0 | 7.2 | 1 | 7.2 | 4221.6376 | 18 | 0 | 0 | 0 | 0 | 0 | 0 | 0 | 0 | 0 | 0 | 0 | 0 | 0
8437 | 352 | 12 | 18 | 2857.1429 | 0 | 142.8571 | 1142.8571 | 84.5481 | 4227.4052 | #DIV/0! |  | #DIV/0! | 18 | 0 | 0 | 0 | 0 | 0 | 0 | 0 | 4227.4052 | 25.2835 | 30.0569 | 25.2835 | 6.0098 | 21910.541 | 21911.7311 | 4221.3954 | 35.0569 | 35.0588 | 35.0569 | 35 | 1 | 1 | 0 | 7.2 | 1 | 7.2 | 4221.3954 | 18 | 0 | 0 | 0 | 0 | 0 | 0 | 0 | 0 | 0 | 0 | 0 | 0 | 0
8438 | 352 | 12 | 18 | 2857.1429 | 0 | 142.8571 | 1142.8571 | 84.5481 | 4227.4052 | #DIV/0! |  | #DIV/0! | 18 | 0 | 0 | 0 | 0 | 0 | 0 | 0 | 4227.4052 | 25.2835 | 30.0588 | 25.2835 | 6.2111 | 21911.7311 | 21912.72 | 4221.1942 | 35.0588 | 35.0604 | 35.0588 | 35 | 1 | 1 | 0 | 7.2 | 1 | 7.2 | 4221.1942 | 18 | 0 | 0 | 0 | 0 | 0 | 0 | 0 | 0 | 0 | 0 | 0 | 0 | 0
8439 | 352 | 12 | 18 | 2857.1429 | 0 | 142.8571 | 1142.8571 | 84.5481 | 4227.4052 | #DIV/0! |  | #DIV/0! | 18 | 0 | 0 | 0 | 0 | 0 | 0 | 0 | 4227.4052 | 25.2835 | 30.0604 | 25.2835 | 6.3783 | 21912.72 | 21913.5417 | 4221.0269 | 35.0604 | 35.0617 | 35.0604 | 35 | 1 | 1 | 0 | 7.2 | 1 | 7.2 | 4221.0269 | 18 | 0 | 0 | 0 | 0 | 0 | 0 | 0 | 0 | 0 | 0 | 0 | 0 | 0
8440 | 352 | 12 | 18 | 2857.1429 | 0 | 142.8571 | 1142.8571 | 84.5481 | 4227.4052 | #DIV/0! |  | #DIV/0! | 18 | 0 | 0 | 0 | 0 | 0 | 0 | 0 | 4227.4052 | 25.2835 | 30.0617 | 25.2835 | 6.5173 | 21913.5417 | 21914.2245 | 4220.888 | 35.0617 | 35.0628 | 35.0617 | 35 | 1 | 1 | 0 | 7.2 | 1 | 7.2 | 4220.888 | 18 | 0 | 0 | 0 | 0 | 0 | 0 | 0 | 0 | 0 | 0 | 0 | 0 | 0
8441 | 352 | 12 | 18 | 2857.1429 | 0 | 142.8571 | 0 | 61.2245 | 3061.2245 | #DIV/0! |  | #DIV/0! | 18 | 0 | 0 | 0 | 0 | 0 | 0 | 0 | 3061.2245 | 18.3088 | 30.0628 | 18.3088 | 4.803 | 21914.2245 | 21916.6215 | 3056.4215 | 35.0628 | 35.0666 | 35.0628 | 35 | 1 | 1 | 0 | 7.2 | 1 | 7.2 | 3056.4215 | 18 | 0 | 0 | 0 | 0 | 0 | 0 | 0 | 0 | 0 | 0 | 0 | 0 | 0
8442 | 352 | 12 | 18 | 2857.1429 | 1875 | 142.8571 | 0 | 99.4898 | 4974.4898 | #DIV/0! |  | #DIV/0! | 18 | 0 | 0 | 0 | 0 | 0 | 0 | 0 | 4974.4898 | 29.7517 | 30.0666 | 29.7517 | 8.2818 | 21916.6215 | 21915.5396 | 4966.208 | 35.0666 | 35.0649 | 35.0666 | 35 | 1 | 1 | 0 | 7.2 | 1 | 7.2 | 4966.208 | 18 | 0 | 0 | 0 | 0 | 0 | 0 | 0 | 0 | 0 | 0 | 0 | 0 | 0
8443 | 352 | 12 | 18 | 2857.1429 | 3750 | 142.8571 | 0 | 137.7551 | 6887.7551 | #DIV/0! |  | #DIV/0! | 18 | 0 | 0 | 0 | 0 | 0 | 0 | 0 | 6887.7551 | 41.1947 | 30.0649 | 41.1947 | 11.1691 | 21915.5396 | 21911.5706 | 6876.586 | 35.0649 | 35.0585 | 35.0649 | 35 | 1 | 1 | 0 | 7.2 | 1 | 7.2 | 6876.586 | 18 | 0 | 0 | 0 | 0 | 0 | 0 | 0 | 0 | 0 | 0 | 0 | 0 | 0
8444 | 352 | 12 | 18 | 2857.1429 | 3750 | 142.8571 | 0 | 137.7551 | 6887.7551 | #DIV/0! |  | #DIV/0! | 18 | 0 | 0 | 0 | 0 | 0 | 0 | 0 | 6887.7551 | 41.1947 | 30.0585 | 41.1947 | 10.0756 | 21911.5706 | 21908.695 | 6877.6795 | 35.0585 | 35.0539 | 35.0585 | 35 | 1 | 1 | 0 | 7.2 | 1 | 7.2 | 6877.6795 | 18 | 0 | 0 | 0 | 0 | 0 | 0 | 0 | 0 | 0 | 0 | 0 | 0 | 0
8445 | 352 | 12 | 18 | 2857.1429 | 3750 | 142.8571 | 0 | 137.7551 | 6887.7551 | #DIV/0! |  | #DIV/0! | 18 | 0 | 0 | 0 | 0 | 0 | 0 | 0 | 6887.7551 | 41.1947 | 30.0539 | 41.1947 | 9.2833 | 21908.695 | 21906.6117 | 6878.4718 | 35.0539 | 35.0506 | 35.0539 | 35 | 1 | 1 | 0 | 7.2 | 1 | 7.2 | 6878.4718 | 18 | 0 | 0 | 0 | 0 | 0 | 0 | 0 | 0 | 0 | 0 | 0 | 0 | 0
8446 | 352 | 12 | 18 | 2857.1429 | 1875 | 142.8571 | 0 | 99.4898 | 4974.4898 | #DIV/0! |  | #DIV/0! | 18 | 0 | 0 | 0 | 0 | 0 | 0 | 0 | 4974.4898 | 29.7517 | 30.0506 | 29.7517 | 6.2901 | 21906.6117 | 21907.5216 | 4968.1997 | 35.0506 | 35.052 | 35.0506 | 35 | 1 | 1 | 0 | 7.2 | 1 | 7.2 | 4968.1997 | 18 | 0 | 0 | 0 | 0 | 0 | 0 | 0 | 0 | 0 | 0 | 0 | 0 | 0
8447 | 352 | 12 | 19 | 2857.1429 | 0 | 142.8571 | 0 | 61.2245 | 3061.2245 | #DIV/0! |  | #DIV/0! | 18 | 0 | 0 | 0 | 0 | 0 | 0 | 0 | 3061.2245 | 18.3088 | 30.052 | 18.3088 | 3.9822 | 21907.5216 | 21910.7394 | 3057.2423 | 35.052 | 35.0572 | 35.052 | 35 | 1 | 1 | 0 | 7.2 | 1 | 7.2 | 3057.2423 | 18 | 0 | 0 | 0 | 0 | 0 | 0 | 0 | 0 | 0 | 0 | 0 | 0 | 0
8448 | 353 | 12 | 19 | 2857.1429 | 0 | 142.8571 | 0 | 61.2245 | 3061.2245 | #DIV/0! |  | #DIV/0! | 18 | 0 | 0 | 0 | 0 | 0 | 0 | 0 | 3061.2245 | 18.3088 | 30.0572 | 18.3088 | 4.3762 | 21910.7394 | 21913.5631 | 3056.8482 | 35.0572 | 35.0617 | 35.0572 | 35 | 1 | 1 | 0 | 7.2 | 1 | 7.2 | 3056.8482 | 18 | 0 | 0 | 0 | 0 | 0 | 0 | 0 | 0 | 0 | 0 | 0 | 0 | 0
8449 | 353 | 12 | 19 | 2857.1429 | 0 | 142.8571 | 0 | 61.2245 | 3061.2245 | #DIV/0! |  | #DIV/0! | 18 | 0 | 0 | 0 | 0 | 0 | 0 | 0 | 3061.2245 | 18.3088 | 30.0617 | 18.3088 | 4.722 | 21913.5631 | 21916.0411 | 3056.5025 | 35.0617 | 35.0657 | 35.0617 | 35 | 1 | 1 | 0 | 7.2 | 1 | 7.2 | 3056.5025 | 18 | 0 | 0 | 0 | 0 | 0 | 0 | 0 | 0 | 0 | 0 | 0 | 0 | 0
8450 | 353 | 12 | 19 | 2857.1429 | 0 | 142.8571 | 0 | 61.2245 | 3061.2245 | #DIV/0! |  | #DIV/0! | 18 | 0 | 0 | 0 | 0 | 0 | 0 | 0 | 3061.2245 | 18.3088 | 30.0657 | 18.3088 | 5.0254 | 21916.0411 | 21918.2157 | 3056.199 | 35.0657 | 35.0691 | 35.0657 | 35 | 1 | 1 | 0 | 7.2 | 1 | 7.2 | 3056.199 | 18 | 0 | 0 | 0 | 0 | 0 | 0 | 0 | 0 | 0 | 0 | 0 | 0 | 0
8451 | 353 | 12 | 19 | 2857.1429 | 0 | 142.8571 | 0 | 61.2245 | 3061.2245 | #DIV/0! |  | #DIV/0! | 18 | 0 | 0 | 0 | 0 | 0 | 0 | 0 | 3061.2245 | 18.3088 | 30.0691 | 18.3088 | 5.2917 | 21918.2157 | 21920.1239 | 3055.9328 | 35.0691 | 35.0722 | 35.0691 | 35 | 1 | 1 | 0 | 7.2 | 1 | 7.2 | 3055.9328 | 18 | 0 | 0 | 0 | 0 | 0 | 0 | 0 | 0 | 0 | 0 | 0 | 0 | 0
8452 | 353 | 12 | 19 | 2857.1429 | 0 | 142.8571 | 0 | 61.2245 | 3061.2245 | #DIV/0! |  | #DIV/0! | 18 | 0 | 0 | 0 | 0 | 0 | 0 | 0 | 3061.2245 | 18.3088 | 30.0722 | 18.3088 | 5.5254 | 21920.1239 | 21921.7986 | 3055.6991 | 35.0722 | 35.0749 | 35.0722 | 35 | 1 | 1 | 0 | 7.2 | 1 | 7.2 | 3055.6991 | 18 | 0 | 0 | 0 | 0 | 0 | 0 | 0 | 0 | 0 | 0 | 0 | 0 | 0
8453 | 353 | 12 | 19 | 2857.1429 | 2250 | 142.8571 | 0 | 107.1429 | 5357.1429 | #DIV/0! |  | #DIV/0! | 18 | 0 | 0 | 0 | 0 | 0 | 0 | 0 | 5357.1429 | 32.0403 | 30.0749 | 32.0403 | 10.0283 | 21921.7986 | 21918.9703 | 5347.1146 | 35.0749 | 35.0704 | 35.0749 | 35 | 1 | 1 | 0 | 7.2 | 1 | 7.2 | 5347.1146 | 18 | 0 | 0 | 0 | 0 | 0 | 0 | 0 | 0 | 0 | 0 | 0 | 0 | 0
8454 | 353 | 12 | 19 | 2857.1429 | 3750 | 142.8571 | 0 | 137.7551 | 6887.7551 | #DIV/0! |  | #DIV/0! | 18 | 0 | 0 | 0 | 0 | 0 | 0 | 0 | 6887.7551 | 41.1947 | 30.0704 | 41.1947 | 12.1143 | 21918.9703 | 21914.056 | 6875.6408 | 35.0704 | 35.0625 | 35.0704 | 35 | 1 | 1 | 0 | 7.2 | 1 | 7.2 | 6875.6408 | 18 | 0 | 0 | 0 | 0 | 0 | 0 | 0 | 0 | 0 | 0 | 0 | 0 | 0
8455 | 353 | 12 | 19 | 2857.1429 | 3750 | 142.8571 | 1142.8571 | 161.0787 | 8053.9359 | #DIV/0! |  | #DIV/0! | 18 | 0 | 0 | 0 | 0 | 0 | 0 | 0 | 8053.9359 | 48.1695 | 30.0625 | 48.1695 | 12.5822 | 21914.056 | 21908.6738 | 8041.3537 | 35.0625 | 35.0539 | 35.0625 | 35 | 1 | 1 | 0 | 7.2 | 1 | 7.2 | 8041.3537 | 18 | 0 | 0 | 0 | 0 | 0 | 0 | 0 | 0 | 0 | 0 | 0 | 0 | 0
8456 | 353 | 12 | 19 | 2857.1429 | 3750 | 142.8571 | 1142.8571 | 161.0787 | 8053.9359 | #DIV/0! |  | #DIV/0! | 18 | 0 | 0 | 0 | 0 | 0 | 0 | 0 | 8053.9359 | 48.1695 | 30.0539 | 48.1695 | 10.8483 | 21908.6738 | 21905.0256 | 8043.0876 | 35.0539 | 35.048 | 35.0539 | 35 | 1 | 1 | 0 | 7.2 | 1 | 7.2 | 8043.0876 | 18 | 0 | 0 | 0 | 0 | 0 | 0 | 0 | 0 | 0 | 0 | 0 | 0 | 0
8457 | 353 | 12 | 19 | 2857.1429 | 1500 | 142.8571 | 1142.8571 | 115.1603 | 5758.0175 | #DIV/0! |  | #DIV/0! | 18 | 0 | 0 | 0 | 0 | 0 | 0 | 0 | 5758.0175 | 34.4379 | 30.048 | 34.4379 | 6.9155 | 21905.0256 | 21905.3101 | 5751.102 | 35.048 | 35.0485 | 35.048 | 35 | 1 | 1 | 0 | 7.2 | 1 | 7.2 | 5751.102 | 18 | 0 | 0 | 0 | 0 | 0 | 0 | 0 | 0 | 0 | 0 | 0 | 0 | 0
8458 | 353 | 12 | 19 | 2857.1429 | 0 | 142.8571 | 1142.8571 | 84.5481 | 4227.4052 | #DIV/0! |  | #DIV/0! | 18 | 0 | 0 | 0 | 0 | 0 | 0 | 0 | 4227.4052 | 25.2835 | 30.0485 | 25.2835 | 5.1253 | 21905.3101 | 21907.3847 | 4222.2799 | 35.0485 | 35.0518 | 35.0485 | 35 | 1 | 1 | 0 | 7.2 | 1 | 7.2 | 4222.2799 | 18 | 0 | 0 | 0 | 0 | 0 | 0 | 0 | 0 | 0 | 0 | 0 | 0 | 0
8459 | 353 | 12 | 19 | 2857.1429 | 0 | 142.8571 | 1142.8571 | 84.5481 | 4227.4052 | #DIV/0! |  | #DIV/0! | 18 | 0 | 0 | 0 | 0 | 0 | 0 | 0 | 4227.4052 | 25.2835 | 30.0518 | 25.2835 | 5.4761 | 21907.3847 | 21909.1086 | 4221.9291 | 35.0518 | 35.0546 | 35.0518 | 35 | 1 | 1 | 0 | 7.2 | 1 | 7.2 | 4221.9291 | 18 | 0 | 0 | 0 | 0 | 0 | 0 | 0 | 0 | 0 | 0 | 0 | 0 | 0
8460 | 353 | 12 | 19 | 2857.1429 | 0 | 142.8571 | 1142.8571 | 84.5481 | 4227.4052 | #DIV/0! |  | #DIV/0! | 18 | 0 | 0 | 0 | 0 | 0 | 0 | 0 | 4227.4052 | 25.2835 | 30.0546 | 25.2835 | 5.7676 | 21909.1086 | 21910.541 | 4221.6376 | 35.0546 | 35.0569 | 35.0546 | 35 | 1 | 1 | 0 | 7.2 | 1 | 7.2 | 4221.6376 | 18 | 0 | 0 | 0 | 0 | 0 | 0 | 0 | 0 | 0 | 0 | 0 | 0 | 0
8461 | 353 | 12 | 19 | 2857.1429 | 0 | 142.8571 | 1142.8571 | 84.5481 | 4227.4052 | #DIV/0! |  | #DIV/0! | 18 | 0 | 0 | 0 | 0 | 0 | 0 | 0 | 4227.4052 | 25.2835 | 30.0569 | 25.2835 | 6.0098 | 21910.541 | 21911.7311 | 4221.3954 | 35.0569 | 35.0588 | 35.0569 | 35 | 1 | 1 | 0 | 7.2 | 1 | 7.2 | 4221.3954 | 18 | 0 | 0 | 0 | 0 | 0 | 0 | 0 | 0 | 0 | 0 | 0 | 0 | 0
8462 | 353 | 12 | 19 | 2857.1429 | 0 | 142.8571 | 1142.8571 | 84.5481 | 4227.4052 | #DIV/0! |  | #DIV/0! | 18 | 0 | 0 | 0 | 0 | 0 | 0 | 0 | 4227.4052 | 25.2835 | 30.0588 | 25.2835 | 6.2111 | 21911.7311 | 21912.72 | 4221.1942 | 35.0588 | 35.0604 | 35.0588 | 35 | 1 | 1 | 0 | 7.2 | 1 | 7.2 | 4221.1942 | 18 | 0 | 0 | 0 | 0 | 0 | 0 | 0 | 0 | 0 | 0 | 0 | 0 | 0
8463 | 353 | 12 | 19 | 2857.1429 | 0 | 142.8571 | 1142.8571 | 84.5481 | 4227.4052 | #DIV/0! |  | #DIV/0! | 18 | 0 | 0 | 0 | 0 | 0 | 0 | 0 | 4227.4052 | 25.2835 | 30.0604 | 25.2835 | 6.3783 | 21912.72 | 21913.5417 | 4221.0269 | 35.0604 | 35.0617 | 35.0604 | 35 | 1 | 1 | 0 | 7.2 | 1 | 7.2 | 4221.0269 | 18 | 0 | 0 | 0 | 0 | 0 | 0 | 0 | 0 | 0 | 0 | 0 | 0 | 0
8464 | 353 | 12 | 19 | 2857.1429 | 0 | 142.8571 | 1142.8571 | 84.5481 | 4227.4052 | #DIV/0! |  | #DIV/0! | 18 | 0 | 0 | 0 | 0 | 0 | 0 | 0 | 4227.4052 | 25.2835 | 30.0617 | 25.2835 | 6.5173 | 21913.5417 | 21914.2245 | 4220.888 | 35.0617 | 35.0628 | 35.0617 | 35 | 1 | 1 | 0 | 7.2 | 1 | 7.2 | 4220.888 | 18 | 0 | 0 | 0 | 0 | 0 | 0 | 0 | 0 | 0 | 0 | 0 | 0 | 0
8465 | 353 | 12 | 19 | 2857.1429 | 0 | 142.8571 | 0 | 61.2245 | 3061.2245 | #DIV/0! |  | #DIV/0! | 18 | 0 | 0 | 0 | 0 | 0 | 0 | 0 | 3061.2245 | 18.3088 | 30.0628 | 18.3088 | 4.803 | 21914.2245 | 21916.6215 | 3056.4215 | 35.0628 | 35.0666 | 35.0628 | 35 | 1 | 1 | 0 | 7.2 | 1 | 7.2 | 3056.4215 | 18 | 0 | 0 | 0 | 0 | 0 | 0 | 0 | 0 | 0 | 0 | 0 | 0 | 0
8466 | 353 | 12 | 19 | 2857.1429 | 1875 | 142.8571 | 0 | 99.4898 | 4974.4898 | #DIV/0! |  | #DIV/0! | 18 | 0 | 0 | 0 | 0 | 0 | 0 | 0 | 4974.4898 | 29.7517 | 30.0666 | 29.7517 | 8.2818 | 21916.6215 | 21915.5396 | 4966.208 | 35.0666 | 35.0649 | 35.0666 | 35 | 1 | 1 | 0 | 7.2 | 1 | 7.2 | 4966.208 | 18 | 0 | 0 | 0 | 0 | 0 | 0 | 0 | 0 | 0 | 0 | 0 | 0 | 0
8467 | 353 | 12 | 19 | 2857.1429 | 3750 | 142.8571 | 0 | 137.7551 | 6887.7551 | #DIV/0! |  | #DIV/0! | 18 | 0 | 0 | 0 | 0 | 0 | 0 | 0 | 6887.7551 | 41.1947 | 30.0649 | 41.1947 | 11.1691 | 21915.5396 | 21911.5706 | 6876.586 | 35.0649 | 35.0585 | 35.0649 | 35 | 1 | 1 | 0 | 7.2 | 1 | 7.2 | 6876.586 | 18 | 0 | 0 | 0 | 0 | 0 | 0 | 0 | 0 | 0 | 0 | 0 | 0 | 0
8468 | 353 | 12 | 19 | 2857.1429 | 3750 | 142.8571 | 0 | 137.7551 | 6887.7551 | #DIV/0! |  | #DIV/0! | 18 | 0 | 0 | 0 | 0 | 0 | 0 | 0 | 6887.7551 | 41.1947 | 30.0585 | 41.1947 | 10.0756 | 21911.5706 | 21908.695 | 6877.6795 | 35.0585 | 35.0539 | 35.0585 | 35 | 1 | 1 | 0 | 7.2 | 1 | 7.2 | 6877.6795 | 18 | 0 | 0 | 0 | 0 | 0 | 0 | 0 | 0 | 0 | 0 | 0 | 0 | 0
8469 | 353 | 12 | 19 | 2857.1429 | 3750 | 142.8571 | 0 | 137.7551 | 6887.7551 | #DIV/0! |  | #DIV/0! | 18 | 0 | 0 | 0 | 0 | 0 | 0 | 0 | 6887.7551 | 41.1947 | 30.0539 | 41.1947 | 9.2833 | 21908.695 | 21906.6117 | 6878.4718 | 35.0539 | 35.0506 | 35.0539 | 35 | 1 | 1 | 0 | 7.2 | 1 | 7.2 | 6878.4718 | 18 | 0 | 0 | 0 | 0 | 0 | 0 | 0 | 0 | 0 | 0 | 0 | 0 | 0
8470 | 353 | 12 | 19 | 2857.1429 | 1875 | 142.8571 | 0 | 99.4898 | 4974.4898 | #DIV/0! |  | #DIV/0! | 18 | 0 | 0 | 0 | 0 | 0 | 0 | 0 | 4974.4898 | 29.7517 | 30.0506 | 29.7517 | 6.2901 | 21906.6117 | 21907.5216 | 4968.1997 | 35.0506 | 35.052 | 35.0506 | 35 | 1 | 1 | 0 | 7.2 | 1 | 7.2 | 4968.1997 | 18 | 0 | 0 | 0 | 0 | 0 | 0 | 0 | 0 | 0 | 0 | 0 | 0 | 0
8471 | 353 | 12 | 20 | 2857.1429 | 0 | 142.8571 | 0 | 61.2245 | 3061.2245 | #DIV/0! |  | #DIV/0! | 18 | 0 | 0 | 0 | 0 | 0 | 0 | 0 | 3061.2245 | 18.3088 | 30.052 | 18.3088 | 3.9822 | 21907.5216 | 21910.7394 | 3057.2423 | 35.052 | 35.0572 | 35.052 | 35 | 1 | 1 | 0 | 7.2 | 1 | 7.2 | 3057.2423 | 18 | 0 | 0 | 0 | 0 | 0 | 0 | 0 | 0 | 0 | 0 | 0 | 0 | 0
8472 | 354 | 12 | 20 | 2857.1429 | 0 | 142.8571 | 0 | 61.2245 | 3061.2245 | #DIV/0! |  | #DIV/0! | 18 | 0 | 0 | 0 | 0 | 0 | 0 | 0 | 3061.2245 | 18.3088 | 30.0572 | 18.3088 | 4.3762 | 21910.7394 | 21913.5631 | 3056.8482 | 35.0572 | 35.0617 | 35.0572 | 35 | 1 | 1 | 0 | 7.2 | 1 | 7.2 | 3056.8482 | 18 | 0 | 0 | 0 | 0 | 0 | 0 | 0 | 0 | 0 | 0 | 0 | 0 | 0
8473 | 354 | 12 | 20 | 2857.1429 | 0 | 142.8571 | 0 | 61.2245 | 3061.2245 | #DIV/0! |  | #DIV/0! | 18 | 0 | 0 | 0 | 0 | 0 | 0 | 0 | 3061.2245 | 18.3088 | 30.0617 | 18.3088 | 4.722 | 21913.5631 | 21916.0411 | 3056.5025 | 35.0617 | 35.0657 | 35.0617 | 35 | 1 | 1 | 0 | 7.2 | 1 | 7.2 | 3056.5025 | 18 | 0 | 0 | 0 | 0 | 0 | 0 | 0 | 0 | 0 | 0 | 0 | 0 | 0
8474 | 354 | 12 | 20 | 2857.1429 | 0 | 142.8571 | 0 | 61.2245 | 3061.2245 | #DIV/0! |  | #DIV/0! | 18 | 0 | 0 | 0 | 0 | 0 | 0 | 0 | 3061.2245 | 18.3088 | 30.0657 | 18.3088 | 5.0254 | 21916.0411 | 21918.2157 | 3056.199 | 35.0657 | 35.0691 | 35.0657 | 35 | 1 | 1 | 0 | 7.2 | 1 | 7.2 | 3056.199 | 18 | 0 | 0 | 0 | 0 | 0 | 0 | 0 | 0 | 0 | 0 | 0 | 0 | 0
8475 | 354 | 12 | 20 | 2857.1429 | 0 | 142.8571 | 0 | 61.2245 | 3061.2245 | #DIV/0! |  | #DIV/0! | 18 | 0 | 0 | 0 | 0 | 0 | 0 | 0 | 3061.2245 | 18.3088 | 30.0691 | 18.3088 | 5.2917 | 21918.2157 | 21920.1239 | 3055.9328 | 35.0691 | 35.0722 | 35.0691 | 35 | 1 | 1 | 0 | 7.2 | 1 | 7.2 | 3055.9328 | 18 | 0 | 0 | 0 | 0 | 0 | 0 | 0 | 0 | 0 | 0 | 0 | 0 | 0
8476 | 354 | 12 | 20 | 2857.1429 | 0 | 142.8571 | 0 | 61.2245 | 3061.2245 | #DIV/0! |  | #DIV/0! | 18 | 0 | 0 | 0 | 0 | 0 | 0 | 0 | 3061.2245 | 18.3088 | 30.0722 | 18.3088 | 5.5254 | 21920.1239 | 21921.7986 | 3055.6991 | 35.0722 | 35.0749 | 35.0722 | 35 | 1 | 1 | 0 | 7.2 | 1 | 7.2 | 3055.6991 | 18 | 0 | 0 | 0 | 0 | 0 | 0 | 0 | 0 | 0 | 0 | 0 | 0 | 0
8477 | 354 | 12 | 20 | 2857.1429 | 2250 | 142.8571 | 0 | 107.1429 | 5357.1429 | #DIV/0! |  | #DIV/0! | 18 | 0 | 0 | 0 | 0 | 0 | 0 | 0 | 5357.1429 | 32.0403 | 30.0749 | 32.0403 | 10.0283 | 21921.7986 | 21918.9703 | 5347.1146 | 35.0749 | 35.0704 | 35.0749 | 35 | 1 | 1 | 0 | 7.2 | 1 | 7.2 | 5347.1146 | 18 | 0 | 0 | 0 | 0 | 0 | 0 | 0 | 0 | 0 | 0 | 0 | 0 | 0
8478 | 354 | 12 | 20 | 2857.1429 | 3750 | 142.8571 | 0 | 137.7551 | 6887.7551 | #DIV/0! |  | #DIV/0! | 18 | 0 | 0 | 0 | 0 | 0 | 0 | 0 | 6887.7551 | 41.1947 | 30.0704 | 41.1947 | 12.1143 | 21918.9703 | 21914.056 | 6875.6408 | 35.0704 | 35.0625 | 35.0704 | 35 | 1 | 1 | 0 | 7.2 | 1 | 7.2 | 6875.6408 | 18 | 0 | 0 | 0 | 0 | 0 | 0 | 0 | 0 | 0 | 0 | 0 | 0 | 0
8479 | 354 | 12 | 20 | 2857.1429 | 3750 | 142.8571 | 1142.8571 | 161.0787 | 8053.9359 | #DIV/0! |  | #DIV/0! | 18 | 0 | 0 | 0 | 0 | 0 | 0 | 0 | 8053.9359 | 48.1695 | 30.0625 | 48.1695 | 12.5822 | 21914.056 | 21908.6738 | 8041.3537 | 35.0625 | 35.0539 | 35.0625 | 35 | 1 | 1 | 0 | 7.2 | 1 | 7.2 | 8041.3537 | 18 | 0 | 0 | 0 | 0 | 0 | 0 | 0 | 0 | 0 | 0 | 0 | 0 | 0
8480 | 354 | 12 | 20 | 2857.1429 | 3750 | 142.8571 | 1142.8571 | 161.0787 | 8053.9359 | #DIV/0! |  | #DIV/0! | 18 | 0 | 0 | 0 | 0 | 0 | 0 | 0 | 8053.9359 | 48.1695 | 30.0539 | 48.1695 | 10.8483 | 21908.6738 | 21905.0256 | 8043.0876 | 35.0539 | 35.048 | 35.0539 | 35 | 1 | 1 | 0 | 7.2 | 1 | 7.2 | 8043.0876 | 18 | 0 | 0 | 0 | 0 | 0 | 0 | 0 | 0 | 0 | 0 | 0 | 0 | 0
8481 | 354 | 12 | 20 | 2857.1429 | 1500 | 142.8571 | 1142.8571 | 115.1603 | 5758.0175 | #DIV/0! |  | #DIV/0! | 18 | 0 | 0 | 0 | 0 | 0 | 0 | 0 | 5758.0175 | 34.4379 | 30.048 | 34.4379 | 6.9155 | 21905.0256 | 21905.3101 | 5751.102 | 35.048 | 35.0485 | 35.048 | 35 | 1 | 1 | 0 | 7.2 | 1 | 7.2 | 5751.102 | 18 | 0 | 0 | 0 | 0 | 0 | 0 | 0 | 0 | 0 | 0 | 0 | 0 | 0
8482 | 354 | 12 | 20 | 2857.1429 | 0 | 142.8571 | 1142.8571 | 84.5481 | 4227.4052 | #DIV/0! |  | #DIV/0! | 18 | 0 | 0 | 0 | 0 | 0 | 0 | 0 | 4227.4052 | 25.2835 | 30.0485 | 25.2835 | 5.1253 | 21905.3101 | 21907.3847 | 4222.2799 | 35.0485 | 35.0518 | 35.0485 | 35 | 1 | 1 | 0 | 7.2 | 1 | 7.2 | 4222.2799 | 18 | 0 | 0 | 0 | 0 | 0 | 0 | 0 | 0 | 0 | 0 | 0 | 0 | 0
8483 | 354 | 12 | 20 | 2857.1429 | 0 | 142.8571 | 1142.8571 | 84.5481 | 4227.4052 | #DIV/0! |  | #DIV/0! | 18 | 0 | 0 | 0 | 0 | 0 | 0 | 0 | 4227.4052 | 25.2835 | 30.0518 | 25.2835 | 5.4761 | 21907.3847 | 21909.1086 | 4221.9291 | 35.0518 | 35.0546 | 35.0518 | 35 | 1 | 1 | 0 | 7.2 | 1 | 7.2 | 4221.9291 | 18 | 0 | 0 | 0 | 0 | 0 | 0 | 0 | 0 | 0 | 0 | 0 | 0 | 0
8484 | 354 | 12 | 20 | 2857.1429 | 0 | 142.8571 | 1142.8571 | 84.5481 | 4227.4052 | #DIV/0! |  | #DIV/0! | 18 | 0 | 0 | 0 | 0 | 0 | 0 | 0 | 4227.4052 | 25.2835 | 30.0546 | 25.2835 | 5.7676 | 21909.1086 | 21910.541 | 4221.6376 | 35.0546 | 35.0569 | 35.0546 | 35 | 1 | 1 | 0 | 7.2 | 1 | 7.2 | 4221.6376 | 18 | 0 | 0 | 0 | 0 | 0 | 0 | 0 | 0 | 0 | 0 | 0 | 0 | 0
8485 | 354 | 12 | 20 | 2857.1429 | 0 | 142.8571 | 1142.8571 | 84.5481 | 4227.4052 | #DIV/0! |  | #DIV/0! | 18 | 0 | 0 | 0 | 0 | 0 | 0 | 0 | 4227.4052 | 25.2835 | 30.0569 | 25.2835 | 6.0098 | 21910.541 | 21911.7311 | 4221.3954 | 35.0569 | 35.0588 | 35.0569 | 35 | 1 | 1 | 0 | 7.2 | 1 | 7.2 | 4221.3954 | 18 | 0 | 0 | 0 | 0 | 0 | 0 | 0 | 0 | 0 | 0 | 0 | 0 | 0
8486 | 354 | 12 | 20 | 2857.1429 | 0 | 142.8571 | 1142.8571 | 84.5481 | 4227.4052 | #DIV/0! |  | #DIV/0! | 18 | 0 | 0 | 0 | 0 | 0 | 0 | 0 | 4227.4052 | 25.2835 | 30.0588 | 25.2835 | 6.2111 | 21911.7311 | 21912.72 | 4221.1942 | 35.0588 | 35.0604 | 35.0588 | 35 | 1 | 1 | 0 | 7.2 | 1 | 7.2 | 4221.1942 | 18 | 0 | 0 | 0 | 0 | 0 | 0 | 0 | 0 | 0 | 0 | 0 | 0 | 0
8487 | 354 | 12 | 20 | 2857.1429 | 0 | 142.8571 | 1142.8571 | 84.5481 | 4227.4052 | #DIV/0! |  | #DIV/0! | 18 | 0 | 0 | 0 | 0 | 0 | 0 | 0 | 4227.4052 | 25.2835 | 30.0604 | 25.2835 | 6.3783 | 21912.72 | 21913.5417 | 4221.0269 | 35.0604 | 35.0617 | 35.0604 | 35 | 1 | 1 | 0 | 7.2 | 1 | 7.2 | 4221.0269 | 18 | 0 | 0 | 0 | 0 | 0 | 0 | 0 | 0 | 0 | 0 | 0 | 0 | 0
8488 | 354 | 12 | 20 | 2857.1429 | 0 | 142.8571 | 1142.8571 | 84.5481 | 4227.4052 | #DIV/0! |  | #DIV/0! | 18 | 0 | 0 | 0 | 0 | 0 | 0 | 0 | 4227.4052 | 25.2835 | 30.0617 | 25.2835 | 6.5173 | 21913.5417 | 21914.2245 | 4220.888 | 35.0617 | 35.0628 | 35.0617 | 35 | 1 | 1 | 0 | 7.2 | 1 | 7.2 | 4220.888 | 18 | 0 | 0 | 0 | 0 | 0 | 0 | 0 | 0 | 0 | 0 | 0 | 0 | 0
8489 | 354 | 12 | 20 | 2857.1429 | 0 | 142.8571 | 0 | 61.2245 | 3061.2245 | #DIV/0! |  | #DIV/0! | 18 | 0 | 0 | 0 | 0 | 0 | 0 | 0 | 3061.2245 | 18.3088 | 30.0628 | 18.3088 | 4.803 | 21914.2245 | 21916.6215 | 3056.4215 | 35.0628 | 35.0666 | 35.0628 | 35 | 1 | 1 | 0 | 7.2 | 1 | 7.2 | 3056.4215 | 18 | 0 | 0 | 0 | 0 | 0 | 0 | 0 | 0 | 0 | 0 | 0 | 0 | 0
8490 | 354 | 12 | 20 | 2857.1429 | 1875 | 142.8571 | 0 | 99.4898 | 4974.4898 | #DIV/0! |  | #DIV/0! | 18 | 0 | 0 | 0 | 0 | 0 | 0 | 0 | 4974.4898 | 29.7517 | 30.0666 | 29.7517 | 8.2818 | 21916.6215 | 21915.5396 | 4966.208 | 35.0666 | 35.0649 | 35.0666 | 35 | 1 | 1 | 0 | 7.2 | 1 | 7.2 | 4966.208 | 18 | 0 | 0 | 0 | 0 | 0 | 0 | 0 | 0 | 0 | 0 | 0 | 0 | 0
8491 | 354 | 12 | 20 | 2857.1429 | 3750 | 142.8571 | 0 | 137.7551 | 6887.7551 | #DIV/0! |  | #DIV/0! | 18 | 0 | 0 | 0 | 0 | 0 | 0 | 0 | 6887.7551 | 41.1947 | 30.0649 | 41.1947 | 11.1691 | 21915.5396 | 21911.5706 | 6876.586 | 35.0649 | 35.0585 | 35.0649 | 35 | 1 | 1 | 0 | 7.2 | 1 | 7.2 | 6876.586 | 18 | 0 | 0 | 0 | 0 | 0 | 0 | 0 | 0 | 0 | 0 | 0 | 0 | 0
8492 | 354 | 12 | 20 | 2857.1429 | 3750 | 142.8571 | 0 | 137.7551 | 6887.7551 | #DIV/0! |  | #DIV/0! | 18 | 0 | 0 | 0 | 0 | 0 | 0 | 0 | 6887.7551 | 41.1947 | 30.0585 | 41.1947 | 10.0756 | 21911.5706 | 21908.695 | 6877.6795 | 35.0585 | 35.0539 | 35.0585 | 35 | 1 | 1 | 0 | 7.2 | 1 | 7.2 | 6877.6795 | 18 | 0 | 0 | 0 | 0 | 0 | 0 | 0 | 0 | 0 | 0 | 0 | 0 | 0
8493 | 354 | 12 | 20 | 2857.1429 | 3750 | 142.8571 | 0 | 137.7551 | 6887.7551 | #DIV/0! |  | #DIV/0! | 18 | 0 | 0 | 0 | 0 | 0 | 0 | 0 | 6887.7551 | 41.1947 | 30.0539 | 41.1947 | 9.2833 | 21908.695 | 21906.6117 | 6878.4718 | 35.0539 | 35.0506 | 35.0539 | 35 | 1 | 1 | 0 | 7.2 | 1 | 7.2 | 6878.4718 | 18 | 0 | 0 | 0 | 0 | 0 | 0 | 0 | 0 | 0 | 0 | 0 | 0 | 0
8494 | 354 | 12 | 20 | 2857.1429 | 1875 | 142.8571 | 0 | 99.4898 | 4974.4898 | #DIV/0! |  | #DIV/0! | 18 | 0 | 0 | 0 | 0 | 0 | 0 | 0 | 4974.4898 | 29.7517 | 30.0506 | 29.7517 | 6.2901 | 21906.6117 | 21907.5216 | 4968.1997 | 35.0506 | 35.052 | 35.0506 | 35 | 1 | 1 | 0 | 7.2 | 1 | 7.2 | 4968.1997 | 18 | 0 | 0 | 0 | 0 | 0 | 0 | 0 | 0 | 0 | 0 | 0 | 0 | 0
8495 | 354 | 12 | 21 | 2857.1429 | 0 | 142.8571 | 0 | 61.2245 | 3061.2245 | #DIV/0! |  | #DIV/0! | 18 | 0 | 0 | 0 | 0 | 0 | 0 | 0 | 3061.2245 | 18.3088 | 30.052 | 18.3088 | 3.9822 | 21907.5216 | 21910.7394 | 3057.2423 | 35.052 | 35.0572 | 35.052 | 35 | 1 | 1 | 0 | 7.2 | 1 | 7.2 | 3057.2423 | 18 | 0 | 0 | 0 | 0 | 0 | 0 | 0 | 0 | 0 | 0 | 0 | 0 | 0
8496 | 355 | 12 | 21 | 2857.1429 | 0 | 142.8571 | 0 | 61.2245 | 3061.2245 | #DIV/0! |  | #DIV/0! | 18 | 0 | 0 | 0 | 0 | 0 | 0 | 0 | 3061.2245 | 18.3088 | 30.0572 | 18.3088 | 4.3762 | 21910.7394 | 21913.5631 | 3056.8482 | 35.0572 | 35.0617 | 35.0572 | 35 | 1 | 1 | 0 | 7.2 | 1 | 7.2 | 3056.8482 | 18 | 0 | 0 | 0 | 0 | 0 | 0 | 0 | 0 | 0 | 0 | 0 | 0 | 0
8497 | 355 | 12 | 21 | 2857.1429 | 0 | 142.8571 | 0 | 61.2245 | 3061.2245 | #DIV/0! |  | #DIV/0! | 18 | 0 | 0 | 0 | 0 | 0 | 0 | 0 | 3061.2245 | 18.3088 | 30.0617 | 18.3088 | 4.722 | 21913.5631 | 21916.0411 | 3056.5025 | 35.0617 | 35.0657 | 35.0617 | 35 | 1 | 1 | 0 | 7.2 | 1 | 7.2 | 3056.5025 | 18 | 0 | 0 | 0 | 0 | 0 | 0 | 0 | 0 | 0 | 0 | 0 | 0 | 0
8498 | 355 | 12 | 21 | 2857.1429 | 0 | 142.8571 | 0 | 61.2245 | 3061.2245 | #DIV/0! |  | #DIV/0! | 18 | 0 | 0 | 0 | 0 | 0 | 0 | 0 | 3061.2245 | 18.3088 | 30.0657 | 18.3088 | 5.0254 | 21916.0411 | 21918.2157 | 3056.199 | 35.0657 | 35.0691 | 35.0657 | 35 | 1 | 1 | 0 | 7.2 | 1 | 7.2 | 3056.199 | 18 | 0 | 0 | 0 | 0 | 0 | 0 | 0 | 0 | 0 | 0 | 0 | 0 | 0
8499 | 355 | 12 | 21 | 2857.1429 | 0 | 142.8571 | 0 | 61.2245 | 3061.2245 | #DIV/0! |  | #DIV/0! | 18 | 0 | 0 | 0 | 0 | 0 | 0 | 0 | 3061.2245 | 18.3088 | 30.0691 | 18.3088 | 5.2917 | 21918.2157 | 21920.1239 | 3055.9328 | 35.0691 | 35.0722 | 35.0691 | 35 | 1 | 1 | 0 | 7.2 | 1 | 7.2 | 3055.9328 | 18 | 0 | 0 | 0 | 0 | 0 | 0 | 0 | 0 | 0 | 0 | 0 | 0 | 0
8500 | 355 | 12 | 21 | 2857.1429 | 0 | 142.8571 | 0 | 61.2245 | 3061.2245 | #DIV/0! |  | #DIV/0! | 18 | 0 | 0 | 0 | 0 | 0 | 0 | 0 | 3061.2245 | 18.3088 | 30.0722 | 18.3088 | 5.5254 | 21920.1239 | 21921.7986 | 3055.6991 | 35.0722 | 35.0749 | 35.0722 | 35 | 1 | 1 | 0 | 7.2 | 1 | 7.2 | 3055.6991 | 18 | 0 | 0 | 0 | 0 | 0 | 0 | 0 | 0 | 0 | 0 | 0 | 0 | 0
8501 | 355 | 12 | 21 | 2857.1429 | 2250 | 142.8571 | 0 | 107.1429 | 5357.1429 | #DIV/0! |  | #DIV/0! | 18 | 0 | 0 | 0 | 0 | 0 | 0 | 0 | 5357.1429 | 32.0403 | 30.0749 | 32.0403 | 10.0283 | 21921.7986 | 21918.9703 | 5347.1146 | 35.0749 | 35.0704 | 35.0749 | 35 | 1 | 1 | 0 | 7.2 | 1 | 7.2 | 5347.1146 | 18 | 0 | 0 | 0 | 0 | 0 | 0 | 0 | 0 | 0 | 0 | 0 | 0 | 0
8502 | 355 | 12 | 21 | 2857.1429 | 3750 | 142.8571 | 0 | 137.7551 | 6887.7551 | #DIV/0! |  | #DIV/0! | 18 | 0 | 0 | 0 | 0 | 0 | 0 | 0 | 6887.7551 | 41.1947 | 30.0704 | 41.1947 | 12.1143 | 21918.9703 | 21914.056 | 6875.6408 | 35.0704 | 35.0625 | 35.0704 | 35 | 1 | 1 | 0 | 7.2 | 1 | 7.2 | 6875.6408 | 18 | 0 | 0 | 0 | 0 | 0 | 0 | 0 | 0 | 0 | 0 | 0 | 0 | 0
8503 | 355 | 12 | 21 | 2857.1429 | 3750 | 142.8571 | 1142.8571 | 161.0787 | 8053.9359 | #DIV/0! |  | #DIV/0! | 18 | 0 | 0 | 0 | 0 | 0 | 0 | 0 | 8053.9359 | 48.1695 | 30.0625 | 48.1695 | 12.5822 | 21914.056 | 21908.6738 | 8041.3537 | 35.0625 | 35.0539 | 35.0625 | 35 | 1 | 1 | 0 | 7.2 | 1 | 7.2 | 8041.3537 | 18 | 0 | 0 | 0 | 0 | 0 | 0 | 0 | 0 | 0 | 0 | 0 | 0 | 0
8504 | 355 | 12 | 21 | 2857.1429 | 3750 | 142.8571 | 1142.8571 | 161.0787 | 8053.9359 | #DIV/0! |  | #DIV/0! | 18 | 0 | 0 | 0 | 0 | 0 | 0 | 0 | 8053.9359 | 48.1695 | 30.0539 | 48.1695 | 10.8483 | 21908.6738 | 21905.0256 | 8043.0876 | 35.0539 | 35.048 | 35.0539 | 35 | 1 | 1 | 0 | 7.2 | 1 | 7.2 | 8043.0876 | 18 | 0 | 0 | 0 | 0 | 0 | 0 | 0 | 0 | 0 | 0 | 0 | 0 | 0
8505 | 355 | 12 | 21 | 2857.1429 | 1500 | 142.8571 | 1142.8571 | 115.1603 | 5758.0175 | #DIV/0! |  | #DIV/0! | 18 | 0 | 0 | 0 | 0 | 0 | 0 | 0 | 5758.0175 | 34.4379 | 30.048 | 34.4379 | 6.9155 | 21905.0256 | 21905.3101 | 5751.102 | 35.048 | 35.0485 | 35.048 | 35 | 1 | 1 | 0 | 7.2 | 1 | 7.2 | 5751.102 | 18 | 0 | 0 | 0 | 0 | 0 | 0 | 0 | 0 | 0 | 0 | 0 | 0 | 0
8506 | 355 | 12 | 21 | 2857.1429 | 0 | 142.8571 | 1142.8571 | 84.5481 | 4227.4052 | #DIV/0! |  | #DIV/0! | 18 | 0 | 0 | 0 | 0 | 0 | 0 | 0 | 4227.4052 | 25.2835 | 30.0485 | 25.2835 | 5.1253 | 21905.3101 | 21907.3847 | 4222.2799 | 35.0485 | 35.0518 | 35.0485 | 35 | 1 | 1 | 0 | 7.2 | 1 | 7.2 | 4222.2799 | 18 | 0 | 0 | 0 | 0 | 0 | 0 | 0 | 0 | 0 | 0 | 0 | 0 | 0
8507 | 355 | 12 | 21 | 2857.1429 | 0 | 142.8571 | 1142.8571 | 84.5481 | 4227.4052 | #DIV/0! |  | #DIV/0! | 18 | 0 | 0 | 0 | 0 | 0 | 0 | 0 | 4227.4052 | 25.2835 | 30.0518 | 25.2835 | 5.4761 | 21907.3847 | 21909.1086 | 4221.9291 | 35.0518 | 35.0546 | 35.0518 | 35 | 1 | 1 | 0 | 7.2 | 1 | 7.2 | 4221.9291 | 18 | 0 | 0 | 0 | 0 | 0 | 0 | 0 | 0 | 0 | 0 | 0 | 0 | 0
8508 | 355 | 12 | 21 | 2857.1429 | 0 | 142.8571 | 1142.8571 | 84.5481 | 4227.4052 | #DIV/0! |  | #DIV/0! | 18 | 0 | 0 | 0 | 0 | 0 | 0 | 0 | 4227.4052 | 25.2835 | 30.0546 | 25.2835 | 5.7676 | 21909.1086 | 21910.541 | 4221.6376 | 35.0546 | 35.0569 | 35.0546 | 35 | 1 | 1 | 0 | 7.2 | 1 | 7.2 | 4221.6376 | 18 | 0 | 0 | 0 | 0 | 0 | 0 | 0 | 0 | 0 | 0 | 0 | 0 | 0
8509 | 355 | 12 | 21 | 2857.1429 | 0 | 142.8571 | 1142.8571 | 84.5481 | 4227.4052 | #DIV/0! |  | #DIV/0! | 18 | 0 | 0 | 0 | 0 | 0 | 0 | 0 | 4227.4052 | 25.2835 | 30.0569 | 25.2835 | 6.0098 | 21910.541 | 21911.7311 | 4221.3954 | 35.0569 | 35.0588 | 35.0569 | 35 | 1 | 1 | 0 | 7.2 | 1 | 7.2 | 4221.3954 | 18 | 0 | 0 | 0 | 0 | 0 | 0 | 0 | 0 | 0 | 0 | 0 | 0 | 0
8510 | 355 | 12 | 21 | 2857.1429 | 0 | 142.8571 | 1142.8571 | 84.5481 | 4227.4052 | #DIV/0! |  | #DIV/0! | 18 | 0 | 0 | 0 | 0 | 0 | 0 | 0 | 4227.4052 | 25.2835 | 30.0588 | 25.2835 | 6.2111 | 21911.7311 | 21912.72 | 4221.1942 | 35.0588 | 35.0604 | 35.0588 | 35 | 1 | 1 | 0 | 7.2 | 1 | 7.2 | 4221.1942 | 18 | 0 | 0 | 0 | 0 | 0 | 0 | 0 | 0 | 0 | 0 | 0 | 0 | 0
8511 | 355 | 12 | 21 | 2857.1429 | 0 | 142.8571 | 1142.8571 | 84.5481 | 4227.4052 | #DIV/0! |  | #DIV/0! | 18 | 0 | 0 | 0 | 0 | 0 | 0 | 0 | 4227.4052 | 25.2835 | 30.0604 | 25.2835 | 6.3783 | 21912.72 | 21913.5417 | 4221.0269 | 35.0604 | 35.0617 | 35.0604 | 35 | 1 | 1 | 0 | 7.2 | 1 | 7.2 | 4221.0269 | 18 | 0 | 0 | 0 | 0 | 0 | 0 | 0 | 0 | 0 | 0 | 0 | 0 | 0
8512 | 355 | 12 | 21 | 2857.1429 | 0 | 142.8571 | 1142.8571 | 84.5481 | 4227.4052 | #DIV/0! |  | #DIV/0! | 18 | 0 | 0 | 0 | 0 | 0 | 0 | 0 | 4227.4052 | 25.2835 | 30.0617 | 25.2835 | 6.5173 | 21913.5417 | 21914.2245 | 4220.888 | 35.0617 | 35.0628 | 35.0617 | 35 | 1 | 1 | 0 | 7.2 | 1 | 7.2 | 4220.888 | 18 | 0 | 0 | 0 | 0 | 0 | 0 | 0 | 0 | 0 | 0 | 0 | 0 | 0
8513 | 355 | 12 | 21 | 2857.1429 | 0 | 142.8571 | 0 | 61.2245 | 3061.2245 | #DIV/0! |  | #DIV/0! | 18 | 0 | 0 | 0 | 0 | 0 | 0 | 0 | 3061.2245 | 18.3088 | 30.0628 | 18.3088 | 4.803 | 21914.2245 | 21916.6215 | 3056.4215 | 35.0628 | 35.0666 | 35.0628 | 35 | 1 | 1 | 0 | 7.2 | 1 | 7.2 | 3056.4215 | 18 | 0 | 0 | 0 | 0 | 0 | 0 | 0 | 0 | 0 | 0 | 0 | 0 | 0
8514 | 355 | 12 | 21 | 2857.1429 | 1875 | 142.8571 | 0 | 99.4898 | 4974.4898 | #DIV/0! |  | #DIV/0! | 18 | 0 | 0 | 0 | 0 | 0 | 0 | 0 | 4974.4898 | 29.7517 | 30.0666 | 29.7517 | 8.2818 | 21916.6215 | 21915.5396 | 4966.208 | 35.0666 | 35.0649 | 35.0666 | 35 | 1 | 1 | 0 | 7.2 | 1 | 7.2 | 4966.208 | 18 | 0 | 0 | 0 | 0 | 0 | 0 | 0 | 0 | 0 | 0 | 0 | 0 | 0
8515 | 355 | 12 | 21 | 2857.1429 | 3750 | 142.8571 | 0 | 137.7551 | 6887.7551 | #DIV/0! |  | #DIV/0! | 18 | 0 | 0 | 0 | 0 | 0 | 0 | 0 | 6887.7551 | 41.1947 | 30.0649 | 41.1947 | 11.1691 | 21915.5396 | 21911.5706 | 6876.586 | 35.0649 | 35.0585 | 35.0649 | 35 | 1 | 1 | 0 | 7.2 | 1 | 7.2 | 6876.586 | 18 | 0 | 0 | 0 | 0 | 0 | 0 | 0 | 0 | 0 | 0 | 0 | 0 | 0
8516 | 355 | 12 | 21 | 2857.1429 | 3750 | 142.8571 | 0 | 137.7551 | 6887.7551 | #DIV/0! |  | #DIV/0! | 18 | 0 | 0 | 0 | 0 | 0 | 0 | 0 | 6887.7551 | 41.1947 | 30.0585 | 41.1947 | 10.0756 | 21911.5706 | 21908.695 | 6877.6795 | 35.0585 | 35.0539 | 35.0585 | 35 | 1 | 1 | 0 | 7.2 | 1 | 7.2 | 6877.6795 | 18 | 0 | 0 | 0 | 0 | 0 | 0 | 0 | 0 | 0 | 0 | 0 | 0 | 0
8517 | 355 | 12 | 21 | 2857.1429 | 3750 | 142.8571 | 0 | 137.7551 | 6887.7551 | #DIV/0! |  | #DIV/0! | 18 | 0 | 0 | 0 | 0 | 0 | 0 | 0 | 6887.7551 | 41.1947 | 30.0539 | 41.1947 | 9.2833 | 21908.695 | 21906.6117 | 6878.4718 | 35.0539 | 35.0506 | 35.0539 | 35 | 1 | 1 | 0 | 7.2 | 1 | 7.2 | 6878.4718 | 18 | 0 | 0 | 0 | 0 | 0 | 0 | 0 | 0 | 0 | 0 | 0 | 0 | 0
8518 | 355 | 12 | 21 | 2857.1429 | 1875 | 142.8571 | 0 | 99.4898 | 4974.4898 | #DIV/0! |  | #DIV/0! | 18 | 0 | 0 | 0 | 0 | 0 | 0 | 0 | 4974.4898 | 29.7517 | 30.0506 | 29.7517 | 6.2901 | 21906.6117 | 21907.5216 | 4968.1997 | 35.0506 | 35.052 | 35.0506 | 35 | 1 | 1 | 0 | 7.2 | 1 | 7.2 | 4968.1997 | 18 | 0 | 0 | 0 | 0 | 0 | 0 | 0 | 0 | 0 | 0 | 0 | 0 | 0
8519 | 355 | 12 | 22 | 2857.1429 | 0 | 142.8571 | 0 | 61.2245 | 3061.2245 | #DIV/0! |  | #DIV/0! | 18 | 0 | 0 | 0 | 0 | 0 | 0 | 0 | 3061.2245 | 18.3088 | 30.052 | 18.3088 | 3.9822 | 21907.5216 | 21910.7394 | 3057.2423 | 35.052 | 35.0572 | 35.052 | 35 | 1 | 1 | 0 | 7.2 | 1 | 7.2 | 3057.2423 | 18 | 0 | 0 | 0 | 0 | 0 | 0 | 0 | 0 | 0 | 0 | 0 | 0 | 0
8520 | 356 | 12 | 22 | 2857.1429 | 0 | 142.8571 | 0 | 61.2245 | 3061.2245 | #DIV/0! |  | #DIV/0! | 18 | 0 | 0 | 0 | 0 | 0 | 0 | 0 | 3061.2245 | 18.3088 | 30.0572 | 18.3088 | 4.3762 | 21910.7394 | 21913.5631 | 3056.8482 | 35.0572 | 35.0617 | 35.0572 | 35 | 1 | 1 | 0 | 7.2 | 1 | 7.2 | 3056.8482 | 18 | 0 | 0 | 0 | 0 | 0 | 0 | 0 | 0 | 0 | 0 | 0 | 0 | 0
8521 | 356 | 12 | 22 | 2857.1429 | 0 | 142.8571 | 0 | 61.2245 | 3061.2245 | #DIV/0! |  | #DIV/0! | 18 | 0 | 0 | 0 | 0 | 0 | 0 | 0 | 3061.2245 | 18.3088 | 30.0617 | 18.3088 | 4.722 | 21913.5631 | 21916.0411 | 3056.5025 | 35.0617 | 35.0657 | 35.0617 | 35 | 1 | 1 | 0 | 7.2 | 1 | 7.2 | 3056.5025 | 18 | 0 | 0 | 0 | 0 | 0 | 0 | 0 | 0 | 0 | 0 | 0 | 0 | 0
8522 | 356 | 12 | 22 | 2857.1429 | 0 | 142.8571 | 0 | 61.2245 | 3061.2245 | #DIV/0! |  | #DIV/0! | 18 | 0 | 0 | 0 | 0 | 0 | 0 | 0 | 3061.2245 | 18.3088 | 30.0657 | 18.3088 | 5.0254 | 21916.0411 | 21918.2157 | 3056.199 | 35.0657 | 35.0691 | 35.0657 | 35 | 1 | 1 | 0 | 7.2 | 1 | 7.2 | 3056.199 | 18 | 0 | 0 | 0 | 0 | 0 | 0 | 0 | 0 | 0 | 0 | 0 | 0 | 0
8523 | 356 | 12 | 22 | 2857.1429 | 0 | 142.8571 | 0 | 61.2245 | 3061.2245 | #DIV/0! |  | #DIV/0! | 18 | 0 | 0 | 0 | 0 | 0 | 0 | 0 | 3061.2245 | 18.3088 | 30.0691 | 18.3088 | 5.2917 | 21918.2157 | 21920.1239 | 3055.9328 | 35.0691 | 35.0722 | 35.0691 | 35 | 1 | 1 | 0 | 7.2 | 1 | 7.2 | 3055.9328 | 18 | 0 | 0 | 0 | 0 | 0 | 0 | 0 | 0 | 0 | 0 | 0 | 0 | 0
8524 | 356 | 12 | 22 | 2857.1429 | 0 | 142.8571 | 0 | 61.2245 | 3061.2245 | #DIV/0! |  | #DIV/0! | 18 | 0 | 0 | 0 | 0 | 0 | 0 | 0 | 3061.2245 | 18.3088 | 30.0722 | 18.3088 | 5.5254 | 21920.1239 | 21921.7986 | 3055.6991 | 35.0722 | 35.0749 | 35.0722 | 35 | 1 | 1 | 0 | 7.2 | 1 | 7.2 | 3055.6991 | 18 | 0 | 0 | 0 | 0 | 0 | 0 | 0 | 0 | 0 | 0 | 0 | 0 | 0
8525 | 356 | 12 | 22 | 2857.1429 | 2250 | 142.8571 | 0 | 107.1429 | 5357.1429 | #DIV/0! |  | #DIV/0! | 18 | 0 | 0 | 0 | 0 | 0 | 0 | 0 | 5357.1429 | 32.0403 | 30.0749 | 32.0403 | 10.0283 | 21921.7986 | 21918.9703 | 5347.1146 | 35.0749 | 35.0704 | 35.0749 | 35 | 1 | 1 | 0 | 7.2 | 1 | 7.2 | 5347.1146 | 18 | 0 | 0 | 0 | 0 | 0 | 0 | 0 | 0 | 0 | 0 | 0 | 0 | 0
8526 | 356 | 12 | 22 | 2857.1429 | 3750 | 142.8571 | 0 | 137.7551 | 6887.7551 | #DIV/0! |  | #DIV/0! | 18 | 0 | 0 | 0 | 0 | 0 | 0 | 0 | 6887.7551 | 41.1947 | 30.0704 | 41.1947 | 12.1143 | 21918.9703 | 21914.056 | 6875.6408 | 35.0704 | 35.0625 | 35.0704 | 35 | 1 | 1 | 0 | 7.2 | 1 | 7.2 | 6875.6408 | 18 | 0 | 0 | 0 | 0 | 0 | 0 | 0 | 0 | 0 | 0 | 0 | 0 | 0
8527 | 356 | 12 | 22 | 2857.1429 | 3750 | 142.8571 | 1142.8571 | 161.0787 | 8053.9359 | #DIV/0! |  | #DIV/0! | 18 | 0 | 0 | 0 | 0 | 0 | 0 | 0 | 8053.9359 | 48.1695 | 30.0625 | 48.1695 | 12.5822 | 21914.056 | 21908.6738 | 8041.3537 | 35.0625 | 35.0539 | 35.0625 | 35 | 1 | 1 | 0 | 7.2 | 1 | 7.2 | 8041.3537 | 18 | 0 | 0 | 0 | 0 | 0 | 0 | 0 | 0 | 0 | 0 | 0 | 0 | 0
8528 | 356 | 12 | 22 | 2857.1429 | 3750 | 142.8571 | 1142.8571 | 161.0787 | 8053.9359 | #DIV/0! |  | #DIV/0! | 18 | 0 | 0 | 0 | 0 | 0 | 0 | 0 | 8053.9359 | 48.1695 | 30.0539 | 48.1695 | 10.8483 | 21908.6738 | 21905.0256 | 8043.0876 | 35.0539 | 35.048 | 35.0539 | 35 | 1 | 1 | 0 | 7.2 | 1 | 7.2 | 8043.0876 | 18 | 0 | 0 | 0 | 0 | 0 | 0 | 0 | 0 | 0 | 0 | 0 | 0 | 0
8529 | 356 | 12 | 22 | 2857.1429 | 1500 | 142.8571 | 1142.8571 | 115.1603 | 5758.0175 | #DIV/0! |  | #DIV/0! | 18 | 0 | 0 | 0 | 0 | 0 | 0 | 0 | 5758.0175 | 34.4379 | 30.048 | 34.4379 | 6.9155 | 21905.0256 | 21905.3101 | 5751.102 | 35.048 | 35.0485 | 35.048 | 35 | 1 | 1 | 0 | 7.2 | 1 | 7.2 | 5751.102 | 18 | 0 | 0 | 0 | 0 | 0 | 0 | 0 | 0 | 0 | 0 | 0 | 0 | 0
8530 | 356 | 12 | 22 | 2857.1429 | 0 | 142.8571 | 1142.8571 | 84.5481 | 4227.4052 | #DIV/0! |  | #DIV/0! | 18 | 0 | 0 | 0 | 0 | 0 | 0 | 0 | 4227.4052 | 25.2835 | 30.0485 | 25.2835 | 5.1253 | 21905.3101 | 21907.3847 | 4222.2799 | 35.0485 | 35.0518 | 35.0485 | 35 | 1 | 1 | 0 | 7.2 | 1 | 7.2 | 4222.2799 | 18 | 0 | 0 | 0 | 0 | 0 | 0 | 0 | 0 | 0 | 0 | 0 | 0 | 0
8531 | 356 | 12 | 22 | 2857.1429 | 0 | 142.8571 | 1142.8571 | 84.5481 | 4227.4052 | #DIV/0! |  | #DIV/0! | 18 | 0 | 0 | 0 | 0 | 0 | 0 | 0 | 4227.4052 | 25.2835 | 30.0518 | 25.2835 | 5.4761 | 21907.3847 | 21909.1086 | 4221.9291 | 35.0518 | 35.0546 | 35.0518 | 35 | 1 | 1 | 0 | 7.2 | 1 | 7.2 | 4221.9291 | 18 | 0 | 0 | 0 | 0 | 0 | 0 | 0 | 0 | 0 | 0 | 0 | 0 | 0
8532 | 356 | 12 | 22 | 2857.1429 | 0 | 142.8571 | 1142.8571 | 84.5481 | 4227.4052 | #DIV/0! |  | #DIV/0! | 18 | 0 | 0 | 0 | 0 | 0 | 0 | 0 | 4227.4052 | 25.2835 | 30.0546 | 25.2835 | 5.7676 | 21909.1086 | 21910.541 | 4221.6376 | 35.0546 | 35.0569 | 35.0546 | 35 | 1 | 1 | 0 | 7.2 | 1 | 7.2 | 4221.6376 | 18 | 0 | 0 | 0 | 0 | 0 | 0 | 0 | 0 | 0 | 0 | 0 | 0 | 0
8533 | 356 | 12 | 22 | 2857.1429 | 0 | 142.8571 | 1142.8571 | 84.5481 | 4227.4052 | #DIV/0! |  | #DIV/0! | 18 | 0 | 0 | 0 | 0 | 0 | 0 | 0 | 4227.4052 | 25.2835 | 30.0569 | 25.2835 | 6.0098 | 21910.541 | 21911.7311 | 4221.3954 | 35.0569 | 35.0588 | 35.0569 | 35 | 1 | 1 | 0 | 7.2 | 1 | 7.2 | 4221.3954 | 18 | 0 | 0 | 0 | 0 | 0 | 0 | 0 | 0 | 0 | 0 | 0 | 0 | 0
8534 | 356 | 12 | 22 | 2857.1429 | 0 | 142.8571 | 1142.8571 | 84.5481 | 4227.4052 | #DIV/0! |  | #DIV/0! | 18 | 0 | 0 | 0 | 0 | 0 | 0 | 0 | 4227.4052 | 25.2835 | 30.0588 | 25.2835 | 6.2111 | 21911.7311 | 21912.72 | 4221.1942 | 35.0588 | 35.0604 | 35.0588 | 35 | 1 | 1 | 0 | 7.2 | 1 | 7.2 | 4221.1942 | 18 | 0 | 0 | 0 | 0 | 0 | 0 | 0 | 0 | 0 | 0 | 0 | 0 | 0
8535 | 356 | 12 | 22 | 2857.1429 | 0 | 142.8571 | 1142.8571 | 84.5481 | 4227.4052 | #DIV/0! |  | #DIV/0! | 18 | 0 | 0 | 0 | 0 | 0 | 0 | 0 | 4227.4052 | 25.2835 | 30.0604 | 25.2835 | 6.3783 | 21912.72 | 21913.5417 | 4221.0269 | 35.0604 | 35.0617 | 35.0604 | 35 | 1 | 1 | 0 | 7.2 | 1 | 7.2 | 4221.0269 | 18 | 0 | 0 | 0 | 0 | 0 | 0 | 0 | 0 | 0 | 0 | 0 | 0 | 0
8536 | 356 | 12 | 22 | 2857.1429 | 0 | 142.8571 | 1142.8571 | 84.5481 | 4227.4052 | #DIV/0! |  | #DIV/0! | 18 | 0 | 0 | 0 | 0 | 0 | 0 | 0 | 4227.4052 | 25.2835 | 30.0617 | 25.2835 | 6.5173 | 21913.5417 | 21914.2245 | 4220.888 | 35.0617 | 35.0628 | 35.0617 | 35 | 1 | 1 | 0 | 7.2 | 1 | 7.2 | 4220.888 | 18 | 0 | 0 | 0 | 0 | 0 | 0 | 0 | 0 | 0 | 0 | 0 | 0 | 0
8537 | 356 | 12 | 22 | 2857.1429 | 0 | 142.8571 | 0 | 61.2245 | 3061.2245 | #DIV/0! |  | #DIV/0! | 18 | 0 | 0 | 0 | 0 | 0 | 0 | 0 | 3061.2245 | 18.3088 | 30.0628 | 18.3088 | 4.803 | 21914.2245 | 21916.6215 | 3056.4215 | 35.0628 | 35.0666 | 35.0628 | 35 | 1 | 1 | 0 | 7.2 | 1 | 7.2 | 3056.4215 | 18 | 0 | 0 | 0 | 0 | 0 | 0 | 0 | 0 | 0 | 0 | 0 | 0 | 0
8538 | 356 | 12 | 22 | 2857.1429 | 1875 | 142.8571 | 0 | 99.4898 | 4974.4898 | #DIV/0! |  | #DIV/0! | 18 | 0 | 0 | 0 | 0 | 0 | 0 | 0 | 4974.4898 | 29.7517 | 30.0666 | 29.7517 | 8.2818 | 21916.6215 | 21915.5396 | 4966.208 | 35.0666 | 35.0649 | 35.0666 | 35 | 1 | 1 | 0 | 7.2 | 1 | 7.2 | 4966.208 | 18 | 0 | 0 | 0 | 0 | 0 | 0 | 0 | 0 | 0 | 0 | 0 | 0 | 0
8539 | 356 | 12 | 22 | 2857.1429 | 3750 | 142.8571 | 0 | 137.7551 | 6887.7551 | #DIV/0! |  | #DIV/0! | 18 | 0 | 0 | 0 | 0 | 0 | 0 | 0 | 6887.7551 | 41.1947 | 30.0649 | 41.1947 | 11.1691 | 21915.5396 | 21911.5706 | 6876.586 | 35.0649 | 35.0585 | 35.0649 | 35 | 1 | 1 | 0 | 7.2 | 1 | 7.2 | 6876.586 | 18 | 0 | 0 | 0 | 0 | 0 | 0 | 0 | 0 | 0 | 0 | 0 | 0 | 0
8540 | 356 | 12 | 22 | 2857.1429 | 3750 | 142.8571 | 0 | 137.7551 | 6887.7551 | #DIV/0! |  | #DIV/0! | 18 | 0 | 0 | 0 | 0 | 0 | 0 | 0 | 6887.7551 | 41.1947 | 30.0585 | 41.1947 | 10.0756 | 21911.5706 | 21908.695 | 6877.6795 | 35.0585 | 35.0539 | 35.0585 | 35 | 1 | 1 | 0 | 7.2 | 1 | 7.2 | 6877.6795 | 18 | 0 | 0 | 0 | 0 | 0 | 0 | 0 | 0 | 0 | 0 | 0 | 0 | 0
8541 | 356 | 12 | 22 | 2857.1429 | 3750 | 142.8571 | 0 | 137.7551 | 6887.7551 | #DIV/0! |  | #DIV/0! | 18 | 0 | 0 | 0 | 0 | 0 | 0 | 0 | 6887.7551 | 41.1947 | 30.0539 | 41.1947 | 9.2833 | 21908.695 | 21906.6117 | 6878.4718 | 35.0539 | 35.0506 | 35.0539 | 35 | 1 | 1 | 0 | 7.2 | 1 | 7.2 | 6878.4718 | 18 | 0 | 0 | 0 | 0 | 0 | 0 | 0 | 0 | 0 | 0 | 0 | 0 | 0
8542 | 356 | 12 | 22 | 2857.1429 | 1875 | 142.8571 | 0 | 99.4898 | 4974.4898 | #DIV/0! |  | #DIV/0! | 18 | 0 | 0 | 0 | 0 | 0 | 0 | 0 | 4974.4898 | 29.7517 | 30.0506 | 29.7517 | 6.2901 | 21906.6117 | 21907.5216 | 4968.1997 | 35.0506 | 35.052 | 35.0506 | 35 | 1 | 1 | 0 | 7.2 | 1 | 7.2 | 4968.1997 | 18 | 0 | 0 | 0 | 0 | 0 | 0 | 0 | 0 | 0 | 0 | 0 | 0 | 0
8543 | 356 | 12 | 23 | 2857.1429 | 0 | 142.8571 | 0 | 61.2245 | 3061.2245 | #DIV/0! |  | #DIV/0! | 18 | 0 | 0 | 0 | 0 | 0 | 0 | 0 | 3061.2245 | 18.3088 | 30.052 | 18.3088 | 3.9822 | 21907.5216 | 21910.7394 | 3057.2423 | 35.052 | 35.0572 | 35.052 | 35 | 1 | 1 | 0 | 7.2 | 1 | 7.2 | 3057.2423 | 18 | 0 | 0 | 0 | 0 | 0 | 0 | 0 | 0 | 0 | 0 | 0 | 0 | 0
8544 | 357 | 12 | 23 | 2857.1429 | 0 | 142.8571 | 0 | 61.2245 | 3061.2245 | #DIV/0! |  | #DIV/0! | 18 | 0 | 0 | 0 | 0 | 0 | 0 | 0 | 3061.2245 | 18.3088 | 30.0572 | 18.3088 | 4.3762 | 21910.7394 | 21913.5631 | 3056.8482 | 35.0572 | 35.0617 | 35.0572 | 35 | 1 | 1 | 0 | 7.2 | 1 | 7.2 | 3056.8482 | 18 | 0 | 0 | 0 | 0 | 0 | 0 | 0 | 0 | 0 | 0 | 0 | 0 | 0
8545 | 357 | 12 | 23 | 2857.1429 | 0 | 142.8571 | 0 | 61.2245 | 3061.2245 | #DIV/0! |  | #DIV/0! | 18 | 0 | 0 | 0 | 0 | 0 | 0 | 0 | 3061.2245 | 18.3088 | 30.0617 | 18.3088 | 4.722 | 21913.5631 | 21916.0411 | 3056.5025 | 35.0617 | 35.0657 | 35.0617 | 35 | 1 | 1 | 0 | 7.2 | 1 | 7.2 | 3056.5025 | 18 | 0 | 0 | 0 | 0 | 0 | 0 | 0 | 0 | 0 | 0 | 0 | 0 | 0
8546 | 357 | 12 | 23 | 2857.1429 | 0 | 142.8571 | 0 | 61.2245 | 3061.2245 | #DIV/0! |  | #DIV/0! | 18 | 0 | 0 | 0 | 0 | 0 | 0 | 0 | 3061.2245 | 18.3088 | 30.0657 | 18.3088 | 5.0254 | 21916.0411 | 21918.2157 | 3056.199 | 35.0657 | 35.0691 | 35.0657 | 35 | 1 | 1 | 0 | 7.2 | 1 | 7.2 | 3056.199 | 18 | 0 | 0 | 0 | 0 | 0 | 0 | 0 | 0 | 0 | 0 | 0 | 0 | 0
8547 | 357 | 12 | 23 | 2857.1429 | 0 | 142.8571 | 0 | 61.2245 | 3061.2245 | #DIV/0! |  | #DIV/0! | 18 | 0 | 0 | 0 | 0 | 0 | 0 | 0 | 3061.2245 | 18.3088 | 30.0691 | 18.3088 | 5.2917 | 21918.2157 | 21920.1239 | 3055.9328 | 35.0691 | 35.0722 | 35.0691 | 35 | 1 | 1 | 0 | 7.2 | 1 | 7.2 | 3055.9328 | 18 | 0 | 0 | 0 | 0 | 0 | 0 | 0 | 0 | 0 | 0 | 0 | 0 | 0
8548 | 357 | 12 | 23 | 2857.1429 | 0 | 142.8571 | 0 | 61.2245 | 3061.2245 | #DIV/0! |  | #DIV/0! | 18 | 0 | 0 | 0 | 0 | 0 | 0 | 0 | 3061.2245 | 18.3088 | 30.0722 | 18.3088 | 5.5254 | 21920.1239 | 21921.7986 | 3055.6991 | 35.0722 | 35.0749 | 35.0722 | 35 | 1 | 1 | 0 | 7.2 | 1 | 7.2 | 3055.6991 | 18 | 0 | 0 | 0 | 0 | 0 | 0 | 0 | 0 | 0 | 0 | 0 | 0 | 0
8549 | 357 | 12 | 23 | 2857.1429 | 2250 | 142.8571 | 0 | 107.1429 | 5357.1429 | #DIV/0! |  | #DIV/0! | 18 | 0 | 0 | 0 | 0 | 0 | 0 | 0 | 5357.1429 | 32.0403 | 30.0749 | 32.0403 | 10.0283 | 21921.7986 | 21918.9703 | 5347.1146 | 35.0749 | 35.0704 | 35.0749 | 35 | 1 | 1 | 0 | 7.2 | 1 | 7.2 | 5347.1146 | 18 | 0 | 0 | 0 | 0 | 0 | 0 | 0 | 0 | 0 | 0 | 0 | 0 | 0
8550 | 357 | 12 | 23 | 2857.1429 | 3750 | 142.8571 | 0 | 137.7551 | 6887.7551 | #DIV/0! |  | #DIV/0! | 18 | 0 | 0 | 0 | 0 | 0 | 0 | 0 | 6887.7551 | 41.1947 | 30.0704 | 41.1947 | 12.1143 | 21918.9703 | 21914.056 | 6875.6408 | 35.0704 | 35.0625 | 35.0704 | 35 | 1 | 1 | 0 | 7.2 | 1 | 7.2 | 6875.6408 | 18 | 0 | 0 | 0 | 0 | 0 | 0 | 0 | 0 | 0 | 0 | 0 | 0 | 0
8551 | 357 | 12 | 23 | 2857.1429 | 3750 | 142.8571 | 1142.8571 | 161.0787 | 8053.9359 | #DIV/0! |  | #DIV/0! | 18 | 0 | 0 | 0 | 0 | 0 | 0 | 0 | 8053.9359 | 48.1695 | 30.0625 | 48.1695 | 12.5822 | 21914.056 | 21908.6738 | 8041.3537 | 35.0625 | 35.0539 | 35.0625 | 35 | 1 | 1 | 0 | 7.2 | 1 | 7.2 | 8041.3537 | 18 | 0 | 0 | 0 | 0 | 0 | 0 | 0 | 0 | 0 | 0 | 0 | 0 | 0
8552 | 357 | 12 | 23 | 2857.1429 | 3750 | 142.8571 | 1142.8571 | 161.0787 | 8053.9359 | #DIV/0! |  | #DIV/0! | 18 | 0 | 0 | 0 | 0 | 0 | 0 | 0 | 8053.9359 | 48.1695 | 30.0539 | 48.1695 | 10.8483 | 21908.6738 | 21905.0256 | 8043.0876 | 35.0539 | 35.048 | 35.0539 | 35 | 1 | 1 | 0 | 7.2 | 1 | 7.2 | 8043.0876 | 18 | 0 | 0 | 0 | 0 | 0 | 0 | 0 | 0 | 0 | 0 | 0 | 0 | 0
8553 | 357 | 12 | 23 | 2857.1429 | 1500 | 142.8571 | 1142.8571 | 115.1603 | 5758.0175 | #DIV/0! |  | #DIV/0! | 18 | 0 | 0 | 0 | 0 | 0 | 0 | 0 | 5758.0175 | 34.4379 | 30.048 | 34.4379 | 6.9155 | 21905.0256 | 21905.3101 | 5751.102 | 35.048 | 35.0485 | 35.048 | 35 | 1 | 1 | 0 | 7.2 | 1 | 7.2 | 5751.102 | 18 | 0 | 0 | 0 | 0 | 0 | 0 | 0 | 0 | 0 | 0 | 0 | 0 | 0
8554 | 357 | 12 | 23 | 2857.1429 | 0 | 142.8571 | 1142.8571 | 84.5481 | 4227.4052 | #DIV/0! |  | #DIV/0! | 18 | 0 | 0 | 0 | 0 | 0 | 0 | 0 | 4227.4052 | 25.2835 | 30.0485 | 25.2835 | 5.1253 | 21905.3101 | 21907.3847 | 4222.2799 | 35.0485 | 35.0518 | 35.0485 | 35 | 1 | 1 | 0 | 7.2 | 1 | 7.2 | 4222.2799 | 18 | 0 | 0 | 0 | 0 | 0 | 0 | 0 | 0 | 0 | 0 | 0 | 0 | 0
8555 | 357 | 12 | 23 | 2857.1429 | 0 | 142.8571 | 1142.8571 | 84.5481 | 4227.4052 | #DIV/0! |  | #DIV/0! | 18 | 0 | 0 | 0 | 0 | 0 | 0 | 0 | 4227.4052 | 25.2835 | 30.0518 | 25.2835 | 5.4761 | 21907.3847 | 21909.1086 | 4221.9291 | 35.0518 | 35.0546 | 35.0518 | 35 | 1 | 1 | 0 | 7.2 | 1 | 7.2 | 4221.9291 | 18 | 0 | 0 | 0 | 0 | 0 | 0 | 0 | 0 | 0 | 0 | 0 | 0 | 0
8556 | 357 | 12 | 23 | 2857.1429 | 0 | 142.8571 | 1142.8571 | 84.5481 | 4227.4052 | #DIV/0! |  | #DIV/0! | 18 | 0 | 0 | 0 | 0 | 0 | 0 | 0 | 4227.4052 | 25.2835 | 30.0546 | 25.2835 | 5.7676 | 21909.1086 | 21910.541 | 4221.6376 | 35.0546 | 35.0569 | 35.0546 | 35 | 1 | 1 | 0 | 7.2 | 1 | 7.2 | 4221.6376 | 18 | 0 | 0 | 0 | 0 | 0 | 0 | 0 | 0 | 0 | 0 | 0 | 0 | 0
8557 | 357 | 12 | 23 | 2857.1429 | 0 | 142.8571 | 1142.8571 | 84.5481 | 4227.4052 | #DIV/0! |  | #DIV/0! | 18 | 0 | 0 | 0 | 0 | 0 | 0 | 0 | 4227.4052 | 25.2835 | 30.0569 | 25.2835 | 6.0098 | 21910.541 | 21911.7311 | 4221.3954 | 35.0569 | 35.0588 | 35.0569 | 35 | 1 | 1 | 0 | 7.2 | 1 | 7.2 | 4221.3954 | 18 | 0 | 0 | 0 | 0 | 0 | 0 | 0 | 0 | 0 | 0 | 0 | 0 | 0
8558 | 357 | 12 | 23 | 2857.1429 | 0 | 142.8571 | 1142.8571 | 84.5481 | 4227.4052 | #DIV/0! |  | #DIV/0! | 18 | 0 | 0 | 0 | 0 | 0 | 0 | 0 | 4227.4052 | 25.2835 | 30.0588 | 25.2835 | 6.2111 | 21911.7311 | 21912.72 | 4221.1942 | 35.0588 | 35.0604 | 35.0588 | 35 | 1 | 1 | 0 | 7.2 | 1 | 7.2 | 4221.1942 | 18 | 0 | 0 | 0 | 0 | 0 | 0 | 0 | 0 | 0 | 0 | 0 | 0 | 0
8559 | 357 | 12 | 23 | 2857.1429 | 0 | 142.8571 | 1142.8571 | 84.5481 | 4227.4052 | #DIV/0! |  | #DIV/0! | 18 | 0 | 0 | 0 | 0 | 0 | 0 | 0 | 4227.4052 | 25.2835 | 30.0604 | 25.2835 | 6.3783 | 21912.72 | 21913.5417 | 4221.0269 | 35.0604 | 35.0617 | 35.0604 | 35 | 1 | 1 | 0 | 7.2 | 1 | 7.2 | 4221.0269 | 18 | 0 | 0 | 0 | 0 | 0 | 0 | 0 | 0 | 0 | 0 | 0 | 0 | 0
8560 | 357 | 12 | 23 | 2857.1429 | 0 | 142.8571 | 1142.8571 | 84.5481 | 4227.4052 | #DIV/0! |  | #DIV/0! | 18 | 0 | 0 | 0 | 0 | 0 | 0 | 0 | 4227.4052 | 25.2835 | 30.0617 | 25.2835 | 6.5173 | 21913.5417 | 21914.2245 | 4220.888 | 35.0617 | 35.0628 | 35.0617 | 35 | 1 | 1 | 0 | 7.2 | 1 | 7.2 | 4220.888 | 18 | 0 | 0 | 0 | 0 | 0 | 0 | 0 | 0 | 0 | 0 | 0 | 0 | 0
8561 | 357 | 12 | 23 | 2857.1429 | 0 | 142.8571 | 0 | 61.2245 | 3061.2245 | #DIV/0! |  | #DIV/0! | 18 | 0 | 0 | 0 | 0 | 0 | 0 | 0 | 3061.2245 | 18.3088 | 30.0628 | 18.3088 | 4.803 | 21914.2245 | 21916.6215 | 3056.4215 | 35.0628 | 35.0666 | 35.0628 | 35 | 1 | 1 | 0 | 7.2 | 1 | 7.2 | 3056.4215 | 18 | 0 | 0 | 0 | 0 | 0 | 0 | 0 | 0 | 0 | 0 | 0 | 0 | 0
8562 | 357 | 12 | 23 | 2857.1429 | 1875 | 142.8571 | 0 | 99.4898 | 4974.4898 | #DIV/0! |  | #DIV/0! | 18 | 0 | 0 | 0 | 0 | 0 | 0 | 0 | 4974.4898 | 29.7517 | 30.0666 | 29.7517 | 8.2818 | 21916.6215 | 21915.5396 | 4966.208 | 35.0666 | 35.0649 | 35.0666 | 35 | 1 | 1 | 0 | 7.2 | 1 | 7.2 | 4966.208 | 18 | 0 | 0 | 0 | 0 | 0 | 0 | 0 | 0 | 0 | 0 | 0 | 0 | 0
8563 | 357 | 12 | 23 | 2857.1429 | 3750 | 142.8571 | 0 | 137.7551 | 6887.7551 | #DIV/0! |  | #DIV/0! | 18 | 0 | 0 | 0 | 0 | 0 | 0 | 0 | 6887.7551 | 41.1947 | 30.0649 | 41.1947 | 11.1691 | 21915.5396 | 21911.5706 | 6876.586 | 35.0649 | 35.0585 | 35.0649 | 35 | 1 | 1 | 0 | 7.2 | 1 | 7.2 | 6876.586 | 18 | 0 | 0 | 0 | 0 | 0 | 0 | 0 | 0 | 0 | 0 | 0 | 0 | 0
8564 | 357 | 12 | 23 | 2857.1429 | 3750 | 142.8571 | 0 | 137.7551 | 6887.7551 | #DIV/0! |  | #DIV/0! | 18 | 0 | 0 | 0 | 0 | 0 | 0 | 0 | 6887.7551 | 41.1947 | 30.0585 | 41.1947 | 10.0756 | 21911.5706 | 21908.695 | 6877.6795 | 35.0585 | 35.0539 | 35.0585 | 35 | 1 | 1 | 0 | 7.2 | 1 | 7.2 | 6877.6795 | 18 | 0 | 0 | 0 | 0 | 0 | 0 | 0 | 0 | 0 | 0 | 0 | 0 | 0
8565 | 357 | 12 | 23 | 2857.1429 | 3750 | 142.8571 | 0 | 137.7551 | 6887.7551 | #DIV/0! |  | #DIV/0! | 18 | 0 | 0 | 0 | 0 | 0 | 0 | 0 | 6887.7551 | 41.1947 | 30.0539 | 41.1947 | 9.2833 | 21908.695 | 21906.6117 | 6878.4718 | 35.0539 | 35.0506 | 35.0539 | 35 | 1 | 1 | 0 | 7.2 | 1 | 7.2 | 6878.4718 | 18 | 0 | 0 | 0 | 0 | 0 | 0 | 0 | 0 | 0 | 0 | 0 | 0 | 0
8566 | 357 | 12 | 23 | 2857.1429 | 1875 | 142.8571 | 0 | 99.4898 | 4974.4898 | #DIV/0! |  | #DIV/0! | 18 | 0 | 0 | 0 | 0 | 0 | 0 | 0 | 4974.4898 | 29.7517 | 30.0506 | 29.7517 | 6.2901 | 21906.6117 | 21907.5216 | 4968.1997 | 35.0506 | 35.052 | 35.0506 | 35 | 1 | 1 | 0 | 7.2 | 1 | 7.2 | 4968.1997 | 18 | 0 | 0 | 0 | 0 | 0 | 0 | 0 | 0 | 0 | 0 | 0 | 0 | 0
8567 | 357 | 12 | 24 | 2857.1429 | 0 | 142.8571 | 0 | 61.2245 | 3061.2245 | #DIV/0! |  | #DIV/0! | 18 | 0 | 0 | 0 | 0 | 0 | 0 | 0 | 3061.2245 | 18.3088 | 30.052 | 18.3088 | 3.9822 | 21907.5216 | 21910.7394 | 3057.2423 | 35.052 | 35.0572 | 35.052 | 35 | 1 | 1 | 0 | 7.2 | 1 | 7.2 | 3057.2423 | 18 | 0 | 0 | 0 | 0 | 0 | 0 | 0 | 0 | 0 | 0 | 0 | 0 | 0
8568 | 358 | 12 | 24 | 2857.1429 | 0 | 142.8571 | 0 | 61.2245 | 3061.2245 | #DIV/0! |  | #DIV/0! | 18 | 0 | 0 | 0 | 0 | 0 | 0 | 0 | 3061.2245 | 18.3088 | 30.0572 | 18.3088 | 4.3762 | 21910.7394 | 21913.5631 | 3056.8482 | 35.0572 | 35.0617 | 35.0572 | 35 | 1 | 1 | 0 | 7.2 | 1 | 7.2 | 3056.8482 | 18 | 0 | 0 | 0 | 0 | 0 | 0 | 0 | 0 | 0 | 0 | 0 | 0 | 0
8569 | 358 | 12 | 24 | 2857.1429 | 0 | 142.8571 | 0 | 61.2245 | 3061.2245 | #DIV/0! |  | #DIV/0! | 18 | 0 | 0 | 0 | 0 | 0 | 0 | 0 | 3061.2245 | 18.3088 | 30.0617 | 18.3088 | 4.722 | 21913.5631 | 21916.0411 | 3056.5025 | 35.0617 | 35.0657 | 35.0617 | 35 | 1 | 1 | 0 | 7.2 | 1 | 7.2 | 3056.5025 | 18 | 0 | 0 | 0 | 0 | 0 | 0 | 0 | 0 | 0 | 0 | 0 | 0 | 0
8570 | 358 | 12 | 24 | 2857.1429 | 0 | 142.8571 | 0 | 61.2245 | 3061.2245 | #DIV/0! |  | #DIV/0! | 18 | 0 | 0 | 0 | 0 | 0 | 0 | 0 | 3061.2245 | 18.3088 | 30.0657 | 18.3088 | 5.0254 | 21916.0411 | 21918.2157 | 3056.199 | 35.0657 | 35.0691 | 35.0657 | 35 | 1 | 1 | 0 | 7.2 | 1 | 7.2 | 3056.199 | 18 | 0 | 0 | 0 | 0 | 0 | 0 | 0 | 0 | 0 | 0 | 0 | 0 | 0
8571 | 358 | 12 | 24 | 2857.1429 | 0 | 142.8571 | 0 | 61.2245 | 3061.2245 | #DIV/0! |  | #DIV/0! | 18 | 0 | 0 | 0 | 0 | 0 | 0 | 0 | 3061.2245 | 18.3088 | 30.0691 | 18.3088 | 5.2917 | 21918.2157 | 21920.1239 | 3055.9328 | 35.0691 | 35.0722 | 35.0691 | 35 | 1 | 1 | 0 | 7.2 | 1 | 7.2 | 3055.9328 | 18 | 0 | 0 | 0 | 0 | 0 | 0 | 0 | 0 | 0 | 0 | 0 | 0 | 0
8572 | 358 | 12 | 24 | 2857.1429 | 0 | 142.8571 | 0 | 61.2245 | 3061.2245 | #DIV/0! |  | #DIV/0! | 18 | 0 | 0 | 0 | 0 | 0 | 0 | 0 | 3061.2245 | 18.3088 | 30.0722 | 18.3088 | 5.5254 | 21920.1239 | 21921.7986 | 3055.6991 | 35.0722 | 35.0749 | 35.0722 | 35 | 1 | 1 | 0 | 7.2 | 1 | 7.2 | 3055.6991 | 18 | 0 | 0 | 0 | 0 | 0 | 0 | 0 | 0 | 0 | 0 | 0 | 0 | 0
8573 | 358 | 12 | 24 | 2857.1429 | 2250 | 142.8571 | 0 | 107.1429 | 5357.1429 | #DIV/0! |  | #DIV/0! | 18 | 0 | 0 | 0 | 0 | 0 | 0 | 0 | 5357.1429 | 32.0403 | 30.0749 | 32.0403 | 10.0283 | 21921.7986 | 21918.9703 | 5347.1146 | 35.0749 | 35.0704 | 35.0749 | 35 | 1 | 1 | 0 | 7.2 | 1 | 7.2 | 5347.1146 | 18 | 0 | 0 | 0 | 0 | 0 | 0 | 0 | 0 | 0 | 0 | 0 | 0 | 0
8574 | 358 | 12 | 24 | 2857.1429 | 3750 | 142.8571 | 0 | 137.7551 | 6887.7551 | #DIV/0! |  | #DIV/0! | 18 | 0 | 0 | 0 | 0 | 0 | 0 | 0 | 6887.7551 | 41.1947 | 30.0704 | 41.1947 | 12.1143 | 21918.9703 | 21914.056 | 6875.6408 | 35.0704 | 35.0625 | 35.0704 | 35 | 1 | 1 | 0 | 7.2 | 1 | 7.2 | 6875.6408 | 18 | 0 | 0 | 0 | 0 | 0 | 0 | 0 | 0 | 0 | 0 | 0 | 0 | 0
8575 | 358 | 12 | 24 | 2857.1429 | 3750 | 142.8571 | 1142.8571 | 161.0787 | 8053.9359 | #DIV/0! |  | #DIV/0! | 18 | 0 | 0 | 0 | 0 | 0 | 0 | 0 | 8053.9359 | 48.1695 | 30.0625 | 48.1695 | 12.5822 | 21914.056 | 21908.6738 | 8041.3537 | 35.0625 | 35.0539 | 35.0625 | 35 | 1 | 1 | 0 | 7.2 | 1 | 7.2 | 8041.3537 | 18 | 0 | 0 | 0 | 0 | 0 | 0 | 0 | 0 | 0 | 0 | 0 | 0 | 0
8576 | 358 | 12 | 24 | 2857.1429 | 3750 | 142.8571 | 1142.8571 | 161.0787 | 8053.9359 | #DIV/0! |  | #DIV/0! | 18 | 0 | 0 | 0 | 0 | 0 | 0 | 0 | 8053.9359 | 48.1695 | 30.0539 | 48.1695 | 10.8483 | 21908.6738 | 21905.0256 | 8043.0876 | 35.0539 | 35.048 | 35.0539 | 35 | 1 | 1 | 0 | 7.2 | 1 | 7.2 | 8043.0876 | 18 | 0 | 0 | 0 | 0 | 0 | 0 | 0 | 0 | 0 | 0 | 0 | 0 | 0
8577 | 358 | 12 | 24 | 2857.1429 | 1500 | 142.8571 | 1142.8571 | 115.1603 | 5758.0175 | #DIV/0! |  | #DIV/0! | 18 | 0 | 0 | 0 | 0 | 0 | 0 | 0 | 5758.0175 | 34.4379 | 30.048 | 34.4379 | 6.9155 | 21905.0256 | 21905.3101 | 5751.102 | 35.048 | 35.0485 | 35.048 | 35 | 1 | 1 | 0 | 7.2 | 1 | 7.2 | 5751.102 | 18 | 0 | 0 | 0 | 0 | 0 | 0 | 0 | 0 | 0 | 0 | 0 | 0 | 0
8578 | 358 | 12 | 24 | 2857.1429 | 0 | 142.8571 | 1142.8571 | 84.5481 | 4227.4052 | #DIV/0! |  | #DIV/0! | 18 | 0 | 0 | 0 | 0 | 0 | 0 | 0 | 4227.4052 | 25.2835 | 30.0485 | 25.2835 | 5.1253 | 21905.3101 | 21907.3847 | 4222.2799 | 35.0485 | 35.0518 | 35.0485 | 35 | 1 | 1 | 0 | 7.2 | 1 | 7.2 | 4222.2799 | 18 | 0 | 0 | 0 | 0 | 0 | 0 | 0 | 0 | 0 | 0 | 0 | 0 | 0
8579 | 358 | 12 | 24 | 2857.1429 | 0 | 142.8571 | 1142.8571 | 84.5481 | 4227.4052 | #DIV/0! |  | #DIV/0! | 18 | 0 | 0 | 0 | 0 | 0 | 0 | 0 | 4227.4052 | 25.2835 | 30.0518 | 25.2835 | 5.4761 | 21907.3847 | 21909.1086 | 4221.9291 | 35.0518 | 35.0546 | 35.0518 | 35 | 1 | 1 | 0 | 7.2 | 1 | 7.2 | 4221.9291 | 18 | 0 | 0 | 0 | 0 | 0 | 0 | 0 | 0 | 0 | 0 | 0 | 0 | 0
8580 | 358 | 12 | 24 | 2857.1429 | 0 | 142.8571 | 1142.8571 | 84.5481 | 4227.4052 | #DIV/0! |  | #DIV/0! | 18 | 0 | 0 | 0 | 0 | 0 | 0 | 0 | 4227.4052 | 25.2835 | 30.0546 | 25.2835 | 5.7676 | 21909.1086 | 21910.541 | 4221.6376 | 35.0546 | 35.0569 | 35.0546 | 35 | 1 | 1 | 0 | 7.2 | 1 | 7.2 | 4221.6376 | 18 | 0 | 0 | 0 | 0 | 0 | 0 | 0 | 0 | 0 | 0 | 0 | 0 | 0
8581 | 358 | 12 | 24 | 2857.1429 | 0 | 142.8571 | 1142.8571 | 84.5481 | 4227.4052 | #DIV/0! |  | #DIV/0! | 18 | 0 | 0 | 0 | 0 | 0 | 0 | 0 | 4227.4052 | 25.2835 | 30.0569 | 25.2835 | 6.0098 | 21910.541 | 21911.7311 | 4221.3954 | 35.0569 | 35.0588 | 35.0569 | 35 | 1 | 1 | 0 | 7.2 | 1 | 7.2 | 4221.3954 | 18 | 0 | 0 | 0 | 0 | 0 | 0 | 0 | 0 | 0 | 0 | 0 | 0 | 0
8582 | 358 | 12 | 24 | 2857.1429 | 0 | 142.8571 | 1142.8571 | 84.5481 | 4227.4052 | #DIV/0! |  | #DIV/0! | 18 | 0 | 0 | 0 | 0 | 0 | 0 | 0 | 4227.4052 | 25.2835 | 30.0588 | 25.2835 | 6.2111 | 21911.7311 | 21912.72 | 4221.1942 | 35.0588 | 35.0604 | 35.0588 | 35 | 1 | 1 | 0 | 7.2 | 1 | 7.2 | 4221.1942 | 18 | 0 | 0 | 0 | 0 | 0 | 0 | 0 | 0 | 0 | 0 | 0 | 0 | 0
8583 | 358 | 12 | 24 | 2857.1429 | 0 | 142.8571 | 1142.8571 | 84.5481 | 4227.4052 | #DIV/0! |  | #DIV/0! | 18 | 0 | 0 | 0 | 0 | 0 | 0 | 0 | 4227.4052 | 25.2835 | 30.0604 | 25.2835 | 6.3783 | 21912.72 | 21913.5417 | 4221.0269 | 35.0604 | 35.0617 | 35.0604 | 35 | 1 | 1 | 0 | 7.2 | 1 | 7.2 | 4221.0269 | 18 | 0 | 0 | 0 | 0 | 0 | 0 | 0 | 0 | 0 | 0 | 0 | 0 | 0
8584 | 358 | 12 | 24 | 2857.1429 | 0 | 142.8571 | 1142.8571 | 84.5481 | 4227.4052 | #DIV/0! |  | #DIV/0! | 18 | 0 | 0 | 0 | 0 | 0 | 0 | 0 | 4227.4052 | 25.2835 | 30.0617 | 25.2835 | 6.5173 | 21913.5417 | 21914.2245 | 4220.888 | 35.0617 | 35.0628 | 35.0617 | 35 | 1 | 1 | 0 | 7.2 | 1 | 7.2 | 4220.888 | 18 | 0 | 0 | 0 | 0 | 0 | 0 | 0 | 0 | 0 | 0 | 0 | 0 | 0
8585 | 358 | 12 | 24 | 2857.1429 | 0 | 142.8571 | 0 | 61.2245 | 3061.2245 | #DIV/0! |  | #DIV/0! | 18 | 0 | 0 | 0 | 0 | 0 | 0 | 0 | 3061.2245 | 18.3088 | 30.0628 | 18.3088 | 4.803 | 21914.2245 | 21916.6215 | 3056.4215 | 35.0628 | 35.0666 | 35.0628 | 35 | 1 | 1 | 0 | 7.2 | 1 | 7.2 | 3056.4215 | 18 | 0 | 0 | 0 | 0 | 0 | 0 | 0 | 0 | 0 | 0 | 0 | 0 | 0
8586 | 358 | 12 | 24 | 2857.1429 | 1875 | 142.8571 | 0 | 99.4898 | 4974.4898 | #DIV/0! |  | #DIV/0! | 18 | 0 | 0 | 0 | 0 | 0 | 0 | 0 | 4974.4898 | 29.7517 | 30.0666 | 29.7517 | 8.2818 | 21916.6215 | 21915.5396 | 4966.208 | 35.0666 | 35.0649 | 35.0666 | 35 | 1 | 1 | 0 | 7.2 | 1 | 7.2 | 4966.208 | 18 | 0 | 0 | 0 | 0 | 0 | 0 | 0 | 0 | 0 | 0 | 0 | 0 | 0
8587 | 358 | 12 | 24 | 2857.1429 | 3750 | 142.8571 | 0 | 137.7551 | 6887.7551 | #DIV/0! |  | #DIV/0! | 18 | 0 | 0 | 0 | 0 | 0 | 0 | 0 | 6887.7551 | 41.1947 | 30.0649 | 41.1947 | 11.1691 | 21915.5396 | 21911.5706 | 6876.586 | 35.0649 | 35.0585 | 35.0649 | 35 | 1 | 1 | 0 | 7.2 | 1 | 7.2 | 6876.586 | 18 | 0 | 0 | 0 | 0 | 0 | 0 | 0 | 0 | 0 | 0 | 0 | 0 | 0
8588 | 358 | 12 | 24 | 2857.1429 | 3750 | 142.8571 | 0 | 137.7551 | 6887.7551 | #DIV/0! |  | #DIV/0! | 18 | 0 | 0 | 0 | 0 | 0 | 0 | 0 | 6887.7551 | 41.1947 | 30.0585 | 41.1947 | 10.0756 | 21911.5706 | 21908.695 | 6877.6795 | 35.0585 | 35.0539 | 35.0585 | 35 | 1 | 1 | 0 | 7.2 | 1 | 7.2 | 6877.6795 | 18 | 0 | 0 | 0 | 0 | 0 | 0 | 0 | 0 | 0 | 0 | 0 | 0 | 0
8589 | 358 | 12 | 24 | 2857.1429 | 3750 | 142.8571 | 0 | 137.7551 | 6887.7551 | #DIV/0! |  | #DIV/0! | 18 | 0 | 0 | 0 | 0 | 0 | 0 | 0 | 6887.7551 | 41.1947 | 30.0539 | 41.1947 | 9.2833 | 21908.695 | 21906.6117 | 6878.4718 | 35.0539 | 35.0506 | 35.0539 | 35 | 1 | 1 | 0 | 7.2 | 1 | 7.2 | 6878.4718 | 18 | 0 | 0 | 0 | 0 | 0 | 0 | 0 | 0 | 0 | 0 | 0 | 0 | 0
8590 | 358 | 12 | 24 | 2857.1429 | 1875 | 142.8571 | 0 | 99.4898 | 4974.4898 | #DIV/0! |  | #DIV/0! | 18 | 0 | 0 | 0 | 0 | 0 | 0 | 0 | 4974.4898 | 29.7517 | 30.0506 | 29.7517 | 6.2901 | 21906.6117 | 21907.5216 | 4968.1997 | 35.0506 | 35.052 | 35.0506 | 35 | 1 | 1 | 0 | 7.2 | 1 | 7.2 | 4968.1997 | 18 | 0 | 0 | 0 | 0 | 0 | 0 | 0 | 0 | 0 | 0 | 0 | 0 | 0
8591 | 358 | 12 | 25 | 2857.1429 | 0 | 142.8571 | 0 | 61.2245 | 3061.2245 | #DIV/0! |  | #DIV/0! | 18 | 0 | 0 | 0 | 0 | 0 | 0 | 0 | 3061.2245 | 18.3088 | 30.052 | 18.3088 | 3.9822 | 21907.5216 | 21910.7394 | 3057.2423 | 35.052 | 35.0572 | 35.052 | 35 | 1 | 1 | 0 | 7.2 | 1 | 7.2 | 3057.2423 | 18 | 0 | 0 | 0 | 0 | 0 | 0 | 0 | 0 | 0 | 0 | 0 | 0 | 0
8592 | 359 | 12 | 25 | 2857.1429 | 0 | 142.8571 | 0 | 61.2245 | 3061.2245 | #DIV/0! |  | #DIV/0! | 18 | 0 | 0 | 0 | 0 | 0 | 0 | 0 | 3061.2245 | 18.3088 | 30.0572 | 18.3088 | 4.3762 | 21910.7394 | 21913.5631 | 3056.8482 | 35.0572 | 35.0617 | 35.0572 | 35 | 1 | 1 | 0 | 7.2 | 1 | 7.2 | 3056.8482 | 18 | 0 | 0 | 0 | 0 | 0 | 0 | 0 | 0 | 0 | 0 | 0 | 0 | 0
8593 | 359 | 12 | 25 | 2857.1429 | 0 | 142.8571 | 0 | 61.2245 | 3061.2245 | #DIV/0! |  | #DIV/0! | 18 | 0 | 0 | 0 | 0 | 0 | 0 | 0 | 3061.2245 | 18.3088 | 30.0617 | 18.3088 | 4.722 | 21913.5631 | 21916.0411 | 3056.5025 | 35.0617 | 35.0657 | 35.0617 | 35 | 1 | 1 | 0 | 7.2 | 1 | 7.2 | 3056.5025 | 18 | 0 | 0 | 0 | 0 | 0 | 0 | 0 | 0 | 0 | 0 | 0 | 0 | 0
8594 | 359 | 12 | 25 | 2857.1429 | 0 | 142.8571 | 0 | 61.2245 | 3061.2245 | #DIV/0! |  | #DIV/0! | 18 | 0 | 0 | 0 | 0 | 0 | 0 | 0 | 3061.2245 | 18.3088 | 30.0657 | 18.3088 | 5.0254 | 21916.0411 | 21918.2157 | 3056.199 | 35.0657 | 35.0691 | 35.0657 | 35 | 1 | 1 | 0 | 7.2 | 1 | 7.2 | 3056.199 | 18 | 0 | 0 | 0 | 0 | 0 | 0 | 0 | 0 | 0 | 0 | 0 | 0 | 0
8595 | 359 | 12 | 25 | 2857.1429 | 0 | 142.8571 | 0 | 61.2245 | 3061.2245 | #DIV/0! |  | #DIV/0! | 18 | 0 | 0 | 0 | 0 | 0 | 0 | 0 | 3061.2245 | 18.3088 | 30.0691 | 18.3088 | 5.2917 | 21918.2157 | 21920.1239 | 3055.9328 | 35.0691 | 35.0722 | 35.0691 | 35 | 1 | 1 | 0 | 7.2 | 1 | 7.2 | 3055.9328 | 18 | 0 | 0 | 0 | 0 | 0 | 0 | 0 | 0 | 0 | 0 | 0 | 0 | 0
8596 | 359 | 12 | 25 | 2857.1429 | 0 | 142.8571 | 0 | 61.2245 | 3061.2245 | #DIV/0! |  | #DIV/0! | 18 | 0 | 0 | 0 | 0 | 0 | 0 | 0 | 3061.2245 | 18.3088 | 30.0722 | 18.3088 | 5.5254 | 21920.1239 | 21921.7986 | 3055.6991 | 35.0722 | 35.0749 | 35.0722 | 35 | 1 | 1 | 0 | 7.2 | 1 | 7.2 | 3055.6991 | 18 | 0 | 0 | 0 | 0 | 0 | 0 | 0 | 0 | 0 | 0 | 0 | 0 | 0
8597 | 359 | 12 | 25 | 2857.1429 | 2250 | 142.8571 | 0 | 107.1429 | 5357.1429 | #DIV/0! |  | #DIV/0! | 18 | 0 | 0 | 0 | 0 | 0 | 0 | 0 | 5357.1429 | 32.0403 | 30.0749 | 32.0403 | 10.0283 | 21921.7986 | 21918.9703 | 5347.1146 | 35.0749 | 35.0704 | 35.0749 | 35 | 1 | 1 | 0 | 7.2 | 1 | 7.2 | 5347.1146 | 18 | 0 | 0 | 0 | 0 | 0 | 0 | 0 | 0 | 0 | 0 | 0 | 0 | 0
8598 | 359 | 12 | 25 | 2857.1429 | 3750 | 142.8571 | 0 | 137.7551 | 6887.7551 | #DIV/0! |  | #DIV/0! | 18 | 0 | 0 | 0 | 0 | 0 | 0 | 0 | 6887.7551 | 41.1947 | 30.0704 | 41.1947 | 12.1143 | 21918.9703 | 21914.056 | 6875.6408 | 35.0704 | 35.0625 | 35.0704 | 35 | 1 | 1 | 0 | 7.2 | 1 | 7.2 | 6875.6408 | 18 | 0 | 0 | 0 | 0 | 0 | 0 | 0 | 0 | 0 | 0 | 0 | 0 | 0
8599 | 359 | 12 | 25 | 2857.1429 | 3750 | 142.8571 | 1142.8571 | 161.0787 | 8053.9359 | #DIV/0! |  | #DIV/0! | 18 | 0 | 0 | 0 | 0 | 0 | 0 | 0 | 8053.9359 | 48.1695 | 30.0625 | 48.1695 | 12.5822 | 21914.056 | 21908.6738 | 8041.3537 | 35.0625 | 35.0539 | 35.0625 | 35 | 1 | 1 | 0 | 7.2 | 1 | 7.2 | 8041.3537 | 18 | 0 | 0 | 0 | 0 | 0 | 0 | 0 | 0 | 0 | 0 | 0 | 0 | 0
8600 | 359 | 12 | 25 | 2857.1429 | 3750 | 142.8571 | 1142.8571 | 161.0787 | 8053.9359 | #DIV/0! |  | #DIV/0! | 18 | 0 | 0 | 0 | 0 | 0 | 0 | 0 | 8053.9359 | 48.1695 | 30.0539 | 48.1695 | 10.8483 | 21908.6738 | 21905.0256 | 8043.0876 | 35.0539 | 35.048 | 35.0539 | 35 | 1 | 1 | 0 | 7.2 | 1 | 7.2 | 8043.0876 | 18 | 0 | 0 | 0 | 0 | 0 | 0 | 0 | 0 | 0 | 0 | 0 | 0 | 0
8601 | 359 | 12 | 25 | 2857.1429 | 1500 | 142.8571 | 1142.8571 | 115.1603 | 5758.0175 | #DIV/0! |  | #DIV/0! | 18 | 0 | 0 | 0 | 0 | 0 | 0 | 0 | 5758.0175 | 34.4379 | 30.048 | 34.4379 | 6.9155 | 21905.0256 | 21905.3101 | 5751.102 | 35.048 | 35.0485 | 35.048 | 35 | 1 | 1 | 0 | 7.2 | 1 | 7.2 | 5751.102 | 18 | 0 | 0 | 0 | 0 | 0 | 0 | 0 | 0 | 0 | 0 | 0 | 0 | 0
8602 | 359 | 12 | 25 | 2857.1429 | 0 | 142.8571 | 1142.8571 | 84.5481 | 4227.4052 | #DIV/0! |  | #DIV/0! | 18 | 0 | 0 | 0 | 0 | 0 | 0 | 0 | 4227.4052 | 25.2835 | 30.0485 | 25.2835 | 5.1253 | 21905.3101 | 21907.3847 | 4222.2799 | 35.0485 | 35.0518 | 35.0485 | 35 | 1 | 1 | 0 | 7.2 | 1 | 7.2 | 4222.2799 | 18 | 0 | 0 | 0 | 0 | 0 | 0 | 0 | 0 | 0 | 0 | 0 | 0 | 0
8603 | 359 | 12 | 25 | 2857.1429 | 0 | 142.8571 | 1142.8571 | 84.5481 | 4227.4052 | #DIV/0! |  | #DIV/0! | 18 | 0 | 0 | 0 | 0 | 0 | 0 | 0 | 4227.4052 | 25.2835 | 30.0518 | 25.2835 | 5.4761 | 21907.3847 | 21909.1086 | 4221.9291 | 35.0518 | 35.0546 | 35.0518 | 35 | 1 | 1 | 0 | 7.2 | 1 | 7.2 | 4221.9291 | 18 | 0 | 0 | 0 | 0 | 0 | 0 | 0 | 0 | 0 | 0 | 0 | 0 | 0
8604 | 359 | 12 | 25 | 2857.1429 | 0 | 142.8571 | 1142.8571 | 84.5481 | 4227.4052 | #DIV/0! |  | #DIV/0! | 18 | 0 | 0 | 0 | 0 | 0 | 0 | 0 | 4227.4052 | 25.2835 | 30.0546 | 25.2835 | 5.7676 | 21909.1086 | 21910.541 | 4221.6376 | 35.0546 | 35.0569 | 35.0546 | 35 | 1 | 1 | 0 | 7.2 | 1 | 7.2 | 4221.6376 | 18 | 0 | 0 | 0 | 0 | 0 | 0 | 0 | 0 | 0 | 0 | 0 | 0 | 0
8605 | 359 | 12 | 25 | 2857.1429 | 0 | 142.8571 | 1142.8571 | 84.5481 | 4227.4052 | #DIV/0! |  | #DIV/0! | 18 | 0 | 0 | 0 | 0 | 0 | 0 | 0 | 4227.4052 | 25.2835 | 30.0569 | 25.2835 | 6.0098 | 21910.541 | 21911.7311 | 4221.3954 | 35.0569 | 35.0588 | 35.0569 | 35 | 1 | 1 | 0 | 7.2 | 1 | 7.2 | 4221.3954 | 18 | 0 | 0 | 0 | 0 | 0 | 0 | 0 | 0 | 0 | 0 | 0 | 0 | 0
8606 | 359 | 12 | 25 | 2857.1429 | 0 | 142.8571 | 1142.8571 | 84.5481 | 4227.4052 | #DIV/0! |  | #DIV/0! | 18 | 0 | 0 | 0 | 0 | 0 | 0 | 0 | 4227.4052 | 25.2835 | 30.0588 | 25.2835 | 6.2111 | 21911.7311 | 21912.72 | 4221.1942 | 35.0588 | 35.0604 | 35.0588 | 35 | 1 | 1 | 0 | 7.2 | 1 | 7.2 | 4221.1942 | 18 | 0 | 0 | 0 | 0 | 0 | 0 | 0 | 0 | 0 | 0 | 0 | 0 | 0
8607 | 359 | 12 | 25 | 2857.1429 | 0 | 142.8571 | 1142.8571 | 84.5481 | 4227.4052 | #DIV/0! |  | #DIV/0! | 18 | 0 | 0 | 0 | 0 | 0 | 0 | 0 | 4227.4052 | 25.2835 | 30.0604 | 25.2835 | 6.3783 | 21912.72 | 21913.5417 | 4221.0269 | 35.0604 | 35.0617 | 35.0604 | 35 | 1 | 1 | 0 | 7.2 | 1 | 7.2 | 4221.0269 | 18 | 0 | 0 | 0 | 0 | 0 | 0 | 0 | 0 | 0 | 0 | 0 | 0 | 0
8608 | 359 | 12 | 25 | 2857.1429 | 0 | 142.8571 | 1142.8571 | 84.5481 | 4227.4052 | #DIV/0! |  | #DIV/0! | 18 | 0 | 0 | 0 | 0 | 0 | 0 | 0 | 4227.4052 | 25.2835 | 30.0617 | 25.2835 | 6.5173 | 21913.5417 | 21914.2245 | 4220.888 | 35.0617 | 35.0628 | 35.0617 | 35 | 1 | 1 | 0 | 7.2 | 1 | 7.2 | 4220.888 | 18 | 0 | 0 | 0 | 0 | 0 | 0 | 0 | 0 | 0 | 0 | 0 | 0 | 0
8609 | 359 | 12 | 25 | 2857.1429 | 0 | 142.8571 | 0 | 61.2245 | 3061.2245 | #DIV/0! |  | #DIV/0! | 18 | 0 | 0 | 0 | 0 | 0 | 0 | 0 | 3061.2245 | 18.3088 | 30.0628 | 18.3088 | 4.803 | 21914.2245 | 21916.6215 | 3056.4215 | 35.0628 | 35.0666 | 35.0628 | 35 | 1 | 1 | 0 | 7.2 | 1 | 7.2 | 3056.4215 | 18 | 0 | 0 | 0 | 0 | 0 | 0 | 0 | 0 | 0 | 0 | 0 | 0 | 0
8610 | 359 | 12 | 25 | 2857.1429 | 1875 | 142.8571 | 0 | 99.4898 | 4974.4898 | #DIV/0! |  | #DIV/0! | 18 | 0 | 0 | 0 | 0 | 0 | 0 | 0 | 4974.4898 | 29.7517 | 30.0666 | 29.7517 | 8.2818 | 21916.6215 | 21915.5396 | 4966.208 | 35.0666 | 35.0649 | 35.0666 | 35 | 1 | 1 | 0 | 7.2 | 1 | 7.2 | 4966.208 | 18 | 0 | 0 | 0 | 0 | 0 | 0 | 0 | 0 | 0 | 0 | 0 | 0 | 0
8611 | 359 | 12 | 25 | 2857.1429 | 3750 | 142.8571 | 0 | 137.7551 | 6887.7551 | #DIV/0! |  | #DIV/0! | 18 | 0 | 0 | 0 | 0 | 0 | 0 | 0 | 6887.7551 | 41.1947 | 30.0649 | 41.1947 | 11.1691 | 21915.5396 | 21911.5706 | 6876.586 | 35.0649 | 35.0585 | 35.0649 | 35 | 1 | 1 | 0 | 7.2 | 1 | 7.2 | 6876.586 | 18 | 0 | 0 | 0 | 0 | 0 | 0 | 0 | 0 | 0 | 0 | 0 | 0 | 0
8612 | 359 | 12 | 25 | 2857.1429 | 3750 | 142.8571 | 0 | 137.7551 | 6887.7551 | #DIV/0! |  | #DIV/0! | 18 | 0 | 0 | 0 | 0 | 0 | 0 | 0 | 6887.7551 | 41.1947 | 30.0585 | 41.1947 | 10.0756 | 21911.5706 | 21908.695 | 6877.6795 | 35.0585 | 35.0539 | 35.0585 | 35 | 1 | 1 | 0 | 7.2 | 1 | 7.2 | 6877.6795 | 18 | 0 | 0 | 0 | 0 | 0 | 0 | 0 | 0 | 0 | 0 | 0 | 0 | 0
8613 | 359 | 12 | 25 | 2857.1429 | 3750 | 142.8571 | 0 | 137.7551 | 6887.7551 | #DIV/0! |  | #DIV/0! | 18 | 0 | 0 | 0 | 0 | 0 | 0 | 0 | 6887.7551 | 41.1947 | 30.0539 | 41.1947 | 9.2833 | 21908.695 | 21906.6117 | 6878.4718 | 35.0539 | 35.0506 | 35.0539 | 35 | 1 | 1 | 0 | 7.2 | 1 | 7.2 | 6878.4718 | 18 | 0 | 0 | 0 | 0 | 0 | 0 | 0 | 0 | 0 | 0 | 0 | 0 | 0
8614 | 359 | 12 | 25 | 2857.1429 | 1875 | 142.8571 | 0 | 99.4898 | 4974.4898 | #DIV/0! |  | #DIV/0! | 18 | 0 | 0 | 0 | 0 | 0 | 0 | 0 | 4974.4898 | 29.7517 | 30.0506 | 29.7517 | 6.2901 | 21906.6117 | 21907.5216 | 4968.1997 | 35.0506 | 35.052 | 35.0506 | 35 | 1 | 1 | 0 | 7.2 | 1 | 7.2 | 4968.1997 | 18 | 0 | 0 | 0 | 0 | 0 | 0 | 0 | 0 | 0 | 0 | 0 | 0 | 0
8615 | 359 | 12 | 26 | 2857.1429 | 0 | 142.8571 | 0 | 61.2245 | 3061.2245 | #DIV/0! |  | #DIV/0! | 18 | 0 | 0 | 0 | 0 | 0 | 0 | 0 | 3061.2245 | 18.3088 | 30.052 | 18.3088 | 3.9822 | 21907.5216 | 21910.7394 | 3057.2423 | 35.052 | 35.0572 | 35.052 | 35 | 1 | 1 | 0 | 7.2 | 1 | 7.2 | 3057.2423 | 18 | 0 | 0 | 0 | 0 | 0 | 0 | 0 | 0 | 0 | 0 | 0 | 0 | 0
8616 | 360 | 12 | 26 | 2857.1429 | 0 | 142.8571 | 0 | 61.2245 | 3061.2245 | #DIV/0! |  | #DIV/0! | 18 | 0 | 0 | 0 | 0 | 0 | 0 | 0 | 3061.2245 | 18.3088 | 30.0572 | 18.3088 | 4.3762 | 21910.7394 | 21913.5631 | 3056.8482 | 35.0572 | 35.0617 | 35.0572 | 35 | 1 | 1 | 0 | 7.2 | 1 | 7.2 | 3056.8482 | 18 | 0 | 0 | 0 | 0 | 0 | 0 | 0 | 0 | 0 | 0 | 0 | 0 | 0
8617 | 360 | 12 | 26 | 2857.1429 | 0 | 142.8571 | 0 | 61.2245 | 3061.2245 | #DIV/0! |  | #DIV/0! | 18 | 0 | 0 | 0 | 0 | 0 | 0 | 0 | 3061.2245 | 18.3088 | 30.0617 | 18.3088 | 4.722 | 21913.5631 | 21916.0411 | 3056.5025 | 35.0617 | 35.0657 | 35.0617 | 35 | 1 | 1 | 0 | 7.2 | 1 | 7.2 | 3056.5025 | 18 | 0 | 0 | 0 | 0 | 0 | 0 | 0 | 0 | 0 | 0 | 0 | 0 | 0
8618 | 360 | 12 | 26 | 2857.1429 | 0 | 142.8571 | 0 | 61.2245 | 3061.2245 | #DIV/0! |  | #DIV/0! | 18 | 0 | 0 | 0 | 0 | 0 | 0 | 0 | 3061.2245 | 18.3088 | 30.0657 | 18.3088 | 5.0254 | 21916.0411 | 21918.2157 | 3056.199 | 35.0657 | 35.0691 | 35.0657 | 35 | 1 | 1 | 0 | 7.2 | 1 | 7.2 | 3056.199 | 18 | 0 | 0 | 0 | 0 | 0 | 0 | 0 | 0 | 0 | 0 | 0 | 0 | 0
8619 | 360 | 12 | 26 | 2857.1429 | 0 | 142.8571 | 0 | 61.2245 | 3061.2245 | #DIV/0! |  | #DIV/0! | 18 | 0 | 0 | 0 | 0 | 0 | 0 | 0 | 3061.2245 | 18.3088 | 30.0691 | 18.3088 | 5.2917 | 21918.2157 | 21920.1239 | 3055.9328 | 35.0691 | 35.0722 | 35.0691 | 35 | 1 | 1 | 0 | 7.2 | 1 | 7.2 | 3055.9328 | 18 | 0 | 0 | 0 | 0 | 0 | 0 | 0 | 0 | 0 | 0 | 0 | 0 | 0
8620 | 360 | 12 | 26 | 2857.1429 | 0 | 142.8571 | 0 | 61.2245 | 3061.2245 | #DIV/0! |  | #DIV/0! | 18 | 0 | 0 | 0 | 0 | 0 | 0 | 0 | 3061.2245 | 18.3088 | 30.0722 | 18.3088 | 5.5254 | 21920.1239 | 21921.7986 | 3055.6991 | 35.0722 | 35.0749 | 35.0722 | 35 | 1 | 1 | 0 | 7.2 | 1 | 7.2 | 3055.6991 | 18 | 0 | 0 | 0 | 0 | 0 | 0 | 0 | 0 | 0 | 0 | 0 | 0 | 0
8621 | 360 | 12 | 26 | 2857.1429 | 2250 | 142.8571 | 0 | 107.1429 | 5357.1429 | #DIV/0! |  | #DIV/0! | 18 | 0 | 0 | 0 | 0 | 0 | 0 | 0 | 5357.1429 | 32.0403 | 30.0749 | 32.0403 | 10.0283 | 21921.7986 | 21918.9703 | 5347.1146 | 35.0749 | 35.0704 | 35.0749 | 35 | 1 | 1 | 0 | 7.2 | 1 | 7.2 | 5347.1146 | 18 | 0 | 0 | 0 | 0 | 0 | 0 | 0 | 0 | 0 | 0 | 0 | 0 | 0
8622 | 360 | 12 | 26 | 2857.1429 | 3750 | 142.8571 | 0 | 137.7551 | 6887.7551 | #DIV/0! |  | #DIV/0! | 18 | 0 | 0 | 0 | 0 | 0 | 0 | 0 | 6887.7551 | 41.1947 | 30.0704 | 41.1947 | 12.1143 | 21918.9703 | 21914.056 | 6875.6408 | 35.0704 | 35.0625 | 35.0704 | 35 | 1 | 1 | 0 | 7.2 | 1 | 7.2 | 6875.6408 | 18 | 0 | 0 | 0 | 0 | 0 | 0 | 0 | 0 | 0 | 0 | 0 | 0 | 0
8623 | 360 | 12 | 26 | 2857.1429 | 3750 | 142.8571 | 1142.8571 | 161.0787 | 8053.9359 | #DIV/0! |  | #DIV/0! | 18 | 0 | 0 | 0 | 0 | 0 | 0 | 0 | 8053.9359 | 48.1695 | 30.0625 | 48.1695 | 12.5822 | 21914.056 | 21908.6738 | 8041.3537 | 35.0625 | 35.0539 | 35.0625 | 35 | 1 | 1 | 0 | 7.2 | 1 | 7.2 | 8041.3537 | 18 | 0 | 0 | 0 | 0 | 0 | 0 | 0 | 0 | 0 | 0 | 0 | 0 | 0
8624 | 360 | 12 | 26 | 2857.1429 | 3750 | 142.8571 | 1142.8571 | 161.0787 | 8053.9359 | #DIV/0! |  | #DIV/0! | 18 | 0 | 0 | 0 | 0 | 0 | 0 | 0 | 8053.9359 | 48.1695 | 30.0539 | 48.1695 | 10.8483 | 21908.6738 | 21905.0256 | 8043.0876 | 35.0539 | 35.048 | 35.0539 | 35 | 1 | 1 | 0 | 7.2 | 1 | 7.2 | 8043.0876 | 18 | 0 | 0 | 0 | 0 | 0 | 0 | 0 | 0 | 0 | 0 | 0 | 0 | 0
8625 | 360 | 12 | 26 | 2857.1429 | 1500 | 142.8571 | 1142.8571 | 115.1603 | 5758.0175 | #DIV/0! |  | #DIV/0! | 18 | 0 | 0 | 0 | 0 | 0 | 0 | 0 | 5758.0175 | 34.4379 | 30.048 | 34.4379 | 6.9155 | 21905.0256 | 21905.3101 | 5751.102 | 35.048 | 35.0485 | 35.048 | 35 | 1 | 1 | 0 | 7.2 | 1 | 7.2 | 5751.102 | 18 | 0 | 0 | 0 | 0 | 0 | 0 | 0 | 0 | 0 | 0 | 0 | 0 | 0
8626 | 360 | 12 | 26 | 2857.1429 | 0 | 142.8571 | 1142.8571 | 84.5481 | 4227.4052 | #DIV/0! |  | #DIV/0! | 18 | 0 | 0 | 0 | 0 | 0 | 0 | 0 | 4227.4052 | 25.2835 | 30.0485 | 25.2835 | 5.1253 | 21905.3101 | 21907.3847 | 4222.2799 | 35.0485 | 35.0518 | 35.0485 | 35 | 1 | 1 | 0 | 7.2 | 1 | 7.2 | 4222.2799 | 18 | 0 | 0 | 0 | 0 | 0 | 0 | 0 | 0 | 0 | 0 | 0 | 0 | 0
8627 | 360 | 12 | 26 | 2857.1429 | 0 | 142.8571 | 1142.8571 | 84.5481 | 4227.4052 | #DIV/0! |  | #DIV/0! | 18 | 0 | 0 | 0 | 0 | 0 | 0 | 0 | 4227.4052 | 25.2835 | 30.0518 | 25.2835 | 5.4761 | 21907.3847 | 21909.1086 | 4221.9291 | 35.0518 | 35.0546 | 35.0518 | 35 | 1 | 1 | 0 | 7.2 | 1 | 7.2 | 4221.9291 | 18 | 0 | 0 | 0 | 0 | 0 | 0 | 0 | 0 | 0 | 0 | 0 | 0 | 0
8628 | 360 | 12 | 26 | 2857.1429 | 0 | 142.8571 | 1142.8571 | 84.5481 | 4227.4052 | #DIV/0! |  | #DIV/0! | 18 | 0 | 0 | 0 | 0 | 0 | 0 | 0 | 4227.4052 | 25.2835 | 30.0546 | 25.2835 | 5.7676 | 21909.1086 | 21910.541 | 4221.6376 | 35.0546 | 35.0569 | 35.0546 | 35 | 1 | 1 | 0 | 7.2 | 1 | 7.2 | 4221.6376 | 18 | 0 | 0 | 0 | 0 | 0 | 0 | 0 | 0 | 0 | 0 | 0 | 0 | 0
8629 | 360 | 12 | 26 | 2857.1429 | 0 | 142.8571 | 1142.8571 | 84.5481 | 4227.4052 | #DIV/0! |  | #DIV/0! | 18 | 0 | 0 | 0 | 0 | 0 | 0 | 0 | 4227.4052 | 25.2835 | 30.0569 | 25.2835 | 6.0098 | 21910.541 | 21911.7311 | 4221.3954 | 35.0569 | 35.0588 | 35.0569 | 35 | 1 | 1 | 0 | 7.2 | 1 | 7.2 | 4221.3954 | 18 | 0 | 0 | 0 | 0 | 0 | 0 | 0 | 0 | 0 | 0 | 0 | 0 | 0
8630 | 360 | 12 | 26 | 2857.1429 | 0 | 142.8571 | 1142.8571 | 84.5481 | 4227.4052 | #DIV/0! |  | #DIV/0! | 18 | 0 | 0 | 0 | 0 | 0 | 0 | 0 | 4227.4052 | 25.2835 | 30.0588 | 25.2835 | 6.2111 | 21911.7311 | 21912.72 | 4221.1942 | 35.0588 | 35.0604 | 35.0588 | 35 | 1 | 1 | 0 | 7.2 | 1 | 7.2 | 4221.1942 | 18 | 0 | 0 | 0 | 0 | 0 | 0 | 0 | 0 | 0 | 0 | 0 | 0 | 0
8631 | 360 | 12 | 26 | 2857.1429 | 0 | 142.8571 | 1142.8571 | 84.5481 | 4227.4052 | #DIV/0! |  | #DIV/0! | 18 | 0 | 0 | 0 | 0 | 0 | 0 | 0 | 4227.4052 | 25.2835 | 30.0604 | 25.2835 | 6.3783 | 21912.72 | 21913.5417 | 4221.0269 | 35.0604 | 35.0617 | 35.0604 | 35 | 1 | 1 | 0 | 7.2 | 1 | 7.2 | 4221.0269 | 18 | 0 | 0 | 0 | 0 | 0 | 0 | 0 | 0 | 0 | 0 | 0 | 0 | 0
8632 | 360 | 12 | 26 | 2857.1429 | 0 | 142.8571 | 1142.8571 | 84.5481 | 4227.4052 | #DIV/0! |  | #DIV/0! | 18 | 0 | 0 | 0 | 0 | 0 | 0 | 0 | 4227.4052 | 25.2835 | 30.0617 | 25.2835 | 6.5173 | 21913.5417 | 21914.2245 | 4220.888 | 35.0617 | 35.0628 | 35.0617 | 35 | 1 | 1 | 0 | 7.2 | 1 | 7.2 | 4220.888 | 18 | 0 | 0 | 0 | 0 | 0 | 0 | 0 | 0 | 0 | 0 | 0 | 0 | 0
8633 | 360 | 12 | 26 | 2857.1429 | 0 | 142.8571 | 0 | 61.2245 | 3061.2245 | #DIV/0! |  | #DIV/0! | 18 | 0 | 0 | 0 | 0 | 0 | 0 | 0 | 3061.2245 | 18.3088 | 30.0628 | 18.3088 | 4.803 | 21914.2245 | 21916.6215 | 3056.4215 | 35.0628 | 35.0666 | 35.0628 | 35 | 1 | 1 | 0 | 7.2 | 1 | 7.2 | 3056.4215 | 18 | 0 | 0 | 0 | 0 | 0 | 0 | 0 | 0 | 0 | 0 | 0 | 0 | 0
8634 | 360 | 12 | 26 | 2857.1429 | 1875 | 142.8571 | 0 | 99.4898 | 4974.4898 | #DIV/0! |  | #DIV/0! | 18 | 0 | 0 | 0 | 0 | 0 | 0 | 0 | 4974.4898 | 29.7517 | 30.0666 | 29.7517 | 8.2818 | 21916.6215 | 21915.5396 | 4966.208 | 35.0666 | 35.0649 | 35.0666 | 35 | 1 | 1 | 0 | 7.2 | 1 | 7.2 | 4966.208 | 18 | 0 | 0 | 0 | 0 | 0 | 0 | 0 | 0 | 0 | 0 | 0 | 0 | 0
8635 | 360 | 12 | 26 | 2857.1429 | 3750 | 142.8571 | 0 | 137.7551 | 6887.7551 | #DIV/0! |  | #DIV/0! | 18 | 0 | 0 | 0 | 0 | 0 | 0 | 0 | 6887.7551 | 41.1947 | 30.0649 | 41.1947 | 11.1691 | 21915.5396 | 21911.5706 | 6876.586 | 35.0649 | 35.0585 | 35.0649 | 35 | 1 | 1 | 0 | 7.2 | 1 | 7.2 | 6876.586 | 18 | 0 | 0 | 0 | 0 | 0 | 0 | 0 | 0 | 0 | 0 | 0 | 0 | 0
8636 | 360 | 12 | 26 | 2857.1429 | 3750 | 142.8571 | 0 | 137.7551 | 6887.7551 | #DIV/0! |  | #DIV/0! | 18 | 0 | 0 | 0 | 0 | 0 | 0 | 0 | 6887.7551 | 41.1947 | 30.0585 | 41.1947 | 10.0756 | 21911.5706 | 21908.695 | 6877.6795 | 35.0585 | 35.0539 | 35.0585 | 35 | 1 | 1 | 0 | 7.2 | 1 | 7.2 | 6877.6795 | 18 | 0 | 0 | 0 | 0 | 0 | 0 | 0 | 0 | 0 | 0 | 0 | 0 | 0
8637 | 360 | 12 | 26 | 2857.1429 | 3750 | 142.8571 | 0 | 137.7551 | 6887.7551 | #DIV/0! |  | #DIV/0! | 18 | 0 | 0 | 0 | 0 | 0 | 0 | 0 | 6887.7551 | 41.1947 | 30.0539 | 41.1947 | 9.2833 | 21908.695 | 21906.6117 | 6878.4718 | 35.0539 | 35.0506 | 35.0539 | 35 | 1 | 1 | 0 | 7.2 | 1 | 7.2 | 6878.4718 | 18 | 0 | 0 | 0 | 0 | 0 | 0 | 0 | 0 | 0 | 0 | 0 | 0 | 0
8638 | 360 | 12 | 26 | 2857.1429 | 1875 | 142.8571 | 0 | 99.4898 | 4974.4898 | #DIV/0! |  | #DIV/0! | 18 | 0 | 0 | 0 | 0 | 0 | 0 | 0 | 4974.4898 | 29.7517 | 30.0506 | 29.7517 | 6.2901 | 21906.6117 | 21907.5216 | 4968.1997 | 35.0506 | 35.052 | 35.0506 | 35 | 1 | 1 | 0 | 7.2 | 1 | 7.2 | 4968.1997 | 18 | 0 | 0 | 0 | 0 | 0 | 0 | 0 | 0 | 0 | 0 | 0 | 0 | 0
8639 | 360 | 12 | 27 | 2857.1429 | 0 | 142.8571 | 0 | 61.2245 | 3061.2245 | #DIV/0! |  | #DIV/0! | 18 | 0 | 0 | 0 | 0 | 0 | 0 | 0 | 3061.2245 | 18.3088 | 30.052 | 18.3088 | 3.9822 | 21907.5216 | 21910.7394 | 3057.2423 | 35.052 | 35.0572 | 35.052 | 35 | 1 | 1 | 0 | 7.2 | 1 | 7.2 | 3057.2423 | 18 | 0 | 0 | 0 | 0 | 0 | 0 | 0 | 0 | 0 | 0 | 0 | 0 | 0
8640 | 361 | 12 | 27 | 2857.1429 | 0 | 142.8571 | 0 | 61.2245 | 3061.2245 | #DIV/0! |  | #DIV/0! | 18 | 0 | 0 | 0 | 0 | 0 | 0 | 0 | 3061.2245 | 18.3088 | 30.0572 | 18.3088 | 4.3762 | 21910.7394 | 21913.5631 | 3056.8482 | 35.0572 | 35.0617 | 35.0572 | 35 | 1 | 1 | 0 | 7.2 | 1 | 7.2 | 3056.8482 | 18 | 0 | 0 | 0 | 0 | 0 | 0 | 0 | 0 | 0 | 0 | 0 | 0 | 0
8641 | 361 | 12 | 27 | 2857.1429 | 0 | 142.8571 | 0 | 61.2245 | 3061.2245 | #DIV/0! |  | #DIV/0! | 18 | 0 | 0 | 0 | 0 | 0 | 0 | 0 | 3061.2245 | 18.3088 | 30.0617 | 18.3088 | 4.722 | 21913.5631 | 21916.0411 | 3056.5025 | 35.0617 | 35.0657 | 35.0617 | 35 | 1 | 1 | 0 | 7.2 | 1 | 7.2 | 3056.5025 | 18 | 0 | 0 | 0 | 0 | 0 | 0 | 0 | 0 | 0 | 0 | 0 | 0 | 0
8642 | 361 | 12 | 27 | 2857.1429 | 0 | 142.8571 | 0 | 61.2245 | 3061.2245 | #DIV/0! |  | #DIV/0! | 18 | 0 | 0 | 0 | 0 | 0 | 0 | 0 | 3061.2245 | 18.3088 | 30.0657 | 18.3088 | 5.0254 | 21916.0411 | 21918.2157 | 3056.199 | 35.0657 | 35.0691 | 35.0657 | 35 | 1 | 1 | 0 | 7.2 | 1 | 7.2 | 3056.199 | 18 | 0 | 0 | 0 | 0 | 0 | 0 | 0 | 0 | 0 | 0 | 0 | 0 | 0
8643 | 361 | 12 | 27 | 2857.1429 | 0 | 142.8571 | 0 | 61.2245 | 3061.2245 | #DIV/0! |  | #DIV/0! | 18 | 0 | 0 | 0 | 0 | 0 | 0 | 0 | 3061.2245 | 18.3088 | 30.0691 | 18.3088 | 5.2917 | 21918.2157 | 21920.1239 | 3055.9328 | 35.0691 | 35.0722 | 35.0691 | 35 | 1 | 1 | 0 | 7.2 | 1 | 7.2 | 3055.9328 | 18 | 0 | 0 | 0 | 0 | 0 | 0 | 0 | 0 | 0 | 0 | 0 | 0 | 0
8644 | 361 | 12 | 27 | 2857.1429 | 0 | 142.8571 | 0 | 61.2245 | 3061.2245 | #DIV/0! |  | #DIV/0! | 18 | 0 | 0 | 0 | 0 | 0 | 0 | 0 | 3061.2245 | 18.3088 | 30.0722 | 18.3088 | 5.5254 | 21920.1239 | 21921.7986 | 3055.6991 | 35.0722 | 35.0749 | 35.0722 | 35 | 1 | 1 | 0 | 7.2 | 1 | 7.2 | 3055.6991 | 18 | 0 | 0 | 0 | 0 | 0 | 0 | 0 | 0 | 0 | 0 | 0 | 0 | 0
8645 | 361 | 12 | 27 | 2857.1429 | 2250 | 142.8571 | 0 | 107.1429 | 5357.1429 | #DIV/0! |  | #DIV/0! | 18 | 0 | 0 | 0 | 0 | 0 | 0 | 0 | 5357.1429 | 32.0403 | 30.0749 | 32.0403 | 10.0283 | 21921.7986 | 21918.9703 | 5347.1146 | 35.0749 | 35.0704 | 35.0749 | 35 | 1 | 1 | 0 | 7.2 | 1 | 7.2 | 5347.1146 | 18 | 0 | 0 | 0 | 0 | 0 | 0 | 0 | 0 | 0 | 0 | 0 | 0 | 0
8646 | 361 | 12 | 27 | 2857.1429 | 3750 | 142.8571 | 0 | 137.7551 | 6887.7551 | #DIV/0! |  | #DIV/0! | 18 | 0 | 0 | 0 | 0 | 0 | 0 | 0 | 6887.7551 | 41.1947 | 30.0704 | 41.1947 | 12.1143 | 21918.9703 | 21914.056 | 6875.6408 | 35.0704 | 35.0625 | 35.0704 | 35 | 1 | 1 | 0 | 7.2 | 1 | 7.2 | 6875.6408 | 18 | 0 | 0 | 0 | 0 | 0 | 0 | 0 | 0 | 0 | 0 | 0 | 0 | 0
8647 | 361 | 12 | 27 | 2857.1429 | 3750 | 142.8571 | 1142.8571 | 161.0787 | 8053.9359 | #DIV/0! |  | #DIV/0! | 18 | 0 | 0 | 0 | 0 | 0 | 0 | 0 | 8053.9359 | 48.1695 | 30.0625 | 48.1695 | 12.5822 | 21914.056 | 21908.6738 | 8041.3537 | 35.0625 | 35.0539 | 35.0625 | 35 | 1 | 1 | 0 | 7.2 | 1 | 7.2 | 8041.3537 | 18 | 0 | 0 | 0 | 0 | 0 | 0 | 0 | 0 | 0 | 0 | 0 | 0 | 0
8648 | 361 | 12 | 27 | 2857.1429 | 3750 | 142.8571 | 1142.8571 | 161.0787 | 8053.9359 | #DIV/0! |  | #DIV/0! | 18 | 0 | 0 | 0 | 0 | 0 | 0 | 0 | 8053.9359 | 48.1695 | 30.0539 | 48.1695 | 10.8483 | 21908.6738 | 21905.0256 | 8043.0876 | 35.0539 | 35.048 | 35.0539 | 35 | 1 | 1 | 0 | 7.2 | 1 | 7.2 | 8043.0876 | 18 | 0 | 0 | 0 | 0 | 0 | 0 | 0 | 0 | 0 | 0 | 0 | 0 | 0
8649 | 361 | 12 | 27 | 2857.1429 | 1500 | 142.8571 | 1142.8571 | 115.1603 | 5758.0175 | #DIV/0! |  | #DIV/0! | 18 | 0 | 0 | 0 | 0 | 0 | 0 | 0 | 5758.0175 | 34.4379 | 30.048 | 34.4379 | 6.9155 | 21905.0256 | 21905.3101 | 5751.102 | 35.048 | 35.0485 | 35.048 | 35 | 1 | 1 | 0 | 7.2 | 1 | 7.2 | 5751.102 | 18 | 0 | 0 | 0 | 0 | 0 | 0 | 0 | 0 | 0 | 0 | 0 | 0 | 0
8650 | 361 | 12 | 27 | 2857.1429 | 0 | 142.8571 | 1142.8571 | 84.5481 | 4227.4052 | #DIV/0! |  | #DIV/0! | 18 | 0 | 0 | 0 | 0 | 0 | 0 | 0 | 4227.4052 | 25.2835 | 30.0485 | 25.2835 | 5.1253 | 21905.3101 | 21907.3847 | 4222.2799 | 35.0485 | 35.0518 | 35.0485 | 35 | 1 | 1 | 0 | 7.2 | 1 | 7.2 | 4222.2799 | 18 | 0 | 0 | 0 | 0 | 0 | 0 | 0 | 0 | 0 | 0 | 0 | 0 | 0
8651 | 361 | 12 | 27 | 2857.1429 | 0 | 142.8571 | 1142.8571 | 84.5481 | 4227.4052 | #DIV/0! |  | #DIV/0! | 18 | 0 | 0 | 0 | 0 | 0 | 0 | 0 | 4227.4052 | 25.2835 | 30.0518 | 25.2835 | 5.4761 | 21907.3847 | 21909.1086 | 4221.9291 | 35.0518 | 35.0546 | 35.0518 | 35 | 1 | 1 | 0 | 7.2 | 1 | 7.2 | 4221.9291 | 18 | 0 | 0 | 0 | 0 | 0 | 0 | 0 | 0 | 0 | 0 | 0 | 0 | 0
8652 | 361 | 12 | 27 | 2857.1429 | 0 | 142.8571 | 1142.8571 | 84.5481 | 4227.4052 | #DIV/0! |  | #DIV/0! | 18 | 0 | 0 | 0 | 0 | 0 | 0 | 0 | 4227.4052 | 25.2835 | 30.0546 | 25.2835 | 5.7676 | 21909.1086 | 21910.541 | 4221.6376 | 35.0546 | 35.0569 | 35.0546 | 35 | 1 | 1 | 0 | 7.2 | 1 | 7.2 | 4221.6376 | 18 | 0 | 0 | 0 | 0 | 0 | 0 | 0 | 0 | 0 | 0 | 0 | 0 | 0
8653 | 361 | 12 | 27 | 2857.1429 | 0 | 142.8571 | 1142.8571 | 84.5481 | 4227.4052 | #DIV/0! |  | #DIV/0! | 18 | 0 | 0 | 0 | 0 | 0 | 0 | 0 | 4227.4052 | 25.2835 | 30.0569 | 25.2835 | 6.0098 | 21910.541 | 21911.7311 | 4221.3954 | 35.0569 | 35.0588 | 35.0569 | 35 | 1 | 1 | 0 | 7.2 | 1 | 7.2 | 4221.3954 | 18 | 0 | 0 | 0 | 0 | 0 | 0 | 0 | 0 | 0 | 0 | 0 | 0 | 0
8654 | 361 | 12 | 27 | 2857.1429 | 0 | 142.8571 | 1142.8571 | 84.5481 | 4227.4052 | #DIV/0! |  | #DIV/0! | 18 | 0 | 0 | 0 | 0 | 0 | 0 | 0 | 4227.4052 | 25.2835 | 30.0588 | 25.2835 | 6.2111 | 21911.7311 | 21912.72 | 4221.1942 | 35.0588 | 35.0604 | 35.0588 | 35 | 1 | 1 | 0 | 7.2 | 1 | 7.2 | 4221.1942 | 18 | 0 | 0 | 0 | 0 | 0 | 0 | 0 | 0 | 0 | 0 | 0 | 0 | 0
8655 | 361 | 12 | 27 | 2857.1429 | 0 | 142.8571 | 1142.8571 | 84.5481 | 4227.4052 | #DIV/0! |  | #DIV/0! | 18 | 0 | 0 | 0 | 0 | 0 | 0 | 0 | 4227.4052 | 25.2835 | 30.0604 | 25.2835 | 6.3783 | 21912.72 | 21913.5417 | 4221.0269 | 35.0604 | 35.0617 | 35.0604 | 35 | 1 | 1 | 0 | 7.2 | 1 | 7.2 | 4221.0269 | 18 | 0 | 0 | 0 | 0 | 0 | 0 | 0 | 0 | 0 | 0 | 0 | 0 | 0
8656 | 361 | 12 | 27 | 2857.1429 | 0 | 142.8571 | 1142.8571 | 84.5481 | 4227.4052 | #DIV/0! |  | #DIV/0! | 18 | 0 | 0 | 0 | 0 | 0 | 0 | 0 | 4227.4052 | 25.2835 | 30.0617 | 25.2835 | 6.5173 | 21913.5417 | 21914.2245 | 4220.888 | 35.0617 | 35.0628 | 35.0617 | 35 | 1 | 1 | 0 | 7.2 | 1 | 7.2 | 4220.888 | 18 | 0 | 0 | 0 | 0 | 0 | 0 | 0 | 0 | 0 | 0 | 0 | 0 | 0
8657 | 361 | 12 | 27 | 2857.1429 | 0 | 142.8571 | 0 | 61.2245 | 3061.2245 | #DIV/0! |  | #DIV/0! | 18 | 0 | 0 | 0 | 0 | 0 | 0 | 0 | 3061.2245 | 18.3088 | 30.0628 | 18.3088 | 4.803 | 21914.2245 | 21916.6215 | 3056.4215 | 35.0628 | 35.0666 | 35.0628 | 35 | 1 | 1 | 0 | 7.2 | 1 | 7.2 | 3056.4215 | 18 | 0 | 0 | 0 | 0 | 0 | 0 | 0 | 0 | 0 | 0 | 0 | 0 | 0
8658 | 361 | 12 | 27 | 2857.1429 | 1875 | 142.8571 | 0 | 99.4898 | 4974.4898 | #DIV/0! |  | #DIV/0! | 18 | 0 | 0 | 0 | 0 | 0 | 0 | 0 | 4974.4898 | 29.7517 | 30.0666 | 29.7517 | 8.2818 | 21916.6215 | 21915.5396 | 4966.208 | 35.0666 | 35.0649 | 35.0666 | 35 | 1 | 1 | 0 | 7.2 | 1 | 7.2 | 4966.208 | 18 | 0 | 0 | 0 | 0 | 0 | 0 | 0 | 0 | 0 | 0 | 0 | 0 | 0
8659 | 361 | 12 | 27 | 2857.1429 | 3750 | 142.8571 | 0 | 137.7551 | 6887.7551 | #DIV/0! |  | #DIV/0! | 18 | 0 | 0 | 0 | 0 | 0 | 0 | 0 | 6887.7551 | 41.1947 | 30.0649 | 41.1947 | 11.1691 | 21915.5396 | 21911.5706 | 6876.586 | 35.0649 | 35.0585 | 35.0649 | 35 | 1 | 1 | 0 | 7.2 | 1 | 7.2 | 6876.586 | 18 | 0 | 0 | 0 | 0 | 0 | 0 | 0 | 0 | 0 | 0 | 0 | 0 | 0
8660 | 361 | 12 | 27 | 2857.1429 | 3750 | 142.8571 | 0 | 137.7551 | 6887.7551 | #DIV/0! |  | #DIV/0! | 18 | 0 | 0 | 0 | 0 | 0 | 0 | 0 | 6887.7551 | 41.1947 | 30.0585 | 41.1947 | 10.0756 | 21911.5706 | 21908.695 | 6877.6795 | 35.0585 | 35.0539 | 35.0585 | 35 | 1 | 1 | 0 | 7.2 | 1 | 7.2 | 6877.6795 | 18 | 0 | 0 | 0 | 0 | 0 | 0 | 0 | 0 | 0 | 0 | 0 | 0 | 0
8661 | 361 | 12 | 27 | 2857.1429 | 3750 | 142.8571 | 0 | 137.7551 | 6887.7551 | #DIV/0! |  | #DIV/0! | 18 | 0 | 0 | 0 | 0 | 0 | 0 | 0 | 6887.7551 | 41.1947 | 30.0539 | 41.1947 | 9.2833 | 21908.695 | 21906.6117 | 6878.4718 | 35.0539 | 35.0506 | 35.0539 | 35 | 1 | 1 | 0 | 7.2 | 1 | 7.2 | 6878.4718 | 18 | 0 | 0 | 0 | 0 | 0 | 0 | 0 | 0 | 0 | 0 | 0 | 0 | 0
8662 | 361 | 12 | 27 | 2857.1429 | 1875 | 142.8571 | 0 | 99.4898 | 4974.4898 | #DIV/0! |  | #DIV/0! | 18 | 0 | 0 | 0 | 0 | 0 | 0 | 0 | 4974.4898 | 29.7517 | 30.0506 | 29.7517 | 6.2901 | 21906.6117 | 21907.5216 | 4968.1997 | 35.0506 | 35.052 | 35.0506 | 35 | 1 | 1 | 0 | 7.2 | 1 | 7.2 | 4968.1997 | 18 | 0 | 0 | 0 | 0 | 0 | 0 | 0 | 0 | 0 | 0 | 0 | 0 | 0
8663 | 361 | 12 | 28 | 2857.1429 | 0 | 142.8571 | 0 | 61.2245 | 3061.2245 | #DIV/0! |  | #DIV/0! | 18 | 0 | 0 | 0 | 0 | 0 | 0 | 0 | 3061.2245 | 18.3088 | 30.052 | 18.3088 | 3.9822 | 21907.5216 | 21910.7394 | 3057.2423 | 35.052 | 35.0572 | 35.052 | 35 | 1 | 1 | 0 | 7.2 | 1 | 7.2 | 3057.2423 | 18 | 0 | 0 | 0 | 0 | 0 | 0 | 0 | 0 | 0 | 0 | 0 | 0 | 0
8664 | 362 | 12 | 28 | 2857.1429 | 0 | 142.8571 | 0 | 61.2245 | 3061.2245 | #DIV/0! |  | #DIV/0! | 18 | 0 | 0 | 0 | 0 | 0 | 0 | 0 | 3061.2245 | 18.3088 | 30.0572 | 18.3088 | 4.3762 | 21910.7394 | 21913.5631 | 3056.8482 | 35.0572 | 35.0617 | 35.0572 | 35 | 1 | 1 | 0 | 7.2 | 1 | 7.2 | 3056.8482 | 18 | 0 | 0 | 0 | 0 | 0 | 0 | 0 | 0 | 0 | 0 | 0 | 0 | 0
8665 | 362 | 12 | 28 | 2857.1429 | 0 | 142.8571 | 0 | 61.2245 | 3061.2245 | #DIV/0! |  | #DIV/0! | 18 | 0 | 0 | 0 | 0 | 0 | 0 | 0 | 3061.2245 | 18.3088 | 30.0617 | 18.3088 | 4.722 | 21913.5631 | 21916.0411 | 3056.5025 | 35.0617 | 35.0657 | 35.0617 | 35 | 1 | 1 | 0 | 7.2 | 1 | 7.2 | 3056.5025 | 18 | 0 | 0 | 0 | 0 | 0 | 0 | 0 | 0 | 0 | 0 | 0 | 0 | 0
8666 | 362 | 12 | 28 | 2857.1429 | 0 | 142.8571 | 0 | 61.2245 | 3061.2245 | #DIV/0! |  | #DIV/0! | 18 | 0 | 0 | 0 | 0 | 0 | 0 | 0 | 3061.2245 | 18.3088 | 30.0657 | 18.3088 | 5.0254 | 21916.0411 | 21918.2157 | 3056.199 | 35.0657 | 35.0691 | 35.0657 | 35 | 1 | 1 | 0 | 7.2 | 1 | 7.2 | 3056.199 | 18 | 0 | 0 | 0 | 0 | 0 | 0 | 0 | 0 | 0 | 0 | 0 | 0 | 0
8667 | 362 | 12 | 28 | 2857.1429 | 0 | 142.8571 | 0 | 61.2245 | 3061.2245 | #DIV/0! |  | #DIV/0! | 18 | 0 | 0 | 0 | 0 | 0 | 0 | 0 | 3061.2245 | 18.3088 | 30.0691 | 18.3088 | 5.2917 | 21918.2157 | 21920.1239 | 3055.9328 | 35.0691 | 35.0722 | 35.0691 | 35 | 1 | 1 | 0 | 7.2 | 1 | 7.2 | 3055.9328 | 18 | 0 | 0 | 0 | 0 | 0 | 0 | 0 | 0 | 0 | 0 | 0 | 0 | 0
8668 | 362 | 12 | 28 | 2857.1429 | 0 | 142.8571 | 0 | 61.2245 | 3061.2245 | #DIV/0! |  | #DIV/0! | 18 | 0 | 0 | 0 | 0 | 0 | 0 | 0 | 3061.2245 | 18.3088 | 30.0722 | 18.3088 | 5.5254 | 21920.1239 | 21921.7986 | 3055.6991 | 35.0722 | 35.0749 | 35.0722 | 35 | 1 | 1 | 0 | 7.2 | 1 | 7.2 | 3055.6991 | 18 | 0 | 0 | 0 | 0 | 0 | 0 | 0 | 0 | 0 | 0 | 0 | 0 | 0
8669 | 362 | 12 | 28 | 2857.1429 | 2250 | 142.8571 | 0 | 107.1429 | 5357.1429 | #DIV/0! |  | #DIV/0! | 18 | 0 | 0 | 0 | 0 | 0 | 0 | 0 | 5357.1429 | 32.0403 | 30.0749 | 32.0403 | 10.0283 | 21921.7986 | 21918.9703 | 5347.1146 | 35.0749 | 35.0704 | 35.0749 | 35 | 1 | 1 | 0 | 7.2 | 1 | 7.2 | 5347.1146 | 18 | 0 | 0 | 0 | 0 | 0 | 0 | 0 | 0 | 0 | 0 | 0 | 0 | 0
8670 | 362 | 12 | 28 | 2857.1429 | 3750 | 142.8571 | 0 | 137.7551 | 6887.7551 | #DIV/0! |  | #DIV/0! | 18 | 0 | 0 | 0 | 0 | 0 | 0 | 0 | 6887.7551 | 41.1947 | 30.0704 | 41.1947 | 12.1143 | 21918.9703 | 21914.056 | 6875.6408 | 35.0704 | 35.0625 | 35.0704 | 35 | 1 | 1 | 0 | 7.2 | 1 | 7.2 | 6875.6408 | 18 | 0 | 0 | 0 | 0 | 0 | 0 | 0 | 0 | 0 | 0 | 0 | 0 | 0
8671 | 362 | 12 | 28 | 2857.1429 | 3750 | 142.8571 | 1142.8571 | 161.0787 | 8053.9359 | #DIV/0! |  | #DIV/0! | 18 | 0 | 0 | 0 | 0 | 0 | 0 | 0 | 8053.9359 | 48.1695 | 30.0625 | 48.1695 | 12.5822 | 21914.056 | 21908.6738 | 8041.3537 | 35.0625 | 35.0539 | 35.0625 | 35 | 1 | 1 | 0 | 7.2 | 1 | 7.2 | 8041.3537 | 18 | 0 | 0 | 0 | 0 | 0 | 0 | 0 | 0 | 0 | 0 | 0 | 0 | 0
8672 | 362 | 12 | 28 | 2857.1429 | 3750 | 142.8571 | 1142.8571 | 161.0787 | 8053.9359 | #DIV/0! |  | #DIV/0! | 18 | 0 | 0 | 0 | 0 | 0 | 0 | 0 | 8053.9359 | 48.1695 | 30.0539 | 48.1695 | 10.8483 | 21908.6738 | 21905.0256 | 8043.0876 | 35.0539 | 35.048 | 35.0539 | 35 | 1 | 1 | 0 | 7.2 | 1 | 7.2 | 8043.0876 | 18 | 0 | 0 | 0 | 0 | 0 | 0 | 0 | 0 | 0 | 0 | 0 | 0 | 0
8673 | 362 | 12 | 28 | 2857.1429 | 1500 | 142.8571 | 1142.8571 | 115.1603 | 5758.0175 | #DIV/0! |  | #DIV/0! | 18 | 0 | 0 | 0 | 0 | 0 | 0 | 0 | 5758.0175 | 34.4379 | 30.048 | 34.4379 | 6.9155 | 21905.0256 | 21905.3101 | 5751.102 | 35.048 | 35.0485 | 35.048 | 35 | 1 | 1 | 0 | 7.2 | 1 | 7.2 | 5751.102 | 18 | 0 | 0 | 0 | 0 | 0 | 0 | 0 | 0 | 0 | 0 | 0 | 0 | 0
8674 | 362 | 12 | 28 | 2857.1429 | 0 | 142.8571 | 1142.8571 | 84.5481 | 4227.4052 | #DIV/0! |  | #DIV/0! | 18 | 0 | 0 | 0 | 0 | 0 | 0 | 0 | 4227.4052 | 25.2835 | 30.0485 | 25.2835 | 5.1253 | 21905.3101 | 21907.3847 | 4222.2799 | 35.0485 | 35.0518 | 35.0485 | 35 | 1 | 1 | 0 | 7.2 | 1 | 7.2 | 4222.2799 | 18 | 0 | 0 | 0 | 0 | 0 | 0 | 0 | 0 | 0 | 0 | 0 | 0 | 0
8675 | 362 | 12 | 28 | 2857.1429 | 0 | 142.8571 | 1142.8571 | 84.5481 | 4227.4052 | #DIV/0! |  | #DIV/0! | 18 | 0 | 0 | 0 | 0 | 0 | 0 | 0 | 4227.4052 | 25.2835 | 30.0518 | 25.2835 | 5.4761 | 21907.3847 | 21909.1086 | 4221.9291 | 35.0518 | 35.0546 | 35.0518 | 35 | 1 | 1 | 0 | 7.2 | 1 | 7.2 | 4221.9291 | 18 | 0 | 0 | 0 | 0 | 0 | 0 | 0 | 0 | 0 | 0 | 0 | 0 | 0
8676 | 362 | 12 | 28 | 2857.1429 | 0 | 142.8571 | 1142.8571 | 84.5481 | 4227.4052 | #DIV/0! |  | #DIV/0! | 18 | 0 | 0 | 0 | 0 | 0 | 0 | 0 | 4227.4052 | 25.2835 | 30.0546 | 25.2835 | 5.7676 | 21909.1086 | 21910.541 | 4221.6376 | 35.0546 | 35.0569 | 35.0546 | 35 | 1 | 1 | 0 | 7.2 | 1 | 7.2 | 4221.6376 | 18 | 0 | 0 | 0 | 0 | 0 | 0 | 0 | 0 | 0 | 0 | 0 | 0 | 0
8677 | 362 | 12 | 28 | 2857.1429 | 0 | 142.8571 | 1142.8571 | 84.5481 | 4227.4052 | #DIV/0! |  | #DIV/0! | 18 | 0 | 0 | 0 | 0 | 0 | 0 | 0 | 4227.4052 | 25.2835 | 30.0569 | 25.2835 | 6.0098 | 21910.541 | 21911.7311 | 4221.3954 | 35.0569 | 35.0588 | 35.0569 | 35 | 1 | 1 | 0 | 7.2 | 1 | 7.2 | 4221.3954 | 18 | 0 | 0 | 0 | 0 | 0 | 0 | 0 | 0 | 0 | 0 | 0 | 0 | 0
8678 | 362 | 12 | 28 | 2857.1429 | 0 | 142.8571 | 1142.8571 | 84.5481 | 4227.4052 | #DIV/0! |  | #DIV/0! | 18 | 0 | 0 | 0 | 0 | 0 | 0 | 0 | 4227.4052 | 25.2835 | 30.0588 | 25.2835 | 6.2111 | 21911.7311 | 21912.72 | 4221.1942 | 35.0588 | 35.0604 | 35.0588 | 35 | 1 | 1 | 0 | 7.2 | 1 | 7.2 | 4221.1942 | 18 | 0 | 0 | 0 | 0 | 0 | 0 | 0 | 0 | 0 | 0 | 0 | 0 | 0
8679 | 362 | 12 | 28 | 2857.1429 | 0 | 142.8571 | 1142.8571 | 84.5481 | 4227.4052 | #DIV/0! |  | #DIV/0! | 18 | 0 | 0 | 0 | 0 | 0 | 0 | 0 | 4227.4052 | 25.2835 | 30.0604 | 25.2835 | 6.3783 | 21912.72 | 21913.5417 | 4221.0269 | 35.0604 | 35.0617 | 35.0604 | 35 | 1 | 1 | 0 | 7.2 | 1 | 7.2 | 4221.0269 | 18 | 0 | 0 | 0 | 0 | 0 | 0 | 0 | 0 | 0 | 0 | 0 | 0 | 0
8680 | 362 | 12 | 28 | 2857.1429 | 0 | 142.8571 | 1142.8571 | 84.5481 | 4227.4052 | #DIV/0! |  | #DIV/0! | 18 | 0 | 0 | 0 | 0 | 0 | 0 | 0 | 4227.4052 | 25.2835 | 30.0617 | 25.2835 | 6.5173 | 21913.5417 | 21914.2245 | 4220.888 | 35.0617 | 35.0628 | 35.0617 | 35 | 1 | 1 | 0 | 7.2 | 1 | 7.2 | 4220.888 | 18 | 0 | 0 | 0 | 0 | 0 | 0 | 0 | 0 | 0 | 0 | 0 | 0 | 0
8681 | 362 | 12 | 28 | 2857.1429 | 0 | 142.8571 | 0 | 61.2245 | 3061.2245 | #DIV/0! |  | #DIV/0! | 18 | 0 | 0 | 0 | 0 | 0 | 0 | 0 | 3061.2245 | 18.3088 | 30.0628 | 18.3088 | 4.803 | 21914.2245 | 21916.6215 | 3056.4215 | 35.0628 | 35.0666 | 35.0628 | 35 | 1 | 1 | 0 | 7.2 | 1 | 7.2 | 3056.4215 | 18 | 0 | 0 | 0 | 0 | 0 | 0 | 0 | 0 | 0 | 0 | 0 | 0 | 0
8682 | 362 | 12 | 28 | 2857.1429 | 1875 | 142.8571 | 0 | 99.4898 | 4974.4898 | #DIV/0! |  | #DIV/0! | 18 | 0 | 0 | 0 | 0 | 0 | 0 | 0 | 4974.4898 | 29.7517 | 30.0666 | 29.7517 | 8.2818 | 21916.6215 | 21915.5396 | 4966.208 | 35.0666 | 35.0649 | 35.0666 | 35 | 1 | 1 | 0 | 7.2 | 1 | 7.2 | 4966.208 | 18 | 0 | 0 | 0 | 0 | 0 | 0 | 0 | 0 | 0 | 0 | 0 | 0 | 0
8683 | 362 | 12 | 28 | 2857.1429 | 3750 | 142.8571 | 0 | 137.7551 | 6887.7551 | #DIV/0! |  | #DIV/0! | 18 | 0 | 0 | 0 | 0 | 0 | 0 | 0 | 6887.7551 | 41.1947 | 30.0649 | 41.1947 | 11.1691 | 21915.5396 | 21911.5706 | 6876.586 | 35.0649 | 35.0585 | 35.0649 | 35 | 1 | 1 | 0 | 7.2 | 1 | 7.2 | 6876.586 | 18 | 0 | 0 | 0 | 0 | 0 | 0 | 0 | 0 | 0 | 0 | 0 | 0 | 0
8684 | 362 | 12 | 28 | 2857.1429 | 3750 | 142.8571 | 0 | 137.7551 | 6887.7551 | #DIV/0! |  | #DIV/0! | 18 | 0 | 0 | 0 | 0 | 0 | 0 | 0 | 6887.7551 | 41.1947 | 30.0585 | 41.1947 | 10.0756 | 21911.5706 | 21908.695 | 6877.6795 | 35.0585 | 35.0539 | 35.0585 | 35 | 1 | 1 | 0 | 7.2 | 1 | 7.2 | 6877.6795 | 18 | 0 | 0 | 0 | 0 | 0 | 0 | 0 | 0 | 0 | 0 | 0 | 0 | 0
8685 | 362 | 12 | 28 | 2857.1429 | 3750 | 142.8571 | 0 | 137.7551 | 6887.7551 | #DIV/0! |  | #DIV/0! | 18 | 0 | 0 | 0 | 0 | 0 | 0 | 0 | 6887.7551 | 41.1947 | 30.0539 | 41.1947 | 9.2833 | 21908.695 | 21906.6117 | 6878.4718 | 35.0539 | 35.0506 | 35.0539 | 35 | 1 | 1 | 0 | 7.2 | 1 | 7.2 | 6878.4718 | 18 | 0 | 0 | 0 | 0 | 0 | 0 | 0 | 0 | 0 | 0 | 0 | 0 | 0
8686 | 362 | 12 | 28 | 2857.1429 | 1875 | 142.8571 | 0 | 99.4898 | 4974.4898 | #DIV/0! |  | #DIV/0! | 18 | 0 | 0 | 0 | 0 | 0 | 0 | 0 | 4974.4898 | 29.7517 | 30.0506 | 29.7517 | 6.2901 | 21906.6117 | 21907.5216 | 4968.1997 | 35.0506 | 35.052 | 35.0506 | 35 | 1 | 1 | 0 | 7.2 | 1 | 7.2 | 4968.1997 | 18 | 0 | 0 | 0 | 0 | 0 | 0 | 0 | 0 | 0 | 0 | 0 | 0 | 0
8687 | 362 | 12 | 29 | 2857.1429 | 0 | 142.8571 | 0 | 61.2245 | 3061.2245 | #DIV/0! |  | #DIV/0! | 18 | 0 | 0 | 0 | 0 | 0 | 0 | 0 | 3061.2245 | 18.3088 | 30.052 | 18.3088 | 3.9822 | 21907.5216 | 21910.7394 | 3057.2423 | 35.052 | 35.0572 | 35.052 | 35 | 1 | 1 | 0 | 7.2 | 1 | 7.2 | 3057.2423 | 18 | 0 | 0 | 0 | 0 | 0 | 0 | 0 | 0 | 0 | 0 | 0 | 0 | 0
8688 | 363 | 12 | 29 | 2857.1429 | 0 | 142.8571 | 0 | 61.2245 | 3061.2245 | #DIV/0! |  | #DIV/0! | 18 | 0 | 0 | 0 | 0 | 0 | 0 | 0 | 3061.2245 | 18.3088 | 30.0572 | 18.3088 | 4.3762 | 21910.7394 | 21913.5631 | 3056.8482 | 35.0572 | 35.0617 | 35.0572 | 35 | 1 | 1 | 0 | 7.2 | 1 | 7.2 | 3056.8482 | 18 | 0 | 0 | 0 | 0 | 0 | 0 | 0 | 0 | 0 | 0 | 0 | 0 | 0
8689 | 363 | 12 | 29 | 2857.1429 | 0 | 142.8571 | 0 | 61.2245 | 3061.2245 | #DIV/0! |  | #DIV/0! | 18 | 0 | 0 | 0 | 0 | 0 | 0 | 0 | 3061.2245 | 18.3088 | 30.0617 | 18.3088 | 4.722 | 21913.5631 | 21916.0411 | 3056.5025 | 35.0617 | 35.0657 | 35.0617 | 35 | 1 | 1 | 0 | 7.2 | 1 | 7.2 | 3056.5025 | 18 | 0 | 0 | 0 | 0 | 0 | 0 | 0 | 0 | 0 | 0 | 0 | 0 | 0
8690 | 363 | 12 | 29 | 2857.1429 | 0 | 142.8571 | 0 | 61.2245 | 3061.2245 | #DIV/0! |  | #DIV/0! | 18 | 0 | 0 | 0 | 0 | 0 | 0 | 0 | 3061.2245 | 18.3088 | 30.0657 | 18.3088 | 5.0254 | 21916.0411 | 21918.2157 | 3056.199 | 35.0657 | 35.0691 | 35.0657 | 35 | 1 | 1 | 0 | 7.2 | 1 | 7.2 | 3056.199 | 18 | 0 | 0 | 0 | 0 | 0 | 0 | 0 | 0 | 0 | 0 | 0 | 0 | 0
8691 | 363 | 12 | 29 | 2857.1429 | 0 | 142.8571 | 0 | 61.2245 | 3061.2245 | #DIV/0! |  | #DIV/0! | 18 | 0 | 0 | 0 | 0 | 0 | 0 | 0 | 3061.2245 | 18.3088 | 30.0691 | 18.3088 | 5.2917 | 21918.2157 | 21920.1239 | 3055.9328 | 35.0691 | 35.0722 | 35.0691 | 35 | 1 | 1 | 0 | 7.2 | 1 | 7.2 | 3055.9328 | 18 | 0 | 0 | 0 | 0 | 0 | 0 | 0 | 0 | 0 | 0 | 0 | 0 | 0
8692 | 363 | 12 | 29 | 2857.1429 | 0 | 142.8571 | 0 | 61.2245 | 3061.2245 | #DIV/0! |  | #DIV/0! | 18 | 0 | 0 | 0 | 0 | 0 | 0 | 0 | 3061.2245 | 18.3088 | 30.0722 | 18.3088 | 5.5254 | 21920.1239 | 21921.7986 | 3055.6991 | 35.0722 | 35.0749 | 35.0722 | 35 | 1 | 1 | 0 | 7.2 | 1 | 7.2 | 3055.6991 | 18 | 0 | 0 | 0 | 0 | 0 | 0 | 0 | 0 | 0 | 0 | 0 | 0 | 0
8693 | 363 | 12 | 29 | 2857.1429 | 2250 | 142.8571 | 0 | 107.1429 | 5357.1429 | #DIV/0! |  | #DIV/0! | 18 | 0 | 0 | 0 | 0 | 0 | 0 | 0 | 5357.1429 | 32.0403 | 30.0749 | 32.0403 | 10.0283 | 21921.7986 | 21918.9703 | 5347.1146 | 35.0749 | 35.0704 | 35.0749 | 35 | 1 | 1 | 0 | 7.2 | 1 | 7.2 | 5347.1146 | 18 | 0 | 0 | 0 | 0 | 0 | 0 | 0 | 0 | 0 | 0 | 0 | 0 | 0
8694 | 363 | 12 | 29 | 2857.1429 | 3750 | 142.8571 | 0 | 137.7551 | 6887.7551 | #DIV/0! |  | #DIV/0! | 18 | 0 | 0 | 0 | 0 | 0 | 0 | 0 | 6887.7551 | 41.1947 | 30.0704 | 41.1947 | 12.1143 | 21918.9703 | 21914.056 | 6875.6408 | 35.0704 | 35.0625 | 35.0704 | 35 | 1 | 1 | 0 | 7.2 | 1 | 7.2 | 6875.6408 | 18 | 0 | 0 | 0 | 0 | 0 | 0 | 0 | 0 | 0 | 0 | 0 | 0 | 0
8695 | 363 | 12 | 29 | 2857.1429 | 3750 | 142.8571 | 1142.8571 | 161.0787 | 8053.9359 | #DIV/0! |  | #DIV/0! | 18 | 0 | 0 | 0 | 0 | 0 | 0 | 0 | 8053.9359 | 48.1695 | 30.0625 | 48.1695 | 12.5822 | 21914.056 | 21908.6738 | 8041.3537 | 35.0625 | 35.0539 | 35.0625 | 35 | 1 | 1 | 0 | 7.2 | 1 | 7.2 | 8041.3537 | 18 | 0 | 0 | 0 | 0 | 0 | 0 | 0 | 0 | 0 | 0 | 0 | 0 | 0
8696 | 363 | 12 | 29 | 2857.1429 | 3750 | 142.8571 | 1142.8571 | 161.0787 | 8053.9359 | #DIV/0! |  | #DIV/0! | 18 | 0 | 0 | 0 | 0 | 0 | 0 | 0 | 8053.9359 | 48.1695 | 30.0539 | 48.1695 | 10.8483 | 21908.6738 | 21905.0256 | 8043.0876 | 35.0539 | 35.048 | 35.0539 | 35 | 1 | 1 | 0 | 7.2 | 1 | 7.2 | 8043.0876 | 18 | 0 | 0 | 0 | 0 | 0 | 0 | 0 | 0 | 0 | 0 | 0 | 0 | 0
8697 | 363 | 12 | 29 | 2857.1429 | 1500 | 142.8571 | 1142.8571 | 115.1603 | 5758.0175 | #DIV/0! |  | #DIV/0! | 18 | 0 | 0 | 0 | 0 | 0 | 0 | 0 | 5758.0175 | 34.4379 | 30.048 | 34.4379 | 6.9155 | 21905.0256 | 21905.3101 | 5751.102 | 35.048 | 35.0485 | 35.048 | 35 | 1 | 1 | 0 | 7.2 | 1 | 7.2 | 5751.102 | 18 | 0 | 0 | 0 | 0 | 0 | 0 | 0 | 0 | 0 | 0 | 0 | 0 | 0
8698 | 363 | 12 | 29 | 2857.1429 | 0 | 142.8571 | 1142.8571 | 84.5481 | 4227.4052 | #DIV/0! |  | #DIV/0! | 18 | 0 | 0 | 0 | 0 | 0 | 0 | 0 | 4227.4052 | 25.2835 | 30.0485 | 25.2835 | 5.1253 | 21905.3101 | 21907.3847 | 4222.2799 | 35.0485 | 35.0518 | 35.0485 | 35 | 1 | 1 | 0 | 7.2 | 1 | 7.2 | 4222.2799 | 18 | 0 | 0 | 0 | 0 | 0 | 0 | 0 | 0 | 0 | 0 | 0 | 0 | 0
8699 | 363 | 12 | 29 | 2857.1429 | 0 | 142.8571 | 1142.8571 | 84.5481 | 4227.4052 | #DIV/0! |  | #DIV/0! | 18 | 0 | 0 | 0 | 0 | 0 | 0 | 0 | 4227.4052 | 25.2835 | 30.0518 | 25.2835 | 5.4761 | 21907.3847 | 21909.1086 | 4221.9291 | 35.0518 | 35.0546 | 35.0518 | 35 | 1 | 1 | 0 | 7.2 | 1 | 7.2 | 4221.9291 | 18 | 0 | 0 | 0 | 0 | 0 | 0 | 0 | 0 | 0 | 0 | 0 | 0 | 0
8700 | 363 | 12 | 29 | 2857.1429 | 0 | 142.8571 | 1142.8571 | 84.5481 | 4227.4052 | #DIV/0! |  | #DIV/0! | 18 | 0 | 0 | 0 | 0 | 0 | 0 | 0 | 4227.4052 | 25.2835 | 30.0546 | 25.2835 | 5.7676 | 21909.1086 | 21910.541 | 4221.6376 | 35.0546 | 35.0569 | 35.0546 | 35 | 1 | 1 | 0 | 7.2 | 1 | 7.2 | 4221.6376 | 18 | 0 | 0 | 0 | 0 | 0 | 0 | 0 | 0 | 0 | 0 | 0 | 0 | 0
8701 | 363 | 12 | 29 | 2857.1429 | 0 | 142.8571 | 1142.8571 | 84.5481 | 4227.4052 | #DIV/0! |  | #DIV/0! | 18 | 0 | 0 | 0 | 0 | 0 | 0 | 0 | 4227.4052 | 25.2835 | 30.0569 | 25.2835 | 6.0098 | 21910.541 | 21911.7311 | 4221.3954 | 35.0569 | 35.0588 | 35.0569 | 35 | 1 | 1 | 0 | 7.2 | 1 | 7.2 | 4221.3954 | 18 | 0 | 0 | 0 | 0 | 0 | 0 | 0 | 0 | 0 | 0 | 0 | 0 | 0
8702 | 363 | 12 | 29 | 2857.1429 | 0 | 142.8571 | 1142.8571 | 84.5481 | 4227.4052 | #DIV/0! |  | #DIV/0! | 18 | 0 | 0 | 0 | 0 | 0 | 0 | 0 | 4227.4052 | 25.2835 | 30.0588 | 25.2835 | 6.2111 | 21911.7311 | 21912.72 | 4221.1942 | 35.0588 | 35.0604 | 35.0588 | 35 | 1 | 1 | 0 | 7.2 | 1 | 7.2 | 4221.1942 | 18 | 0 | 0 | 0 | 0 | 0 | 0 | 0 | 0 | 0 | 0 | 0 | 0 | 0
8703 | 363 | 12 | 29 | 2857.1429 | 0 | 142.8571 | 1142.8571 | 84.5481 | 4227.4052 | #DIV/0! |  | #DIV/0! | 18 | 0 | 0 | 0 | 0 | 0 | 0 | 0 | 4227.4052 | 25.2835 | 30.0604 | 25.2835 | 6.3783 | 21912.72 | 21913.5417 | 4221.0269 | 35.0604 | 35.0617 | 35.0604 | 35 | 1 | 1 | 0 | 7.2 | 1 | 7.2 | 4221.0269 | 18 | 0 | 0 | 0 | 0 | 0 | 0 | 0 | 0 | 0 | 0 | 0 | 0 | 0
8704 | 363 | 12 | 29 | 2857.1429 | 0 | 142.8571 | 1142.8571 | 84.5481 | 4227.4052 | #DIV/0! |  | #DIV/0! | 18 | 0 | 0 | 0 | 0 | 0 | 0 | 0 | 4227.4052 | 25.2835 | 30.0617 | 25.2835 | 6.5173 | 21913.5417 | 21914.2245 | 4220.888 | 35.0617 | 35.0628 | 35.0617 | 35 | 1 | 1 | 0 | 7.2 | 1 | 7.2 | 4220.888 | 18 | 0 | 0 | 0 | 0 | 0 | 0 | 0 | 0 | 0 | 0 | 0 | 0 | 0
8705 | 363 | 12 | 29 | 2857.1429 | 0 | 142.8571 | 0 | 61.2245 | 3061.2245 | #DIV/0! |  | #DIV/0! | 18 | 0 | 0 | 0 | 0 | 0 | 0 | 0 | 3061.2245 | 18.3088 | 30.0628 | 18.3088 | 4.803 | 21914.2245 | 21916.6215 | 3056.4215 | 35.0628 | 35.0666 | 35.0628 | 35 | 1 | 1 | 0 | 7.2 | 1 | 7.2 | 3056.4215 | 18 | 0 | 0 | 0 | 0 | 0 | 0 | 0 | 0 | 0 | 0 | 0 | 0 | 0
8706 | 363 | 12 | 29 | 2857.1429 | 1875 | 142.8571 | 0 | 99.4898 | 4974.4898 | #DIV/0! |  | #DIV/0! | 18 | 0 | 0 | 0 | 0 | 0 | 0 | 0 | 4974.4898 | 29.7517 | 30.0666 | 29.7517 | 8.2818 | 21916.6215 | 21915.5396 | 4966.208 | 35.0666 | 35.0649 | 35.0666 | 35 | 1 | 1 | 0 | 7.2 | 1 | 7.2 | 4966.208 | 18 | 0 | 0 | 0 | 0 | 0 | 0 | 0 | 0 | 0 | 0 | 0 | 0 | 0
8707 | 363 | 12 | 29 | 2857.1429 | 3750 | 142.8571 | 0 | 137.7551 | 6887.7551 | #DIV/0! |  | #DIV/0! | 18 | 0 | 0 | 0 | 0 | 0 | 0 | 0 | 6887.7551 | 41.1947 | 30.0649 | 41.1947 | 11.1691 | 21915.5396 | 21911.5706 | 6876.586 | 35.0649 | 35.0585 | 35.0649 | 35 | 1 | 1 | 0 | 7.2 | 1 | 7.2 | 6876.586 | 18 | 0 | 0 | 0 | 0 | 0 | 0 | 0 | 0 | 0 | 0 | 0 | 0 | 0
8708 | 363 | 12 | 29 | 2857.1429 | 3750 | 142.8571 | 0 | 137.7551 | 6887.7551 | #DIV/0! |  | #DIV/0! | 18 | 0 | 0 | 0 | 0 | 0 | 0 | 0 | 6887.7551 | 41.1947 | 30.0585 | 41.1947 | 10.0756 | 21911.5706 | 21908.695 | 6877.6795 | 35.0585 | 35.0539 | 35.0585 | 35 | 1 | 1 | 0 | 7.2 | 1 | 7.2 | 6877.6795 | 18 | 0 | 0 | 0 | 0 | 0 | 0 | 0 | 0 | 0 | 0 | 0 | 0 | 0
8709 | 363 | 12 | 29 | 2857.1429 | 3750 | 142.8571 | 0 | 137.7551 | 6887.7551 | #DIV/0! |  | #DIV/0! | 18 | 0 | 0 | 0 | 0 | 0 | 0 | 0 | 6887.7551 | 41.1947 | 30.0539 | 41.1947 | 9.2833 | 21908.695 | 21906.6117 | 6878.4718 | 35.0539 | 35.0506 | 35.0539 | 35 | 1 | 1 | 0 | 7.2 | 1 | 7.2 | 6878.4718 | 18 | 0 | 0 | 0 | 0 | 0 | 0 | 0 | 0 | 0 | 0 | 0 | 0 | 0
8710 | 363 | 12 | 29 | 2857.1429 | 1875 | 142.8571 | 0 | 99.4898 | 4974.4898 | #DIV/0! |  | #DIV/0! | 18 | 0 | 0 | 0 | 0 | 0 | 0 | 0 | 4974.4898 | 29.7517 | 30.0506 | 29.7517 | 6.2901 | 21906.6117 | 21907.5216 | 4968.1997 | 35.0506 | 35.052 | 35.0506 | 35 | 1 | 1 | 0 | 7.2 | 1 | 7.2 | 4968.1997 | 18 | 0 | 0 | 0 | 0 | 0 | 0 | 0 | 0 | 0 | 0 | 0 | 0 | 0
8711 | 363 | 12 | 30 | 2857.1429 | 0 | 142.8571 | 0 | 61.2245 | 3061.2245 | #DIV/0! |  | #DIV/0! | 18 | 0 | 0 | 0 | 0 | 0 | 0 | 0 | 3061.2245 | 18.3088 | 30.052 | 18.3088 | 3.9822 | 21907.5216 | 21910.7394 | 3057.2423 | 35.052 | 35.0572 | 35.052 | 35 | 1 | 1 | 0 | 7.2 | 1 | 7.2 | 3057.2423 | 18 | 0 | 0 | 0 | 0 | 0 | 0 | 0 | 0 | 0 | 0 | 0 | 0 | 0
8712 | 364 | 12 | 30 | 2857.1429 | 0 | 142.8571 | 0 | 61.2245 | 3061.2245 | #DIV/0! |  | #DIV/0! | 18 | 0 | 0 | 0 | 0 | 0 | 0 | 0 | 3061.2245 | 18.3088 | 30.0572 | 18.3088 | 4.3762 | 21910.7394 | 21913.5631 | 3056.8482 | 35.0572 | 35.0617 | 35.0572 | 35 | 1 | 1 | 0 | 7.2 | 1 | 7.2 | 3056.8482 | 18 | 0 | 0 | 0 | 0 | 0 | 0 | 0 | 0 | 0 | 0 | 0 | 0 | 0
8713 | 364 | 12 | 30 | 2857.1429 | 0 | 142.8571 | 0 | 61.2245 | 3061.2245 | #DIV/0! |  | #DIV/0! | 18 | 0 | 0 | 0 | 0 | 0 | 0 | 0 | 3061.2245 | 18.3088 | 30.0617 | 18.3088 | 4.722 | 21913.5631 | 21916.0411 | 3056.5025 | 35.0617 | 35.0657 | 35.0617 | 35 | 1 | 1 | 0 | 7.2 | 1 | 7.2 | 3056.5025 | 18 | 0 | 0 | 0 | 0 | 0 | 0 | 0 | 0 | 0 | 0 | 0 | 0 | 0
8714 | 364 | 12 | 30 | 2857.1429 | 0 | 142.8571 | 0 | 61.2245 | 3061.2245 | #DIV/0! |  | #DIV/0! | 18 | 0 | 0 | 0 | 0 | 0 | 0 | 0 | 3061.2245 | 18.3088 | 30.0657 | 18.3088 | 5.0254 | 21916.0411 | 21918.2157 | 3056.199 | 35.0657 | 35.0691 | 35.0657 | 35 | 1 | 1 | 0 | 7.2 | 1 | 7.2 | 3056.199 | 18 | 0 | 0 | 0 | 0 | 0 | 0 | 0 | 0 | 0 | 0 | 0 | 0 | 0
8715 | 364 | 12 | 30 | 2857.1429 | 0 | 142.8571 | 0 | 61.2245 | 3061.2245 | #DIV/0! |  | #DIV/0! | 18 | 0 | 0 | 0 | 0 | 0 | 0 | 0 | 3061.2245 | 18.3088 | 30.0691 | 18.3088 | 5.2917 | 21918.2157 | 21920.1239 | 3055.9328 | 35.0691 | 35.0722 | 35.0691 | 35 | 1 | 1 | 0 | 7.2 | 1 | 7.2 | 3055.9328 | 18 | 0 | 0 | 0 | 0 | 0 | 0 | 0 | 0 | 0 | 0 | 0 | 0 | 0
8716 | 364 | 12 | 30 | 2857.1429 | 0 | 142.8571 | 0 | 61.2245 | 3061.2245 | #DIV/0! |  | #DIV/0! | 18 | 0 | 0 | 0 | 0 | 0 | 0 | 0 | 3061.2245 | 18.3088 | 30.0722 | 18.3088 | 5.5254 | 21920.1239 | 21921.7986 | 3055.6991 | 35.0722 | 35.0749 | 35.0722 | 35 | 1 | 1 | 0 | 7.2 | 1 | 7.2 | 3055.6991 | 18 | 0 | 0 | 0 | 0 | 0 | 0 | 0 | 0 | 0 | 0 | 0 | 0 | 0
8717 | 364 | 12 | 30 | 2857.1429 | 2250 | 142.8571 | 0 | 107.1429 | 5357.1429 | #DIV/0! |  | #DIV/0! | 18 | 0 | 0 | 0 | 0 | 0 | 0 | 0 | 5357.1429 | 32.0403 | 30.0749 | 32.0403 | 10.0283 | 21921.7986 | 21918.9703 | 5347.1146 | 35.0749 | 35.0704 | 35.0749 | 35 | 1 | 1 | 0 | 7.2 | 1 | 7.2 | 5347.1146 | 18 | 0 | 0 | 0 | 0 | 0 | 0 | 0 | 0 | 0 | 0 | 0 | 0 | 0
8718 | 364 | 12 | 30 | 2857.1429 | 3750 | 142.8571 | 0 | 137.7551 | 6887.7551 | #DIV/0! |  | #DIV/0! | 18 | 0 | 0 | 0 | 0 | 0 | 0 | 0 | 6887.7551 | 41.1947 | 30.0704 | 41.1947 | 12.1143 | 21918.9703 | 21914.056 | 6875.6408 | 35.0704 | 35.0625 | 35.0704 | 35 | 1 | 1 | 0 | 7.2 | 1 | 7.2 | 6875.6408 | 18 | 0 | 0 | 0 | 0 | 0 | 0 | 0 | 0 | 0 | 0 | 0 | 0 | 0
8719 | 364 | 12 | 30 | 2857.1429 | 3750 | 142.8571 | 1142.8571 | 161.0787 | 8053.9359 | #DIV/0! |  | #DIV/0! | 18 | 0 | 0 | 0 | 0 | 0 | 0 | 0 | 8053.9359 | 48.1695 | 30.0625 | 48.1695 | 12.5822 | 21914.056 | 21908.6738 | 8041.3537 | 35.0625 | 35.0539 | 35.0625 | 35 | 1 | 1 | 0 | 7.2 | 1 | 7.2 | 8041.3537 | 18 | 0 | 0 | 0 | 0 | 0 | 0 | 0 | 0 | 0 | 0 | 0 | 0 | 0
8720 | 364 | 12 | 30 | 2857.1429 | 3750 | 142.8571 | 1142.8571 | 161.0787 | 8053.9359 | #DIV/0! |  | #DIV/0! | 18 | 0 | 0 | 0 | 0 | 0 | 0 | 0 | 8053.9359 | 48.1695 | 30.0539 | 48.1695 | 10.8483 | 21908.6738 | 21905.0256 | 8043.0876 | 35.0539 | 35.048 | 35.0539 | 35 | 1 | 1 | 0 | 7.2 | 1 | 7.2 | 8043.0876 | 18 | 0 | 0 | 0 | 0 | 0 | 0 | 0 | 0 | 0 | 0 | 0 | 0 | 0
8721 | 364 | 12 | 30 | 2857.1429 | 1500 | 142.8571 | 1142.8571 | 115.1603 | 5758.0175 | #DIV/0! |  | #DIV/0! | 18 | 0 | 0 | 0 | 0 | 0 | 0 | 0 | 5758.0175 | 34.4379 | 30.048 | 34.4379 | 6.9155 | 21905.0256 | 21905.3101 | 5751.102 | 35.048 | 35.0485 | 35.048 | 35 | 1 | 1 | 0 | 7.2 | 1 | 7.2 | 5751.102 | 18 | 0 | 0 | 0 | 0 | 0 | 0 | 0 | 0 | 0 | 0 | 0 | 0 | 0
8722 | 364 | 12 | 30 | 2857.1429 | 0 | 142.8571 | 1142.8571 | 84.5481 | 4227.4052 | #DIV/0! |  | #DIV/0! | 18 | 0 | 0 | 0 | 0 | 0 | 0 | 0 | 4227.4052 | 25.2835 | 30.0485 | 25.2835 | 5.1253 | 21905.3101 | 21907.3847 | 4222.2799 | 35.0485 | 35.0518 | 35.0485 | 35 | 1 | 1 | 0 | 7.2 | 1 | 7.2 | 4222.2799 | 18 | 0 | 0 | 0 | 0 | 0 | 0 | 0 | 0 | 0 | 0 | 0 | 0 | 0
8723 | 364 | 12 | 30 | 2857.1429 | 0 | 142.8571 | 1142.8571 | 84.5481 | 4227.4052 | #DIV/0! |  | #DIV/0! | 18 | 0 | 0 | 0 | 0 | 0 | 0 | 0 | 4227.4052 | 25.2835 | 30.0518 | 25.2835 | 5.4761 | 21907.3847 | 21909.1086 | 4221.9291 | 35.0518 | 35.0546 | 35.0518 | 35 | 1 | 1 | 0 | 7.2 | 1 | 7.2 | 4221.9291 | 18 | 0 | 0 | 0 | 0 | 0 | 0 | 0 | 0 | 0 | 0 | 0 | 0 | 0
8724 | 364 | 12 | 30 | 2857.1429 | 0 | 142.8571 | 1142.8571 | 84.5481 | 4227.4052 | #DIV/0! |  | #DIV/0! | 18 | 0 | 0 | 0 | 0 | 0 | 0 | 0 | 4227.4052 | 25.2835 | 30.0546 | 25.2835 | 5.7676 | 21909.1086 | 21910.541 | 4221.6376 | 35.0546 | 35.0569 | 35.0546 | 35 | 1 | 1 | 0 | 7.2 | 1 | 7.2 | 4221.6376 | 18 | 0 | 0 | 0 | 0 | 0 | 0 | 0 | 0 | 0 | 0 | 0 | 0 | 0
8725 | 364 | 12 | 30 | 2857.1429 | 0 | 142.8571 | 1142.8571 | 84.5481 | 4227.4052 | #DIV/0! |  | #DIV/0! | 18 | 0 | 0 | 0 | 0 | 0 | 0 | 0 | 4227.4052 | 25.2835 | 30.0569 | 25.2835 | 6.0098 | 21910.541 | 21911.7311 | 4221.3954 | 35.0569 | 35.0588 | 35.0569 | 35 | 1 | 1 | 0 | 7.2 | 1 | 7.2 | 4221.3954 | 18 | 0 | 0 | 0 | 0 | 0 | 0 | 0 | 0 | 0 | 0 | 0 | 0 | 0
8726 | 364 | 12 | 30 | 2857.1429 | 0 | 142.8571 | 1142.8571 | 84.5481 | 4227.4052 | #DIV/0! |  | #DIV/0! | 18 | 0 | 0 | 0 | 0 | 0 | 0 | 0 | 4227.4052 | 25.2835 | 30.0588 | 25.2835 | 6.2111 | 21911.7311 | 21912.72 | 4221.1942 | 35.0588 | 35.0604 | 35.0588 | 35 | 1 | 1 | 0 | 7.2 | 1 | 7.2 | 4221.1942 | 18 | 0 | 0 | 0 | 0 | 0 | 0 | 0 | 0 | 0 | 0 | 0 | 0 | 0
8727 | 364 | 12 | 30 | 2857.1429 | 0 | 142.8571 | 1142.8571 | 84.5481 | 4227.4052 | #DIV/0! |  | #DIV/0! | 18 | 0 | 0 | 0 | 0 | 0 | 0 | 0 | 4227.4052 | 25.2835 | 30.0604 | 25.2835 | 6.3783 | 21912.72 | 21913.5417 | 4221.0269 | 35.0604 | 35.0617 | 35.0604 | 35 | 1 | 1 | 0 | 7.2 | 1 | 7.2 | 4221.0269 | 18 | 0 | 0 | 0 | 0 | 0 | 0 | 0 | 0 | 0 | 0 | 0 | 0 | 0
8728 | 364 | 12 | 30 | 2857.1429 | 0 | 142.8571 | 1142.8571 | 84.5481 | 4227.4052 | #DIV/0! |  | #DIV/0! | 18 | 0 | 0 | 0 | 0 | 0 | 0 | 0 | 4227.4052 | 25.2835 | 30.0617 | 25.2835 | 6.5173 | 21913.5417 | 21914.2245 | 4220.888 | 35.0617 | 35.0628 | 35.0617 | 35 | 1 | 1 | 0 | 7.2 | 1 | 7.2 | 4220.888 | 18 | 0 | 0 | 0 | 0 | 0 | 0 | 0 | 0 | 0 | 0 | 0 | 0 | 0
8729 | 364 | 12 | 30 | 2857.1429 | 0 | 142.8571 | 0 | 61.2245 | 3061.2245 | #DIV/0! |  | #DIV/0! | 18 | 0 | 0 | 0 | 0 | 0 | 0 | 0 | 3061.2245 | 18.3088 | 30.0628 | 18.3088 | 4.803 | 21914.2245 | 21916.6215 | 3056.4215 | 35.0628 | 35.0666 | 35.0628 | 35 | 1 | 1 | 0 | 7.2 | 1 | 7.2 | 3056.4215 | 18 | 0 | 0 | 0 | 0 | 0 | 0 | 0 | 0 | 0 | 0 | 0 | 0 | 0
8730 | 364 | 12 | 30 | 2857.1429 | 1875 | 142.8571 | 0 | 99.4898 | 4974.4898 | #DIV/0! |  | #DIV/0! | 18 | 0 | 0 | 0 | 0 | 0 | 0 | 0 | 4974.4898 | 29.7517 | 30.0666 | 29.7517 | 8.2818 | 21916.6215 | 21915.5396 | 4966.208 | 35.0666 | 35.0649 | 35.0666 | 35 | 1 | 1 | 0 | 7.2 | 1 | 7.2 | 4966.208 | 18 | 0 | 0 | 0 | 0 | 0 | 0 | 0 | 0 | 0 | 0 | 0 | 0 | 0
8731 | 364 | 12 | 30 | 2857.1429 | 3750 | 142.8571 | 0 | 137.7551 | 6887.7551 | #DIV/0! |  | #DIV/0! | 18 | 0 | 0 | 0 | 0 | 0 | 0 | 0 | 6887.7551 | 41.1947 | 30.0649 | 41.1947 | 11.1691 | 21915.5396 | 21911.5706 | 6876.586 | 35.0649 | 35.0585 | 35.0649 | 35 | 1 | 1 | 0 | 7.2 | 1 | 7.2 | 6876.586 | 18 | 0 | 0 | 0 | 0 | 0 | 0 | 0 | 0 | 0 | 0 | 0 | 0 | 0
8732 | 364 | 12 | 30 | 2857.1429 | 3750 | 142.8571 | 0 | 137.7551 | 6887.7551 | #DIV/0! |  | #DIV/0! | 18 | 0 | 0 | 0 | 0 | 0 | 0 | 0 | 6887.7551 | 41.1947 | 30.0585 | 41.1947 | 10.0756 | 21911.5706 | 21908.695 | 6877.6795 | 35.0585 | 35.0539 | 35.0585 | 35 | 1 | 1 | 0 | 7.2 | 1 | 7.2 | 6877.6795 | 18 | 0 | 0 | 0 | 0 | 0 | 0 | 0 | 0 | 0 | 0 | 0 | 0 | 0
8733 | 364 | 12 | 30 | 2857.1429 | 3750 | 142.8571 | 0 | 137.7551 | 6887.7551 | #DIV/0! |  | #DIV/0! | 18 | 0 | 0 | 0 | 0 | 0 | 0 | 0 | 6887.7551 | 41.1947 | 30.0539 | 41.1947 | 9.2833 | 21908.695 | 21906.6117 | 6878.4718 | 35.0539 | 35.0506 | 35.0539 | 35 | 1 | 1 | 0 | 7.2 | 1 | 7.2 | 6878.4718 | 18 | 0 | 0 | 0 | 0 | 0 | 0 | 0 | 0 | 0 | 0 | 0 | 0 | 0
8734 | 364 | 12 | 30 | 2857.1429 | 1875 | 142.8571 | 0 | 99.4898 | 4974.4898 | #DIV/0! |  | #DIV/0! | 18 | 0 | 0 | 0 | 0 | 0 | 0 | 0 | 4974.4898 | 29.7517 | 30.0506 | 29.7517 | 6.2901 | 21906.6117 | 21907.5216 | 4968.1997 | 35.0506 | 35.052 | 35.0506 | 35 | 1 | 1 | 0 | 7.2 | 1 | 7.2 | 4968.1997 | 18 | 0 | 0 | 0 | 0 | 0 | 0 | 0 | 0 | 0 | 0 | 0 | 0 | 0
8735 | 364 | 12 | 31 | 2857.1429 | 0 | 142.8571 | 0 | 61.2245 | 3061.2245 | #DIV/0! |  | #DIV/0! | 18 | 0 | 0 | 0 | 0 | 0 | 0 | 0 | 3061.2245 | 18.3088 | 30.052 | 18.3088 | 3.9822 | 21907.5216 | 21910.7394 | 3057.2423 | 35.052 | 35.0572 | 35.052 | 35 | 1 | 1 | 0 | 7.2 | 1 | 7.2 | 3057.2423 | 18 | 0 | 0 | 0 | 0 | 0 | 0 | 0 | 0 | 0 | 0 | 0 | 0 | 0
8736 | 365 | 12 | 31 | 2857.1429 | 0 | 142.8571 | 0 | 61.2245 | 3061.2245 | #DIV/0! |  | #DIV/0! | 18 | 0 | 0 | 0 | 0 | 0 | 0 | 0 | 3061.2245 | 18.3088 | 30.0572 | 18.3088 | 4.3762 | 21910.7394 | 21913.5631 | 3056.8482 | 35.0572 | 35.0617 | 35.0572 | 35 | 1 | 1 | 0 | 7.2 | 1 | 7.2 | 3056.8482 | 18 | 0 | 0 | 0 | 0 | 0 | 0 | 0 | 0 | 0 | 0 | 0 | 0 | 0
8737 | 365 | 12 | 31 | 2857.1429 | 0 | 142.8571 | 0 | 61.2245 | 3061.2245 | #DIV/0! |  | #DIV/0! | 18 | 0 | 0 | 0 | 0 | 0 | 0 | 0 | 3061.2245 | 18.3088 | 30.0617 | 18.3088 | 4.722 | 21913.5631 | 21916.0411 | 3056.5025 | 35.0617 | 35.0657 | 35.0617 | 35 | 1 | 1 | 0 | 7.2 | 1 | 7.2 | 3056.5025 | 18 | 0 | 0 | 0 | 0 | 0 | 0 | 0 | 0 | 0 | 0 | 0 | 0 | 0
8738 | 365 | 12 | 31 | 2857.1429 | 0 | 142.8571 | 0 | 61.2245 | 3061.2245 | #DIV/0! |  | #DIV/0! | 18 | 0 | 0 | 0 | 0 | 0 | 0 | 0 | 3061.2245 | 18.3088 | 30.0657 | 18.3088 | 5.0254 | 21916.0411 | 21918.2157 | 3056.199 | 35.0657 | 35.0691 | 35.0657 | 35 | 1 | 1 | 0 | 7.2 | 1 | 7.2 | 3056.199 | 18 | 0 | 0 | 0 | 0 | 0 | 0 | 0 | 0 | 0 | 0 | 0 | 0 | 0
8739 | 365 | 12 | 31 | 2857.1429 | 0 | 142.8571 | 0 | 61.2245 | 3061.2245 | #DIV/0! |  | #DIV/0! | 18 | 0 | 0 | 0 | 0 | 0 | 0 | 0 | 3061.2245 | 18.3088 | 30.0691 | 18.3088 | 5.2917 | 21918.2157 | 21920.1239 | 3055.9328 | 35.0691 | 35.0722 | 35.0691 | 35 | 1 | 1 | 0 | 7.2 | 1 | 7.2 | 3055.9328 | 18 | 0 | 0 | 0 | 0 | 0 | 0 | 0 | 0 | 0 | 0 | 0 | 0 | 0
8740 | 365 | 12 | 31 | 2857.1429 | 0 | 142.8571 | 0 | 61.2245 | 3061.2245 | #DIV/0! |  | #DIV/0! | 18 | 0 | 0 | 0 | 0 | 0 | 0 | 0 | 3061.2245 | 18.3088 | 30.0722 | 18.3088 | 5.5254 | 21920.1239 | 21921.7986 | 3055.6991 | 35.0722 | 35.0749 | 35.0722 | 35 | 1 | 1 | 0 | 7.2 | 1 | 7.2 | 3055.6991 | 18 | 0 | 0 | 0 | 0 | 0 | 0 | 0 | 0 | 0 | 0 | 0 | 0 | 0
8741 | 365 | 12 | 31 | 2857.1429 | 2250 | 142.8571 | 0 | 107.1429 | 5357.1429 | #DIV/0! |  | #DIV/0! | 18 | 0 | 0 | 0 | 0 | 0 | 0 | 0 | 5357.1429 | 32.0403 | 30.0749 | 32.0403 | 10.0283 | 21921.7986 | 21918.9703 | 5347.1146 | 35.0749 | 35.0704 | 35.0749 | 35 | 1 | 1 | 0 | 7.2 | 1 | 7.2 | 5347.1146 | 18 | 0 | 0 | 0 | 0 | 0 | 0 | 0 | 0 | 0 | 0 | 0 | 0 | 0
8742 | 365 | 12 | 31 | 2857.1429 | 3750 | 142.8571 | 0 | 137.7551 | 6887.7551 | #DIV/0! |  | #DIV/0! | 18 | 0 | 0 | 0 | 0 | 0 | 0 | 0 | 6887.7551 | 41.1947 | 30.0704 | 41.1947 | 12.1143 | 21918.9703 | 21914.056 | 6875.6408 | 35.0704 | 35.0625 | 35.0704 | 35 | 1 | 1 | 0 | 7.2 | 1 | 7.2 | 6875.6408 | 18 | 0 | 0 | 0 | 0 | 0 | 0 | 0 | 0 | 0 | 0 | 0 | 0 | 0
8743 | 365 | 12 | 31 | 2857.1429 | 3750 | 142.8571 | 1142.8571 | 161.0787 | 8053.9359 | #DIV/0! |  | #DIV/0! | 18 | 0 | 0 | 0 | 0 | 0 | 0 | 0 | 8053.9359 | 48.1695 | 30.0625 | 48.1695 | 12.5822 | 21914.056 | 21908.6738 | 8041.3537 | 35.0625 | 35.0539 | 35.0625 | 35 | 1 | 1 | 0 | 7.2 | 1 | 7.2 | 8041.3537 | 18 | 0 | 0 | 0 | 0 | 0 | 0 | 0 | 0 | 0 | 0 | 0 | 0 | 0
8744 | 365 | 12 | 31 | 2857.1429 | 3750 | 142.8571 | 1142.8571 | 161.0787 | 8053.9359 | #DIV/0! |  | #DIV/0! | 18 | 0 | 0 | 0 | 0 | 0 | 0 | 0 | 8053.9359 | 48.1695 | 30.0539 | 48.1695 | 10.8483 | 21908.6738 | 21905.0256 | 8043.0876 | 35.0539 | 35.048 | 35.0539 | 35 | 1 | 1 | 0 | 7.2 | 1 | 7.2 | 8043.0876 | 18 | 0 | 0 | 0 | 0 | 0 | 0 | 0 | 0 | 0 | 0 | 0 | 0 | 0
8745 | 365 | 12 | 31 | 2857.1429 | 1500 | 142.8571 | 1142.8571 | 115.1603 | 5758.0175 | #DIV/0! |  | #DIV/0! | 18 | 0 | 0 | 0 | 0 | 0 | 0 | 0 | 5758.0175 | 34.4379 | 30.048 | 34.4379 | 6.9155 | 21905.0256 | 21905.3101 | 5751.102 | 35.048 | 35.0485 | 35.048 | 35 | 1 | 1 | 0 | 7.2 | 1 | 7.2 | 5751.102 | 18 | 0 | 0 | 0 | 0 | 0 | 0 | 0 | 0 | 0 | 0 | 0 | 0 | 0
8746 | 365 | 12 | 31 | 2857.1429 | 0 | 142.8571 | 1142.8571 | 84.5481 | 4227.4052 | #DIV/0! |  | #DIV/0! | 18 | 0 | 0 | 0 | 0 | 0 | 0 | 0 | 4227.4052 | 25.2835 | 30.0485 | 25.2835 | 5.1253 | 21905.3101 | 21907.3847 | 4222.2799 | 35.0485 | 35.0518 | 35.0485 | 35 | 1 | 1 | 0 | 7.2 | 1 | 7.2 | 4222.2799 | 18 | 0 | 0 | 0 | 0 | 0 | 0 | 0 | 0 | 0 | 0 | 0 | 0 | 0
8747 | 365 | 12 | 31 | 2857.1429 | 0 | 142.8571 | 1142.8571 | 84.5481 | 4227.4052 | #DIV/0! |  | #DIV/0! | 18 | 0 | 0 | 0 | 0 | 0 | 0 | 0 | 4227.4052 | 25.2835 | 30.0518 | 25.2835 | 5.4761 | 21907.3847 | 21909.1086 | 4221.9291 | 35.0518 | 35.0546 | 35.0518 | 35 | 1 | 1 | 0 | 7.2 | 1 | 7.2 | 4221.9291 | 18 | 0 | 0 | 0 | 0 | 0 | 0 | 0 | 0 | 0 | 0 | 0 | 0 | 0
8748 | 365 | 12 | 31 | 2857.1429 | 0 | 142.8571 | 1142.8571 | 84.5481 | 4227.4052 | #DIV/0! |  | #DIV/0! | 18 | 0 | 0 | 0 | 0 | 0 | 0 | 0 | 4227.4052 | 25.2835 | 30.0546 | 25.2835 | 5.7676 | 21909.1086 | 21910.541 | 4221.6376 | 35.0546 | 35.0569 | 35.0546 | 35 | 1 | 1 | 0 | 7.2 | 1 | 7.2 | 4221.6376 | 18 | 0 | 0 | 0 | 0 | 0 | 0 | 0 | 0 | 0 | 0 | 0 | 0 | 0
8749 | 365 | 12 | 31 | 2857.1429 | 0 | 142.8571 | 1142.8571 | 84.5481 | 4227.4052 | #DIV/0! |  | #DIV/0! | 18 | 0 | 0 | 0 | 0 | 0 | 0 | 0 | 4227.4052 | 25.2835 | 30.0569 | 25.2835 | 6.0098 | 21910.541 | 21911.7311 | 4221.3954 | 35.0569 | 35.0588 | 35.0569 | 35 | 1 | 1 | 0 | 7.2 | 1 | 7.2 | 4221.3954 | 18 | 0 | 0 | 0 | 0 | 0 | 0 | 0 | 0 | 0 | 0 | 0 | 0 | 0
8750 | 365 | 12 | 31 | 2857.1429 | 0 | 142.8571 | 1142.8571 | 84.5481 | 4227.4052 | #DIV/0! |  | #DIV/0! | 18 | 0 | 0 | 0 | 0 | 0 | 0 | 0 | 4227.4052 | 25.2835 | 30.0588 | 25.2835 | 6.2111 | 21911.7311 | 21912.72 | 4221.1942 | 35.0588 | 35.0604 | 35.0588 | 35 | 1 | 1 | 0 | 7.2 | 1 | 7.2 | 4221.1942 | 18 | 0 | 0 | 0 | 0 | 0 | 0 | 0 | 0 | 0 | 0 | 0 | 0 | 0
8751 | 365 | 12 | 31 | 2857.1429 | 0 | 142.8571 | 1142.8571 | 84.5481 | 4227.4052 | #DIV/0! |  | #DIV/0! | 18 | 0 | 0 | 0 | 0 | 0 | 0 | 0 | 4227.4052 | 25.2835 | 30.0604 | 25.2835 | 6.3783 | 21912.72 | 21913.5417 | 4221.0269 | 35.0604 | 35.0617 | 35.0604 | 35 | 1 | 1 | 0 | 7.2 | 1 | 7.2 | 4221.0269 | 18 | 0 | 0 | 0 | 0 | 0 | 0 | 0 | 0 | 0 | 0 | 0 | 0 | 0
8752 | 365 | 12 | 31 | 2857.1429 | 0 | 142.8571 | 1142.8571 | 84.5481 | 4227.4052 | #DIV/0! |  | #DIV/0! | 18 | 0 | 0 | 0 | 0 | 0 | 0 | 0 | 4227.4052 | 25.2835 | 30.0617 | 25.2835 | 6.5173 | 21913.5417 | 21914.2245 | 4220.888 | 35.0617 | 35.0628 | 35.0617 | 35 | 1 | 1 | 0 | 7.2 | 1 | 7.2 | 4220.888 | 18 | 0 | 0 | 0 | 0 | 0 | 0 | 0 | 0 | 0 | 0 | 0 | 0 | 0
8753 | 365 | 12 | 31 | 2857.1429 | 0 | 142.8571 | 0 | 61.2245 | 3061.2245 | #DIV/0! |  | #DIV/0! | 18 | 0 | 0 | 0 | 0 | 0 | 0 | 0 | 3061.2245 | 18.3088 | 30.0628 | 18.3088 | 4.803 | 21914.2245 | 21916.6215 | 3056.4215 | 35.0628 | 35.0666 | 35.0628 | 35 | 1 | 1 | 0 | 7.2 | 1 | 7.2 | 3056.4215 | 18 | 0 | 0 | 0 | 0 | 0 | 0 | 0 | 0 | 0 | 0 | 0 | 0 | 0
8754 | 365 | 12 | 31 | 2857.1429 | 1875 | 142.8571 | 0 | 99.4898 | 4974.4898 | #DIV/0! |  | #DIV/0! | 18 | 0 | 0 | 0 | 0 | 0 | 0 | 0 | 4974.4898 | 29.7517 | 30.0666 | 29.7517 | 8.2818 | 21916.6215 | 21915.5396 | 4966.208 | 35.0666 | 35.0649 | 35.0666 | 35 | 1 | 1 | 0 | 7.2 | 1 | 7.2 | 4966.208 | 18 | 0 | 0 | 0 | 0 | 0 | 0 | 0 | 0 | 0 | 0 | 0 | 0 | 0
8755 | 365 | 12 | 31 | 2857.1429 | 3750 | 142.8571 | 0 | 137.7551 | 6887.7551 | #DIV/0! |  | #DIV/0! | 18 | 0 | 0 | 0 | 0 | 0 | 0 | 0 | 6887.7551 | 41.1947 | 30.0649 | 41.1947 | 11.1691 | 21915.5396 | 21911.5706 | 6876.586 | 35.0649 | 35.0585 | 35.0649 | 35 | 1 | 1 | 0 | 7.2 | 1 | 7.2 | 6876.586 | 18 | 0 | 0 | 0 | 0 | 0 | 0 | 0 | 0 | 0 | 0 | 0 | 0 | 0
8756 | 365 | 12 | 31 | 2857.1429 | 3750 | 142.8571 | 0 | 137.7551 | 6887.7551 | #DIV/0! |  | #DIV/0! | 18 | 0 | 0 | 0 | 0 | 0 | 0 | 0 | 6887.7551 | 41.1947 | 30.0585 | 41.1947 | 10.0756 | 21911.5706 | 21908.695 | 6877.6795 | 35.0585 | 35.0539 | 35.0585 | 35 | 1 | 1 | 0 | 7.2 | 1 | 7.2 | 6877.6795 | 18 | 0 | 0 | 0 | 0 | 0 | 0 | 0 | 0 | 0 | 0 | 0 | 0 | 0
8757 | 365 | 12 | 31 | 2857.1429 | 3750 | 142.8571 | 0 | 137.7551 | 6887.7551 | #DIV/0! |  | #DIV/0! | 18 | 0 | 0 | 0 | 0 | 0 | 0 | 0 | 6887.7551 | 41.1947 | 30.0539 | 41.1947 | 9.2833 | 21908.695 | 21906.6117 | 6878.4718 | 35.0539 | 35.0506 | 35.0539 | 35 | 1 | 1 | 0 | 7.2 | 1 | 7.2 | 6878.4718 | 18 | 0 | 0 | 0 | 0 | 0 | 0 | 0 | 0 | 0 | 0 | 0 | 0 | 0
8758 | 365 | 12 | 31 | 2857.1429 | 1875 | 142.8571 | 0 | 99.4898 | 4974.4898 | #DIV/0! |  | #DIV/0! | 18 | 0 | 0 | 0 | 0 | 0 | 0 | 0 | 4974.4898 | 29.7517 | 30.0506 | 29.7517 | 6.2901 | 21906.6117 | 21907.5216 | 4968.1997 | 35.0506 | 35.052 | 35.0506 | 35 | 1 | 1 | 0 | 7.2 | 1 | 7.2 | 4968.1997 | 18 | 0 | 0 | 0 | 0 | 0 | 0 | 0 | 0 | 0 | 0 | 0 | 0 | 0
8759 | 365 | 12 | 32 | 2857.1429 | 0 | 142.8571 | 0 | 61.2245 | 3061.2245 | #DIV/0! |  | #DIV/0! | 18 | 0 | 0 | 0 | 0 | 0 | 0 | 0 | 3061.2245 | 18.3088 | 30.052 | 18.3088 | 3.9822 | 21907.5216 | 21910.7394 | 3057.2423 | 35.052 | 35.0572 | 35.052 | 35 | 1 | 1 | 0 | 7.2 | 1 | 7.2 | 3057.2423 | 18 | 0 | 0 | 0 | 0 | 0 | 0 | 0 | 0 | 0 | 0 | 0 | 0 | 0
[33 empty] | 8760 | 8760 | 0 |  |  | 63.072 | 27323.0038 | 157680 | [7 empty] | 1 | 1 | 0 | 0 | 0 | 0

## Capital, subvención y deuda
CÁLCULO DEL SERVICIO DE LA DEUDA
| Año 0 | Año 1 | Año 2 | Año 3 | Año 4 | Año 5 | Año 6 | Año 7 | Año 8 | Año 9 | Año 10 | Año 11 | Año 12 | Año 13 | Año 14 | Año 15 | Año 16 | Año 17 | Año 18 | Año 19 | Año 20
Inversión en inmovilizado y gastos amortizables | Año 0: 10837468.5031
Porcentaje que se financia con recursos propios | Año 0: 100%
Porcentaje que se financia con subvención a fondo perdido | bar: Año 0
Porcentaje que se financia con deuda | bar: Año 0
Importe del capital inicial | Año 0: 10837468.5031
Importe de la subvención | Año 0: 0
Importe inicial de la deuda | Año 0: 0
Plazo de amortización (años) | Año 0: 20
Principal a amortizar anualmente |  | 0 | 0 | 0 | 0 | 0 | 0 | 0 | 0 | 0 | 0 | 0 | 0 | 0 | 0 | 0 | 0 | 0 | 0 | 0 | 0
Importe de la deuda a final de cada año | 0 | 0 | 0 | 0 | 0 | 0 | 0 | 0 | 0 | 0 | 0 | 0 | 0 | 0 | 0 | 0 | 0 | 0 | 0 | 0 | 0
Importe medio de la deuda en cada año |  | 0 | 0 | 0 | 0 | 0 | 0 | 0 | 0 | 0 | 0 | 0 | 0 | 0 | 0 | 0 | 0 | 0 | 0 | 0 | 0
Tipo de interés de referencia (Euribor u otro) | bar: Año 0 to Año 20
Margen sobre el Euribor | bar: Año 0 to Año 20
Tipo de interés de la deuda | bar: Año 0 to Año 20
| Año 0 | Año 1 | Año 2 | Año 3 | Año 4 | Año 5 | Año 6 | Año 7 | Año 8 | Año 9 | Año 10 | Año 11 | Año 12 | Año 13 | Año 14 | Año 15 | Año 16 | Año 17 | Año 18 | Año 19 | Año 20
Interés anual |  | 0 | 0 | 0 | 0 | 0 | 0 | 0 | 0 | 0 | 0 | 0 | 0 | 0 | 0 | 0 | 0 | 0 | 0 | 0 | 0
Servicio a la deuda anual (Interés + principal) |  | 0 | 0 | 0 | 0 | 0 | 0 | 0 | 0 | 0 | 0 | 0 | 0 | 0 | 0 | 0 | 0 | 0 | 0 | 0 | 0

## Simulaciones
capacidad | Horas M1 | Horas M2 | Horas M3 | capacidad | Horas M1 | Horas M2 | Horas M3 | capacidad | Horas M1 | Horas M2 | Horas M3
500 |  |  |  | 500 |  |  |  | 500
1000 |  |  |  | 1000 |  |  |  | 1000 | 7906 | 7235 | 4454
1500 |  |  |  | 1500 | 7906 | 6818 | 4286 | 1500 | 7906 | 7146 | 4392
2000 | 7906 | 7073 | 4367 | 2000 | 7906 | 6573 | 4301 | 2000 | 7906 | 7165 | 4362
3000 | 7906 | 7073 | 4367 | 3000 | 7906 | 6543 | 4197 | 3000 | 7906 | 7093 | 4366
3500 | 7906 | 7073 | 4367 | 3500 | 7906 | 6453 | 4235 | 3500 | 7906 | 7075 | 4367
4000 | 7906 | 7073 | 4367 | 4000 | 7906 | 6436 | 4241 | 4000 | 7906 | 7076 | 4366
4500 | 7906 | 7073 | 4367 | 4500 | 7906 | 6436 | 4240 | 4500 | 7906 | 7074 | 4367
5000 | 7906 | 7073 | 4367 | 5000 | 7906 | 6472 | 4217 | 5000 | 7906 | 7076 | 4365
5500 | 7906 | 7073 | 4367 | 5500 | 7906 | 6437 | 4239 | 5500 | 7906 | 7073 | 4367
6000 |  |  |  | 6000 |  |  |  | 6000
7000 |  |  |  | 7000 |  |  |  | 7000
| Potencia descarga 2000 |  |  |  | Potencia descarga 1000 |  |  |  | Potencia descarga 500